## Feuil1
Code Articles | Type | Désignation de classement | Libellé commercial | Prix de vente
.PB0100 | Fourniture | FOURNITURE ET POSE TOUS DIAMET | FOURNITURE ET POSE TOUS DIAMETRES MANCHON D'ADAPTATION POUR TUYAU P.V.C SUR TUYAU EN GRES. POUR RESEAU D'EVACUATION | 23.81
.PB0101 | Fourniture | DEPOSE TUBE PLOMB JUSQU'A 27 m | DEPOSE TUBE PLOMB JUSQU'A 27 mm y compris coupe sur place, descellement ou coupement | 0.62
.PB0102 | Fourniture | DEPOSE TUBE PLOMB DE 27 A 50 m | DEPOSE TUBE PLOMB DE 27 A 50 mm y compris coupe sur place, descellemnt ou coupement | 0.62
.PB0103 | Fourniture | DEPOSE TUBE PLOMB DE PLUS DE 5 | DEPOSE TUBE PLOMB DE PLUS DE 50 mm y compris coupe sur place, descellement ou coupement | 0.62
.PB0104 | Fourniture | DEPOSE TUBE CUIVRE JUSQU'A 20 | DEPOSE TUBE CUIVRE JUSQU'A 20 mm y compris coupe sur place, descellement ou coupement | 0.62
.PB0105 | Fourniture | DEPOSE TUBE CUIVRE DE 21 A 28 | DEPOSE TUBE CUIVRE DE 21 A 28 mm y compris coupe sur place, descellement ou coupement | 0.62
.PB0106 | Fourniture | DEPOSE TUBE CUIVRE DE 29 mm A | DEPOSE TUBE CUIVRE DE 29 mm A 52 mm y compris coupe sur place, descellement ou coupement | 0.83
.PB0107 | Fourniture | DEPOSE TUBE DE CUIVRE DE PLUS | DEPOSE TUBE DE CUIVRE DE PLUS DE 52 mm y compris coupe sur place, descellement ou coupement | 0.98
.PB0108 | Fourniture | DEPOSE TUBE EN ACIER JUSQU'A 6 | DEPOSE TUBE EN ACIER JUSQU'A 60 mm y compris coupe sur place, descellement ou coupement | 1.09
.PB0109 | Fourniture | DEPOSE TUBE EN ACIER DE 61 mm | DEPOSE TUBE EN ACIER DE 61 mm A PLUS DE 114 mm y compris coupe sur place, descellement ou coupement | 4.04
.PB0110 | Fourniture | DEPOSE TUBE PVC JUSQU'A 50 mm | DEPOSE TUBE PVC JUSQU'A 50 mm y compris coupe sur place, descellement ou coupement | 0.52
.PB0111 | Fourniture | DEPOSE TUBE PVC 50 mm A 110 mm | DEPOSE TUBE PVC 50 mm A 110 mm y compris coupe sur place, descellement ou coupement | 0.83
.PB0112 | Fourniture | DEPOSE TUBE PVC DE PLUS DE 110 | DEPOSE TUBE PVC DE PLUS DE 110 mm y compris coupe sur place, descellement ou coupement | 0.88
.PB0113 | Fourniture | DEPOSE TUBE FONTE DE 75 mm A 1 | DEPOSE TUBE FONTE DE 75 mm A 150 mm y compris coupe sur place, descellement ou coupement | 3.11
.PB0114 | Fourniture | DEPOSE TUBE FONTE DE PLUS DE 1 | DEPOSE TUBE FONTE DE PLUS DE 150 mm y compris coupe sur place, descellement ou coupement | 4.66
.PB0117 | Fourniture | DEPOSE TUBE GRES VERNISSE JUSQ | DEPOSE TUBE GRES VERNISSE JUSQU'A 150 mm y compris coupe sur place, descellement ou coupement | 9.83
.PB0119 | Fourniture | CALORIFUGEAGE DE CANALISATION | CALORIFUGEAGE DE CANALISATION AU MOYEN DE COQUILLES TUBE EN MOUSSE DE CAOUTCHOUC M1, DIAMETRE 14 A 42 mm En partie courante. Diamètre intérieur égal au diamètre extérieur de la canalisation. Y compris toutes sujétions de fixation à la canalisation et de finition Epaisseur 13 mm. | 9.52
.PB0121 | Fourniture | FOURNITURE, FACON ET POSE DE T | FOURNITURE, FACON ET POSE DE TUBE EN CUIVRE DE Diam. 12 mm x 1, 14 x 1, 16 x1,18 x 1, 20 x 1, RESEAU DISTRIBUTION Y compris toutes sujétions de coupes, raccords, colliers tamponnes, fourreaux, percements dans maconnerie, rebouchements au plâtre avec raccords. | 23.81
.PB0122 | Fourniture | FOURNITURE,FACON ET POSE DE TU | FOURNITURE,FACON ET POSE DE TUBE EN CUIVRE DE Diamètre 22 mm x 1 RESEAU DE DISTRIBUTION Y compris toutes sujétions de coupes, raccords, colliers tamponnes, fourreaux, percements dans maconnerie, rebouchements au plâtre avec raccords. | 24.84
.PB0123 | Fourniture | FOURNITURE, FACON ET POSE DE T | FOURNITURE, FACON ET POSE DE TUBE ACIER GALVANISE TARIF 1 DE DIAM. 15 x 21 mm, 20 x 27, 26 x 34, 33 x 42 RESEAU DE DISTRIBUTION Y compris toutes sujetions de coupes, raccords, colliers tamponnes, fourreaux,percements dans maconnerie,rebouchements au platre avec raccords. | 47.61
.PB0124 | Fourniture | FOURNITURE, FACON ET POSE DE T | FOURNITURE, FACON ET POSE DE TUBE ACIER GALVANISE TARIF 1 DE DIAM. 40 x 49 mm, 50 x 60, 60 x 70, 66 x 76 RESEAU DE DISTRIBUTION Y compris toutes sujétions de coupes, raccords,colliers tamponnes, fourreaux, percements dans maconnerie, rebouchements au plâtre avec raccords. | 71.93
.PB0127 | Fourniture | FOURNITURE, FACON ET POSE DE T | FOURNITURE, FACON ET POSE DE TUBE EN ACIER NOIR DE DIAMETRE 40 X 49 mm, 50 x 60 POUR RESEAU DE DISTRIBUTION Y compris toutes sujétions de coupes, raccords, colliers tamponnes, fourreaux, percements dans maconnerie,rebouchements au plâtre avec raccords et peinture antirouille une couche. Pour réseau de distribution. | 60.55
.PB0128 | Fourniture | FOURNITURE, FACON ET POSE DE T | FOURNITURE, FACON ET POSE DE TUBE EN CUIVRE ECROUI DE DIAMETRE 30 x 32mm, 34 x 36, 38 x 40, 40 x 42 POUR RESEAU D'EVACUATION Y compris toutes sujétions de coupes, raccords, colliers tamponnes, fourreaux, percements dans maconnerie, rebouchements au plâtre avec raccords, bouchon de dégorgement, tampon de visite, té pied de biche, jonctions de tubes (coudes, culottes). | 39.85
.PB0130 | Fourniture | FOURNITURE ET POSE DE TUBE P.V | FOURNITURE ET POSE DE TUBE P.V.C. DE DIAMETRE 30 x 32 mm, 40, 50, 63, 75, 90 mm POUR RESEAU D'EVACUATION Y compris toutes sujétions de coupes, raccords, colliers tamponnes,fourreaux, percements dans maconnerie,rebouchements au platre avec raccords, bouchon de degorgement, tampon de visite,té pied de biche, jonctions de tubes(coudes, culottes). | 25.88
.PB0131 | Fourniture | FOURNITURE ET POSE DE TUBE P.V | FOURNITURE ET POSE DE TUBE P.V.C. 100 mm, 110, 125 RESEAU D'EVACUATION Y compris toutes sujétions de coupes, raccords, colliers tamponnes, fourreaux, percements dans maconnerie, rebouchements au plâtre avec raccords, bouchon de dégorgement, tampon de visite, té pied de biche, jonctions de tubes (coudes, culottes). | 47.61
.PB0132 | Fourniture | FOURNITURE ET POSE DE TUBE P.V | FOURNITURE ET POSE DE TUBE P.V.C. 140 mm, 160 RESEAU D'EVACUATION Y compris toutes sujétions de coupes, raccords, colliers tamponnes, fourreaux, percements dans maconnerie,rebouchements au plâtre avec raccords, bouchon de dégorgement, tampon de visite, té pied de biche, jonctions de tubes (coudes, culottes). | 67.28
.PB0133 | Fourniture | FOURNITURE ET POSE DE TUBE P.V | FOURNITURE ET POSE DE TUBE P.V.C. 200mm RESEAU D'EVACUATION Y compris toutes sujetions de coupes, raccords, colliers tamponnes, fourreaux, percements dans maconnerie,rebouchements au platre avec raccords, bouchon de degorgement, tampon de visite, té pied de biche, jonctions de tubes(coudes, culottes). | 101.43
.PB0134 | Fourniture | FOURNITURE, FACON ET POSE DE T | FOURNITURE, FACON ET POSE DE TUBE FONTE SMU-SME 50mm, 75 mm RESEAU D'EVACUATION Y compris toutes sujétions de coupes, raccords,colliers tamponnes,fourreaux, percements dans maconnerie rebouchements au plâtre avec raccords, bouchon de dégorgement, coulisse, jonctions de tubes (coudes, culottes). | 62.1
.PB0135 | Fourniture | FOURNITURE,FACON ET POSE DE TU | FOURNITURE,FACON ET POSE DE TUBE FONTE SMU-SME 100 mm RESEAU D'EVACUATION Y compris toutes sujétions de coupes, raccords, colliers tamponnes,fourreaux, percements dans maconnerie, rebouchements au platre avec raccords, bouchon de dégorgement, tampon de visite, coulisse, jonctions de tubes (coudes, culottes). | 111.78
.PB0136 | Fourniture | FOURNITURE,FACON ET POSE DE TU | FOURNITURE,FACON ET POSE DE TUBE FONTE SMU-SME 125mm RESEAU D'EVACUATION Y compris toutes sujétions de coupes, raccords, colliers tamponnes, fourreaux, percements dans maconnerie, rebouchements au plâtre avec raccords, bouchon de dégorgement, tampon de visite, coulisse, jonctions de tubes (coudes, culottes). | 115.92
.PB0137 | Fourniture | FOURNITURE,FACON ET POSE DE TU | FOURNITURE,FACON ET POSE DE TUBE FONTE SMU-SME 150mm RESEAU D'EVACUATION Y compris toutes sujétions de coupes, raccords, colliers tamponnes, fourreaux, percements dans maconnerie, rebouchements au plâtre avec raccords, bouchon de dégorgement, tampon de visite, coulisse, jonctions de tubes (coudes, culottes). | 120.06
.PB0140 | Fourniture | FOURNITURE,FACON ET POSE DE TU | FOURNITURE,FACON ET POSE DE TUBE FONTE SMU-SME 300 mm RESEAU D'EVACUATION Y compris toutes sujétions de coupes, raccords, colliers tamponnes, fourreaux, percements dans maconnerie, rebouchements au plâtre avec raccords, bouchon de dégorgement, tampon de visite, coulisse, jonctions de tubes (coudes, culottes). | 175.95
.PB0141 | Fourniture | SOLIN PLATRE AU POURTOUR CHUTE | SOLIN PLATRE AU POURTOUR CHUTE EN FONTE SUR LES 2 COTES APRES REMPLACEMENT Y compris raccords, joints, colliers, fixations, culottes de racccordement, percement, fourreaux, rebouchements plâtre et toutes sujétions. | 15.53
.PB0142 | Fourniture | REFECTION DE JOINT EN MORTIER | REFECTION DE JOINT EN MORTIER DE CIMENT SUR CANALISATIONS EN FONTE DE TOUS DIAMETRES | 15.53
.PB0143 | Fourniture | FOURNITURE POSE COULISSE JUSQU | FOURNITURE POSE COULISSE JUSQU'A 1,50 m SUR EVACUATION TOUS DIAMETRES Y compris raccords, joints, colliers, fixations, percement, fourreaux, rebouchement. | 102.47
.PB0144 | Fourniture | FOURNITURE POSE TUYAU GRES VER | FOURNITURE POSE TUYAU GRES VERNISSE DIAMETRE 100, 125, 150 et 175 mm POUR RESEAU D'EVACUATION Y compris raccords, joints, colliers, fixations, culottes de raccordements, percement, fourreaux, rebouchements, plâtre et toutes sujétions | 113.85
.PB0146 | Fourniture | REMPLACEMENT D'UN TAMPON HERME | REMPLACEMENT D'UN TAMPON HERMETIQUE SUR CANALISATION EN FONTE, DE DIAMETRE JUSQU'A 125 mm Y compris dépose de l'existant | 46.58
.PB0148 | Fourniture | CREATION D'UN TAMPON HERMETIQU | CREATION D'UN TAMPON HERMETIQUE SUR CANALISATION EN FONTE DE DIAMETRE JUSQU'A 125 mm | 40.37
.PB0150 | Fourniture | REMPLACEMENT D'UN TAMPON HERME | REMPLACEMENT D'UN TAMPON HERMETIQUE SUR CANALISATION EN PVC DE DIAMETRE JUSQU'A 125 mm | 15.53
.PB0151 | Fourniture | REMPLACEMENT D'UN TAMPON HERME | REMPLACEMENT D'UN TAMPON HERMETIQUE SUR CANALISATION PVC DE DIAMETRE SUPERIEUR A 125 mm | 15.53
.PB0156 | Fourniture | REMPLACEMENT CULOTTE SIMPLE PV | REMPLACEMENT CULOTTE SIMPLE PVC DE Diamètre 100 mm Y compris facon de joint, reprise de canalisation, branchement et toutes sujétions. Fourniture, pose et dépose de l'élément remplacé. | 47.61
.PB0157 | Fourniture | REMPLACEMENT CULOTTE SIMPLE PV | REMPLACEMENT CULOTTE SIMPLE PVC DE Diamètre 125 mm Y compris facon de joint, reprise de canalisation, branchement et toutes sujétions. Fourniture, pose et dépose de l'élément remplacé. | 60.03
.PB0158 | Fourniture | REMPLACEMENT CULOTTE SIMPLE PV | REMPLACEMENT CULOTTE SIMPLE PVC DE Diamètre 140 mm Dépose et enlèvement de l'ancien elementfourniture et pose du nouveau. Y compris facon de joint et éventuel descellement et rescellement. | 87.98
.PB0160 | Fourniture | REMPLACEMENT CULOTTE DOUBLE PV | REMPLACEMENT CULOTTE DOUBLE PVC DE Diamètre 100 mm Dépose et enlèvement de l'ancien élément, fourniture et pose du nouveau. Y compris facon de joint et éventuel descellement et rescellement. | 47.61
.PB0162 | Fourniture | REMPLACEMENT D'UNE CULOTTE SIM | REMPLACEMENT D'UNE CULOTTE SIMPLE SUR CANALISATION FONTE SME DIAMETRE 50 A 100 mm Dépose de l'élément remplace, enlèvement fourniture et pose du nouveau. Y compris facon de joint, éventuel descellement et rescellement. | 62.1
.PB0163 | Fourniture | REMPLACEMENT D'UNE CULOTTE SIM | REMPLACEMENT D'UNE CULOTTE SIMPLE SUR CANALISATION FONTE SME DIAMETRE 100 A 150 mm Dépose de l'ancien élément, enlèvement, fourniture et pose du nouveau. Y compris facon de joint et éventuel descellement et rescellement. | 77.63
.PB0164 | Fourniture | REMPLACEMENT D'UNE CULOTTE SIM | REMPLACEMENT D'UNE CULOTTE SIMPLE SUR CANALISATION FONTE SMU DIAMETRE 50 A 100 mm Dépose et enlèvement de l'ancien élément, fourniture et pose du nouveau.Y compris facon de joint et éventuel descellement et rescellement. | 50.72
.PB0166 | Fourniture | REMPLACEMENT CULOTTE DOUBLE FO | REMPLACEMENT CULOTTE DOUBLE FONTE 100 mm Dépose et enlèvement de l'ancien élément, fourniture et pose du nouveau. Y compris facon de joint et éventuel descellement et rescellement. | 92.12
.PB0168 | Fourniture | REMPLACEMENT CULOTTE DOUBLE EQ | REMPLACEMENT CULOTTE DOUBLE EQUERRE 100 Dépose et enlèvement de l'ancien élément, fourniture et pose du nouveau. Y comprisfacon de joint et éventuel rescellement et rescellement. | 91.6
.PB0169 | Fourniture | REMPLACEMENT CULOTTE DOUBLE EQ | REMPLACEMENT CULOTTE DOUBLE EQUERRE 125 Dépose et enlèvement de l'ancien élément, fourniture et pose du nouveau.Y compris facon de joint et éventuel descellement et rescellement du nouveau. | 120.06
.PB0172 | Fourniture | REMPLACEMENT SIPHON A PANIER F | REMPLACEMENT SIPHON A PANIER FONTE 125mm fourniture, pose et dépose de l'élément remplace, y compris toutes reprises de l'existant et toutes sujétions | 191.48
.PB0178 | Fourniture | REMPLACEMENT DE SIPHON DE SOL, | REMPLACEMENT DE SIPHON DE SOL, EN LAITON POURVU D'UNE GRILLE EN INOX Y compris toutes sujétions de dépose de l'existant, de fourniture et pose d'un nouveau et de son raccordement. | 81.77
.PB0180 | Fourniture | REMPLACEMENT D'UN RACCORD VISS | REMPLACEMENT D'UN RACCORD VISSE PAR UN RACCORD SOUDE SUR TOUS TYPES DE CANALISATION Sans fourniture de tubes ou de tuyaux. | 36.23
.PB0181 | Fourniture | REMPLACEMENT TE DE VISITE PVC | REMPLACEMENT TE DE VISITE PVC DE Diamètre 100 mm Y compris fourniture, dépose et pose de l'élément, remplace et facon de joint, reprise de canalisation, branchement et toutes sujétions. | 50.72
.PB0183 | Fourniture | CREATION D'UN TE DE VISITE SUR | CREATION D'UN TE DE VISITE SUR CANALISATION PVC DIAMETRE 50 A 100 mm Y compris facon de joint, branchement et toutes sujétions. | 28.98
.PB0185 | Fourniture | REMPLACEMENT TE DE VISITE FONT | REMPLACEMENT TE DE VISITE FONTE 75 mm fourniture, pose et dépose de l'élément remplace y compris facon de joint, reprise de canalisation, branchement et toutes sujétions. | 72.45
.PB0186 | Fourniture | REMPLACEMENT TE DE VISITE FONT | REMPLACEMENT TE DE VISITE FONTE 100 mm fourniture, pose et dépose de l'élément remplace, y compris facon de joint, reprise de canalisation, branchement et toutes sujétions | 77.63
.PB0190 | Fourniture | CREATION D'UN TE DE VISITE A P | CREATION D'UN TE DE VISITE A PLAQUE HERMETIQUE POUR CANALISATION FONTE SME DIAMETRE 50 A 100 mm Y compris facon de joint, branchement et toutes sujétions. | 40.37
.PB0191 | Fourniture | CREATION D'UN TE DE VISITE A P | CREATION D'UN TE DE VISITE A PLAQUE HERMETIQUE SUR CANALISATION FONTE SME DIAMETRE 100 A 150 mm Y compris facon de joint, branchement et toutes sujétions. | 77.63
.PB0194 | Fourniture | REMPLACEMENT COUDE PVC DE Diam | REMPLACEMENT COUDE PVC DE Diamètre 100 mm Fourniture, dépose et pose de l'élément remplacé. Y compris facon de joint, reprise de canalisation, branchement et toutes sujétions. | 36.23
.PB0196 | Fourniture | CREATION D'UN COUDE PVC SUR CA | CREATION D'UN COUDE PVC SUR CANALISATIONPVC DIAMETRE 50 A 100 mm Tout angles. | 19.67
.PB0198 | Fourniture | REMPLACEMENT D'UN COUDE SUR CA | REMPLACEMENT D'UN COUDE SUR CANALISATION FONTE SMU DIAMETRE 100 A 150 mm | 36.23
.PB0200 | Fourniture | FOURNITURE ET POSE TUBE P.V.C | FOURNITURE ET POSE TUBE P.V.C HAUTE PRESSION DIAMETRE 63 | 72.45
.PB0201 | Fourniture | FOURNITURE POSE TUYAUX RACCORD | FOURNITURE POSE TUYAUX RACCORDEMENT RIGIDE EN ALUMININIUM DE Diametre 125 mm Raccordements avec conduits de fumées des générateurs d'eau chaude et de chauffage,y compris coudes, viroles et coupes. Longueur moyenne développée de 1,50 m. | 98.33
.PB0204 | Fourniture | FOURNITURE POSE TUBAGES DES CO | FOURNITURE POSE TUBAGES DES CONDUITS TUYAUX FLEXIBLES ALUMINIUM DIAMETRE 125mm Y compris fixations, coupes et scellements. | 49.68
.PB0206 | Fourniture | FOURNITURE ET POSE D'UN TUYAU | FOURNITURE ET POSE D'UN TUYAU DE RACCORDEMENT FLEXIBLE EXTENSIBLE EN ALUMINIUM SPECIAL GAZ DE DIAMETRE 111 mm y compris raccordements avec conduits de fumées des générateurs d'eau chaude et de chauffage, ainsi que les viroles et les coupes. LONGUEUR 1,50 m | 47.61
.PB0208 | Fourniture | FOURNITURE ET POSE D'UN TUYAU | FOURNITURE ET POSE D'UN TUYAU DE RACCORDEMENT FLEXIBLE EXTENSIBLE EN ALU.SPECIAL GAZ DE DIAMETRE 125 mm y compris raccordements avec conduits fumees des générateurs d'eau chaude et de chauffage,ainsi que les viroles et les coupes. LONGUEUR 1.50 | 70.38
.PB0212 | Fourniture | FOURNITURE ET POSE D'UN ROBINE | FOURNITURE ET POSE D'UN ROBINET DE BARRAGE GAZ SUR LE PARCOURS DE LA CANALISATON GAZ EN APPARTEMENT | 46.58
.PB0213 | Fourniture | ROBINET GAZ A OBTURATEUR AUTOM | ROBINET GAZ A OBTURATEUR AUTOMATIQUE 1-2 DE COMMANDE, 15-21 BRUT TYPE ROAI FOURNITURE ET POSE Y compris pattes de fixation et soudure. | 56.93
.PB0216 | Fourniture | REMPLACEMENT DETENDEUR 10 - 1 | REMPLACEMENT DETENDEUR 10 - 1 BAR 20 mm AVEC PRISE MANOMETRE 8 X 13 ET REGLAGE MANUEL A VIS Y compris facon de joint Fourniture, dépose et pose. | 139.73
.PB0218 | Fourniture | DETENDEUR 10 - 1 BAR 15,20 mm | DETENDEUR 10 - 1 BAR 15,20 mm AVEC PRISE MANOMETRE 8 X 13 ET REGLAGE MANUEL A VIS Y compris facon de joint. Fourniture et pose. | 139.73
.PB0219 | Fourniture | BOUCHONNEMENT GAZ APRES DEPOSE | BOUCHONNEMENT GAZ APRES DEPOSE | 21.74
.PB0221 | Fourniture | DEPOSE DE ROBINET PORTE CAOUTC | DEPOSE DE ROBINET PORTE CAOUTCHOUC GAZ Y COMPRIS BOUCHAGE FIXATIONS | 12.42
.PB0222 | Fourniture | BOUCHONNEMENT GAZ APRES DEPOSE | BOUCHONNEMENT GAZ APRES DEPOSE | 15.53
.PB0223 | Fourniture | FOURNITURE ET POSE D'UN SYSTEM | FOURNITURE ET POSE D'UN SYSTEME LOCKGAZ OU EQUIVALENT | 129.38
.PB0224 | Fourniture | REMPLACEMENT ROBINET GAZ PORTE | REMPLACEMENT ROBINET GAZ PORTE CAOUTCHOUC PAR ROBINET DE COMMANDE GAZ TYPE ROAI 15-21 BRUT y compris fixations et bouchage anciennes fixations. | 80.73
.PB0225 | Fourniture | REMPLACEMENT D'UN ROBINET DE C | REMPLACEMENT D'UN ROBINET DE COMMANDE GAZ type ROAI OU ROBINET GAZ PORTE CAOUTCHOUC PAR UN SYSTEME LOCKGAZ OU EQUIVALENT | 129.38
.PB0227 | Fourniture | REMPLACEMENT ROBINET DE BARRAG | REMPLACEMENT ROBINET DE BARRAGE GAZ SUR PARCOURS CANALISATION GAZ y compris fixation, soudure et bouchage fixations | 41.4
.PB0228 | Fourniture | REMPLACEMENT D'UNE GRILLE Y c | REMPLACEMENT D'UNE GRILLE Y compris dépose de l'existant | 25.88
.PB0229 | Fourniture | ESSAI GAZ SEUL POUR CERTIFIER | ESSAI GAZ SEUL POUR CERTIFIER CONFORME Compris fourniture du certificat | 46.58
.PB0230 | Fourniture | ESSAI GAZ APRES TRAVAUX POUR C | ESSAI GAZ APRES TRAVAUX POUR CERTIFIER CONFORME Compris fourniture du certificat | 46.58
.PB0231 | Fourniture | REMPLACEMENT GRILLE VENTILATIO | REMPLACEMENT GRILLE VENTILATION PLASTIQUE Y compris scellement. | 36.23
.PB0233 | Fourniture | ELEMENTS DE 0,50 METRE POUR CO | ELEMENTS DE 0,50 METRE POUR CONDUIT DE RACCORDEMENT DE DIAMETRE 80-125 mm DE CHAUDIERE A VENTOUSE A SORTIE VERTICALE FOURNITURE ET POSE | 49.68
.PB0234 | Fourniture | ELEMENTS DE 1,00 METRE POUR CO | ELEMENTS DE 1,00 METRE POUR CONDUIT DE RACCORDEMENT DE DIAMETRE 80-125 mm DE CHAUDIERE A VENTOUSE A SORTIE VERTICALE FOURNITURE ET POSE | 108.68
.PB0236 | Fourniture | MANCHON D'ADAPTATION DE LONGUE | MANCHON D'ADAPTATION DE LONGUEUR POUR CONDUIT DE RACCORDEMENT DE DIAMETRE 80-125 mm DE CHAUDIERE A VENTOUSE A SORTIE VERTICALE FOURNITURE ET POSE | 49.68
.PB0238 | Fourniture | PERCEMENT DE MUR DE FACADE EN | PERCEMENT DE MUR DE FACADE EN VUE DE LA POSE DE VENTOUSE DE CHAUDIERE OU DE CHAUFFE-BAIN Comprenant les plaques de calfeutrement du percement sur murs extérieurs et intérieurs. | 77.63
.PB0241 | Fourniture | FOURNITURE ET POSE D'UN RACCOR | FOURNITURE ET POSE D'UN RACCORD SUR ALIMENTATION TYPE GEBO OU EQUIVALENT | 46.58
.PB0301 | Fourniture | ROBINET DE PUISAGE BEC LISSE 1 | ROBINET DE PUISAGE BEC LISSE 15 et 20 mm FOURNITURE ET POSE robinets avec ou sans tête cache-entrée et carre, y compris facon joint. | 72.45
.PB0302 | Fourniture | ROBINET DE PUISAGE RACCORD AU | ROBINET DE PUISAGE RACCORD AU NEZ 15, 20et 26 mm FOURNITURE ET POSE robinets avec ou sans tête cache entrée et carré, y compris facon de joint. | 77.63
.PB0303 | Fourniture | ROBINET D'ARRET BOISSEAU SPHER | ROBINET D'ARRET BOISSEAU SPHERIQUE 15 mm FOURNITURE ET POSE y compris raccords, facon de joint. | 31.05
.PB0304 | Fourniture | ROBINET D'ARRET BOISSEAU SPHER | ROBINET D'ARRET BOISSEAU SPHERIQUE 20 et 26 mm FOURNITURE ET POSE y compris raccords, facon de joint. | 36.23
.PB0305 | Fourniture | ROBINET D'ARRET BOISSEAU SPHER | ROBINET D'ARRET BOISSEAU SPHERIQUE 33 et 40 mm FOURNITURE ET POSE y compris raccords, facon de joint. | 48.65
.PB0307 | Fourniture | ROBINET D'ARRET SIEGE INCLINE | ROBINET D'ARRET SIEGE INCLINE 15, 20, 26et 33 mm FOURNITURE ET POSE y compris raccords, facon de joint. | 46.58
.PB0309 | Fourniture | FOURNITURE ET POSE D'UN ROBINE | FOURNITURE ET POSE D'UN ROBINET D'ARRET CHROME 12 mm | 24.84
.PB0310 | Fourniture | DEPOSE ROBINETTERIE D'ARRET DI | DEPOSE ROBINETTERIE D'ARRET DIAMETRE 15 A 26 mm | 10.35
.PB0312 | Fourniture | DEPOSE DE ROBINET DE PUISAGE | DEPOSE DE ROBINET DE PUISAGE | 8.28
.PB0313 | Fourniture | REMPLACEMENT ROBINET PUISAGE B | REMPLACEMENT ROBINET PUISAGE BEC LISSE DE 15 et 20 mm y compris facon de joint. | 36.23
.PB0314 | Fourniture | REMPLACEMENT ROBINET PUISAGE A | REMPLACEMENT ROBINET PUISAGE A RACCORD AU NEZ DE 15 mm y compris facon de joint | 38.3
.PB0315 | Fourniture | REMPLACEMENT ROBINET PUISAGE R | REMPLACEMENT ROBINET PUISAGE RACCORD NEZ20mm y compris facon de joint | 46.58
.PB0316 | Fourniture | REMPLACEMENT ROBINET PUISAGE R | REMPLACEMENT ROBINET PUISAGE RACCORD NEZ 26mm y compris facon de joint | 49.68
.PB0317 | Fourniture | REMPLACEMENT ROBINET ARRET A S | REMPLACEMENT ROBINET ARRET A SIEGE 15mm SIEGE INCLINE OU DROIT y compris raccords, facon de joint | 28.98
.PB0318 | Fourniture | REMPLACEMENT ROBINET ARRET A S | REMPLACEMENT ROBINET ARRET A SIEGE 20mm SIEGE INCLINE OU DROIT y compris raccords, facon de joint | 31.05
.PB0319 | Fourniture | REMPLACEMENT ROBINET ARRET A S | REMPLACEMENT ROBINET ARRET A SIEGE 26mm SIEGE INCLINE OU DROIT y compris raccords, facon de joint | 41.4
.PB0320 | Fourniture | REMPLACEMENT ROBINET ARRET A S | REMPLACEMENT ROBINET ARRET A SIEGE 33mm SIEGE INCLINE OU DROIT y compris raccords. facon de joint | 50.72
.PB0321 | Fourniture | REMPLACEMENT ROBINET ARRET A S | REMPLACEMENT ROBINET ARRET A SIEGE 40mm SIEGE INCLINE OU DROIT y compris raccords, facon de joint | 52.79
.PB0322 | Fourniture | REMPLACEMENT ROBINET ARRET A S | REMPLACEMENT ROBINET ARRET A SIEGE 50mm SIEGE INCLINE OU DROIT y compris raccords, facon de joint | 60.03
.PB0323 | Fourniture | REMPLACEMENT ROBINET A BOISSEA | REMPLACEMENT ROBINET A BOISSEAUX 15 mm BOISSEAUX SPHERIQUES | 25.88
.PB0324 | Fourniture | REMPLACEMENT ROBINET A BOISSEA | REMPLACEMENT ROBINET A BOISSEAUX 20 mm BOISSEAUX SPHERIQUES | 31.05
.PB0325 | Fourniture | REMPLACEMENT ROBINET A BOISSEA | REMPLACEMENT ROBINET A BOISSEAUX 26 mm BOISSEAUX SPHERIQUES | 37.26
.PB0326 | Fourniture | REMPLACEMENT ROBINET A BOISSEA | REMPLACEMENT ROBINET A BOISSEAUX 33 mm BOISSEAUX SPHERIQUES | 51.75
.PB0327 | Fourniture | REMPLACEMENT ROBINET A BOISSEA | REMPLACEMENT ROBINET A BOISSEAUX 40 mm BOISSEAUX SPHERIQUES | 53.82
.PB0328 | Fourniture | REMPLACEMENT ROBINET A BOISSEA | REMPLACEMENT ROBINET A BOISSEAUX 50 mm BOISSEAUX SPHERIQUES | 57.96
.PB0329 | Fourniture | REMPLACEMENT TETE SUR ROBINET | REMPLACEMENT TETE SUR ROBINET D'ARRET En cours de travaux | 36.23
.PB0330 | Fourniture | REMPLACEMENT ROBINET ARRET CHR | REMPLACEMENT ROBINET ARRET CHROME 12 mm et 15 mm | 31.05
.PB0331 | Fourniture | FOURNITURE ET POSE VANNE A BIL | FOURNITURE ET POSE VANNE A BILLE P.V.C DIAMETRE 63 | 56.93
.PB0333 | Fourniture | FOURNITURE ET POSE VANNE A BIL | FOURNITURE ET POSE VANNE A BILLE P.V.C DIAMETRE 40 | 49.68
.PB0403 | Fourniture | REMPLACEMENT ANTI-BELIER A RES | REMPLACEMENT ANTI-BELIER A RESSORT 15, 20 et 26 mm y compris facon de joint | 41.4
.PB0405 | Fourniture | DEPOSE ET REPOSE DE COMPTEUR D | DEPOSE ET REPOSE DE COMPTEUR D'EAU Y compris remplacement des joints | 46.58
.PB0406 | Fourniture | REMPLACEMENT VANNE D'ARRET COL | REMPLACEMENT VANNE D'ARRET COLONNE SECHE. Y compris coupure et purge de la colonne d'alimentation. | 77.63
.PB0407 | Fourniture | REMPLACEMENT BOUCHON COLONNE S | REMPLACEMENT BOUCHON COLONNE SECHE | 13.46
.PB0409 | Fourniture | FOURNITURE ET POSE REDUCTEUR D | FOURNITURE ET POSE REDUCTEUR DE PRESSION 15 x 21 | 67.28
.PB0410 | Fourniture | FOURNITURE ET POSE REDUCTEUR D | FOURNITURE ET POSE REDUCTEUR DE PRESSION 20 x 27 | 80.73
.PB0411 | Fourniture | REMPLACEMENT REDUCTEUR DE PRES | REMPLACEMENT REDUCTEUR DE PRESSION 15 x 21 | 68.31
.PB0412 | Fourniture | REMPLACEMENT REDUCTEUR DE PRES | REMPLACEMENT REDUCTEUR DE PRESSION 20 x 27 | 49.68
.PB0413 | Fourniture | DEPOSE ET REPOSE DE COMPTEUR D | DEPOSE ET REPOSE DE COMPTEUR D'EAU AINSI QUE ROBINET D'ARRET Y compris remplacement des joints, coupure et purge de la colonne d'alimentation. | 50.72
.PB0414 | Fourniture | REMPLACEMENT CLAPET ANTI POLLU | REMPLACEMENT CLAPET ANTI POLLUTION TYPE EA NF DIAMETRE 20/27 | 25.88
.PB0501 | Fourniture | FOURNITURE ET POSE ATTENTE MAC | FOURNITURE ET POSE ATTENTE MACHINE A LAVER AVEC ROBINET ET RACCORD ET SIPHON SPECIAL P.V.C. y compris toutes sujétions de pose et raccordement. | 80.73
.PB0502 | Fourniture | REMPLACEMENT DE ROBINET D'ATTE | REMPLACEMENT DE ROBINET D'ATTENTE POUR MACHINE A LAVER | 25.88
.PB0503 | Fourniture | REMPLACEMENT D'UN SIPHON SUR E | REMPLACEMENT D'UN SIPHON SUR EVACUATION DE VIDANGE DE MACHINE A LAVER Y compris toutes sujétions de raccordement | 37.26
.PB0504 | Fourniture | REMPLACEMENT D'UNE ATTENTE COM | REMPLACEMENT D'UNE ATTENTE COMPLETE POUR MACHINE A LAVER ROBINET, SIPHON, BOUT DROIT Y compris toutes sujétions de raccordement. | 80.73
.PB0505 | Fourniture | INSTALLATION D'UNE DOUBLE ATTE | INSTALLATION D'UNE DOUBLE ATTENTE COMPLETE POUR MACHINES A LAVER Y compris toutes sujétions de raccordement. | 82.8
.PB0506 | Fourniture | REMPLACEMENT D'UN FLEXIBLE D' | REMPLACEMENT D'UN FLEXIBLE D'ALIMENTATION POUR ROBINETERIE Y compris dépose de l'existant et toutes sujétions de raccordement | 30.02
.PB0507 | Fourniture | FOURNITURE ET POSE SUR BAIGNOI | FOURNITURE ET POSE SUR BAIGNOIRE MELANGEUR MURAL ET DOUCHE y compris collerettes | 120.06
.PB0508 | Fourniture | FOURNITURE ET POSE SUR BAIGNOI | FOURNITURE ET POSE SUR BAIGNOIRE MELANGEUR GORGE ET DOUCHE y compris collerettes | 124.2
.PB0509 | Fourniture | FOURNITURE ET POSE SUR DOUCHE | FOURNITURE ET POSE SUR DOUCHE BAC A LAVER MELANGEUR MURAL AVEC DOUCHETTE y compris collerettes | 89.01
.PB0510 | Fourniture | MELANGEUR MONOTROU SUR EVIER F | MELANGEUR MONOTROU SUR EVIER FOURNITURE ET POSE | 101.43
.PB0511 | Fourniture | MELANGEUR MONOTROU SUR LAVABO | MELANGEUR MONOTROU SUR LAVABO FOURNITURE ET POSE | 119.03
.PB0515 | Fourniture | FOURNITURE ET POSE ROBINET MEL | FOURNITURE ET POSE ROBINET MELANGEUR MURAL SIMPLE SUR EVIER y compris collerettes | 84.87
.PB0517 | Fourniture | ROBINET SIMPLE BEC ORIENTABLE | ROBINET SIMPLE BEC ORIENTABLE SUR LAVABO FOURNITURE ET POSE | 49.68
.PB0521 | Fourniture | REMPLACEMENT TETE ROBINET SUR | REMPLACEMENT TETE ROBINET SUR MELANGEUR Tout type | 36.23
.PB0522 | Fourniture | REMPLACEMENT MELANGEUR MURAL B | REMPLACEMENT MELANGEUR MURAL BAIGNOIRE y compris fourniture, pose et dépose de l'existant, reprise de canalisation, joints, flexible, douchette et collerettes ainsi que toutes sujétions. | 119.03
.PB0523 | Fourniture | REMPLACEMENT MELANGEUR GORGE B | REMPLACEMENT MELANGEUR GORGE BAIGNOIRE ET DOUCHE y compris fourniture, pose et dépose de l'existant, reprise de canalisation, joints, flexible, douchette et collerettes ainsi que toutes sujétions. | 124.2
.PB0524 | Fourniture | REMPLACEMENT MELANGEUR SUR DOU | REMPLACEMENT MELANGEUR SUR DOUCHE ET BAC ACCESSOIRES DOUCHE,SUPPORT TELEPHONE,ECROU 15 x 21 ET FLEXIBLE 1,25m y compris fourniture, pose et dépose de l'existant, reprise de canalisation, joints, flexible, douchette et collerettes ainsi que toutes sujétions. | 99.36
.PB0525 | Fourniture | REMPLACEMENT ROBINET SIMPLE SU | REMPLACEMENT ROBINET SIMPLE SUR LAVABO y compris fourniture, pose et dépose de l'existant, reprise de canalisation, joints et toutes sujétions. | 46.58
.PB0526 | Fourniture | REMPLACEMENT MELANGEUR MONOTRO | REMPLACEMENT MELANGEUR MONOTROU LAVABO y compris fourniture, pose et dépose de l'existant, reprise de canalisation, joints et toutes sujétions. | 119.03
.PB0528 | Fourniture | REMPLACEMENT MELANGEUR MONOTRO | REMPLACEMENT MELANGEUR MONOTROU BIDET y compris fourniture, pose et dépose de l'existant, reprise de canalisation, joints et toutes sujétions. | 93.15
.PB0529 | Fourniture | REMPLACEMENT MELANGEUR MURAL S | REMPLACEMENT MELANGEUR MURAL SUR EVIER y compris fourniture, pose et dépose de l'existant, reprise de canalisation, joints, flexible, douchette et collerettes ainsi que toutes sujétions. | 87.98
.PB0530 | Fourniture | REMPLACEMENT MELANGEUR MONOTRO | REMPLACEMENT MELANGEUR MONOTROU EVIER y compris fourniture, pose et dépose de l'existant, reprise de canalisation, joints et toutes sujétions. | 101.43
.PB0531 | Fourniture | REMPLACEMENT INVERSEUR DE DOUC | REMPLACEMENT INVERSEUR DE DOUCHE Y compris dépose de l'existant et pose du nouveau | 33.12
.PB0532 | Fourniture | REMPLACEMENT D'UN COL DE CYGNE | REMPLACEMENT D'UN COL DE CYGNE Toutes dimensions, évier ou lavabo. Dépose de l'existant et pose du nouveau. | 25.88
.PB0533 | Fourniture | REMPLACEMENT FLEXIBLE COMPLET | REMPLACEMENT FLEXIBLE COMPLET AVEC DOUCHETTE POUR DOUCHE ET BAIGNOIRE Y compris pose et dépose de l'existant | 36.23
.PB0534 | Fourniture | DEPOSE ET REPOSE DE ROBINETTER | DEPOSE ET REPOSE DE ROBINETTERIE EXISTANTE DE TOUS TYPES Y compris toutes sujétions de révision et de remplacement des éléments defectueux. | 50.72
.PB0535 | Fourniture | REVISION D'UN MELANGEUR DE TOU | REVISION D'UN MELANGEUR DE TOUS TYPES comprenant le nettoyage des têtes, du corps, détartrage et remplacements des joints. | 36.23
.PB0536 | Fourniture | REFIXATION D'UN MELANGEUR DE T | REFIXATION D'UN MELANGEUR DE TOUS TYPES | 15.53
.PB0537 | Fourniture | REVISION DES JOINTS DU MECANIS | REVISION DES JOINTS DU MECANISME DE CHASSE | 30.02
.PB0538 | Fourniture | REMPLACEMENT MITIGEUR SUR EV | REMPLACEMENT MITIGEUR SUR EVIER y compris fourniture, pose et dépose de l'existant, reprise de canalisation, joints, ainsi que toutes sujétions. | 108.68
.PB0539 | Fourniture | REMPLACEMENT MITIGEUR SUR LAVA | REMPLACEMENT MITIGEUR SUR LAVABO y compris fourniture, pose et dépose de l'existant, reprise de canalisation, joints et toutes sujétions. | 129.38
.PB0540 | Fourniture | REMPLACEMENT MITIGEUR SUR BAIG | REMPLACEMENT MITIGEUR SUR BAIGNOIRE y compris fourniture, pose et dépose de l'existant, reprise de canalisation, joints et toutes sujétions. | 139.73
.PB0541 | Fourniture | REMPLACEMENT MITIGEUR MURAL SU | REMPLACEMENT MITIGEUR MURAL SUR DOUCHE y compris fourniture, pose et dépose de l'existant, reprise de canalisation, joints et toutes sujétions. | 113.85
.PB0542 | Fourniture | FOURNITURE ET POSE MITIGEUR S | FOURNITURE ET POSE MITIGEUR SUR EVIER y compris fourniture, pose et dépose de l'existant, reprise de canalisation, joints, ainsi que toutes sujétions. | 108.68
.PB0543 | Fourniture | FOURNITURE ET POSE MITIGEUR SU | FOURNITURE ET POSE MITIGEUR SUR LAVABO y compris fourniture, pose et dépose de l'existant, reprise de canalisation, joints et toutes sujétions. | 129.38
.PB0544 | Fourniture | FOURNITURE ET POSE MITIGEUR SU | FOURNITURE ET POSE MITIGEUR SUR BAIGNOIRE y compris fourniture, pose et dépose de l'existant, reprise de canalisation, joints et toutes sujétions. | 139.73
.PB0545 | Fourniture | FOURNITURE ET POSE MITIGEUR MU | FOURNITURE ET POSE MITIGEUR MURAL SUR DOUCHE y compris fourniture, pose et dépose de l'existant, reprise de canalisation, joints et toutes sujétions. | 109.71
.PB0601 | Fourniture | FOURNITURE POSE BAIGNOIRE 130 | FOURNITURE POSE BAIGNOIRE 130 X 70, 140 x 70, 150 x 70, 160 x 70, 170 x 70 ACIER VITRIFIE BLANC Y compris joints périphériques silicone et pose sur quatre pieds. | 266
.PB0602 | Fourniture | FOURNITURE ET POSE VIDAGE BAIG | FOURNITURE ET POSE VIDAGE BAIGNOIRE A BOUCHON ET CHAINETTE AVEC SIPHON ORIENTABLE ET RACCORD SORTIE 40 X 49 Y compris montage et facon des joints. | 74.52
.PB0603 | Fourniture | FOURNITURE POSE FACADE BAIGNOI | FOURNITURE POSE FACADE BAIGNOIRE FACES VUES EN STRATIFIE BLANC SUR VERIN REGLABLE y compris le retour | 72.45
.PB0604 | Fourniture | FOURNITURE POSE DOUCHE GRES 70 | FOURNITURE POSE DOUCHE GRES 70 x 70 ou 80 x 80 GRES EMAILLE FOND ANTI-DERAPANT 3 FACES EMAILLEES Y compris trappe d'accès et surélévation | 331.2
.PB0606 | Fourniture | FOURNITURE POSE DOUCHE A ENCAS | FOURNITURE POSE DOUCHE A ENCASTRER 70 x 70 ou 80 x 80 ou 90 x 90 CERAMIQUE Y compris travaux d'encastrement, de surélévation et de trappe d'accès, couleur blanche. | 398.48
.PB0608 | Fourniture | FOURNITURE ET POSE VIDAGE DE D | FOURNITURE ET POSE VIDAGE DE DOUCHE PAR BONDE SIPHOIDE CHROMEE AVEC SORTIE HORIZONTALE 40 X 49 | 49.68
.PB0609 | Fourniture | FOURNITURE POSE BAC A LAVER DO | FOURNITURE POSE BAC A LAVER DOUCHE 80 x 80 ACIER EMAILLE et joint silicone | 310.5
.PB0610 | Fourniture | FOURNITURE ET POSE VIDAGE DE B | FOURNITURE ET POSE VIDAGE DE BAC A LAVER BONDE BOUCHON, SIPHON FONTE EMAILLE, CHAINETTE ET BOULON DE FIXATION | 36.23
.PB0611 | Fourniture | FOURNITURE ET POSE DE LAVABO 6 | FOURNITURE ET POSE DE LAVABO 60 X 50 PORCELAINE VITRIFIEE COULEUR BLANCHE y compris joint silicone entre appareil et faience. | 136.62
.PB0612 | Fourniture | FOURNITURE ET POSE DE COLONNE | FOURNITURE ET POSE DE COLONNE DE LAVABO ET ATTACHES | 46.58
.PB0614 | Fourniture | FOURNITURE ET POSE DE VIDAGE L | FOURNITURE ET POSE DE VIDAGE LAVABO OU BIDET BONDE SIPHON CULOT HOSTAFORM | 37.26
.PB0616 | Fourniture | EVIER INOX 1 CUVE 1 EGOUTTOIR | EVIER INOX 1 CUVE 1 EGOUTTOIR 80 x 60 90 x 60, 100 x 60, 120 x 60 FOURNITURE ET POSE y compris vidage matiere plastique, siphon, bonde à grille et bouchon à chainette, joint silicone entre appareil et faience | 170.78
.PB0617 | Fourniture | EVIER INOX 2 CUVES 1 EGOUTTOIR | EVIER INOX 2 CUVES 1 EGOUTTOIR 120 x 60 FOURNITURE ET POSE y compris vidage matière plastique, siphon, bondes à grille et bouchon à chainette, joint silicone entre appareil et faience. | 175.95
.PB0618 | Fourniture | EVIER INOX 2 CUVES 1 EGOUTTOIR | EVIER INOX 2 CUVES 1 EGOUTTOIR 140 x 60 et 150 x 60 FOURNITURE ET POSE y compris vigage matière plastique, siphon, bondes à grille et bouchon à chainette, joint silicone entre appareilet faience. | 253.58
.PB0622 | Fourniture | MEUBLE SOUS EVIER 80 x 60, 90 | MEUBLE SOUS EVIER 80 x 60, 90 x 60 STRATIFIE BLANC AVEC 2 PORTES SEPARATION ET TABLETTE - FOURNITURE ET POSE | 129.38
.PB0623 | Fourniture | MEUBLE SOUS EVIER 100 x 60 EN | MEUBLE SOUS EVIER 100 x 60 EN STRATIFIE BLANC AVEC DEUX PORTES, SEPARATION ET TABLETTE - FOURNITURE ET POSE | 129.38
.PB0624 | Fourniture | MEUBLE SOUS EVIER 120 x 60, 14 | MEUBLE SOUS EVIER 120 x 60, 140 x 60 STRATIFIE BLANC AVEC TROIS PORTES, SEPARATIONS ET TABLETTE - FOURNITURE ET POSE - | 150.08
.PB0625 | Fourniture | MEUBLE SOUS EVIER 150 x 60 EN | MEUBLE SOUS EVIER 150 x 60 EN STRATIFIE BLANC AVEC TROIS PORTES, SEPARATION ET TABLETTE - FOURNITURE ET POSE | 191.48
.PB0627 | Fourniture | FOURNITURE ET POSE BLOC W.C. P | FOURNITURE ET POSE BLOC W.C. PORCELAINE VITRIFIEE BLANCHE SORTIE ORIENTABLE AVEC CUVETTE ET RESERVOIR | 232.88
.PB0630 | Fourniture | FOURNITURE ET POSE ABATTANT SI | FOURNITURE ET POSE ABATTANT SIMPLE EN MATIERE PLASTIQUE | 21.74
.PB0631 | Fourniture | DEPOSE BAC A LAVER y compris | DEPOSE BAC A LAVER y compris dépose des branchements, démontage des joints, des fixations et des supports, enlèvement | 36.23
.PB0632 | Fourniture | DEPOSE BAIGNOIRE DE MOINS DE 1 | DEPOSE BAIGNOIRE DE MOINS DE 100 Kg Y compris dépose des branchements, démontage des joints, des fixations et des supports,enlèvement. | 46.58
.PB0633 | Fourniture | DEPOSE BAIGNOIRE DE PLUS DE 1 | DEPOSE BAIGNOIRE DE PLUS DE 100 Kg Y compris dépose des branchements, démontage des joints, des fixations et des supports,enlèvement. | 49.68
.PB0634 | Fourniture | DEPOSE BIDET y compris dépose | DEPOSE BIDET y compris dépose des branchements, démontage des joints, des fixations et des supports, enlèvement. | 20.7
.PB0635 | Fourniture | DEPOSE LAVABO SUR CONSOLE OU S | DEPOSE LAVABO SUR CONSOLE OU SUR COLONNE OU COLONNE y compris dépose des branchements, démontage des joints, des fixations et des supports, enlèvement. | 24.84
.PB0637 | Fourniture | DEPOSE DE CONSOLE OU D'ATTACHE | DEPOSE DE CONSOLE OU D'ATTACHE y compris dépose des branchements, démontage des joints | 9.83
.PB0638 | Fourniture | DEPOSE DU RECEVEUR DE DOUCHE N | DEPOSE DU RECEVEUR DE DOUCHE NON ENCASTRE y compris dépose des branchements, démontage des joints, des fixations et des supports, enlèvement. | 46.58
.PB0639 | Fourniture | DEPOSE EVIER EN GRES y compri | DEPOSE EVIER EN GRES y compris dépose des branchements, démontage des joints, des fixations et des supports, enlèvement. | 46.58
.PB0640 | Fourniture | DEPOSE EVIER EN ACIER y compr | DEPOSE EVIER EN ACIER y compris dépose des branchements, démontage des joints, des fixations et des supports, enlèvement. | 31.05
.PB0641 | Fourniture | DEPOSE MEUBLE EVIER y compris | DEPOSE MEUBLE EVIER y compris dépose des branchements, démontage des joints, des fixations et des supports, enlèvement | 25.88
.PB0642 | Fourniture | DEPOSE CUVETTE W.C A RESERVOIR | DEPOSE CUVETTE W.C A RESERVOIR ATTENANT ou A RESERVOIR D'EAU y compris dépose des branchements, démontage des joints, des fixations et des supports, enlèvement. | 33.12
.PB0645 | Fourniture | DEPOSE VIDAGE DOUCHE, BAIGNOIR | DEPOSE VIDAGE DOUCHE, BAIGNOIRE OU BAC y compris dépose des branchements, démontage des joints. | 10.87
.PB0647 | Fourniture | REMPLACEMENT BAIGNOIRE de tous | REMPLACEMENT BAIGNOIRE de tous types et tous poids PAR BAIGNOIRE ACIER VITRIFIE BLANC Y compris la dépose de l'existant,la fourniture et la pose de robinetterie, accessoires de vidange,raccordement des alimentations et évacuation avec adaptations éventuelles, joint périphérique silicone, tablier, un mètre linéaire de canalisation (alimentation et évacuation). | 370.53
.PB0649 | Fourniture | REMPLACEMENT DE VIDAGE DE BAIG | REMPLACEMENT DE VIDAGE DE BAIGNOIRE A BOUCHON ET A CHAINETTE Avec siphon orientable, raccord de sortie 40 X 49, y compris dépose de l'existant et adaptations éventuelles aux canalisations existantes. | 77.63
.PB0650 | Fourniture | REMPLACEMENT SEUL DE SIPHON DE | REMPLACEMENT SEUL DE SIPHON DE BAIGNOIRE y compris pose, dépose de l'existant, reprise des canalisations, joints et toutes sujétions | 44.51
.PB0651 | Fourniture | REMPLACEMENT SEUL FACADE BAIGN | REMPLACEMENT SEUL FACADE BAIGNOIRE FACE VUE STRATIFIE BLANC SUR VERIN REGLABLE y compris pose, depose de l'existant, reprise des canalisations, joints, et toutes sujetions | 70.38
.PB0653 | Fourniture | REMPLACEMENT RECEVEUR DOUCHE C | REMPLACEMENT RECEVEUR DOUCHE CERAMIQUE 70 x 70 OU 80 x 80, TROIS FACES BLANCHES Y compris pose, dépose de l'existant, reprise des canalisations, joints et toutes sujétions, un mètre linéaire de canalisation (alimentation et évacuation). | 398.48
.PB0656 | Fourniture | REMPLACEMENT RECEVEUR DOUCHE C | REMPLACEMENT RECEVEUR DOUCHE CERAMIQUE ENCASTRE 90 X 90 y compris pose, dépose de l'existant, reprise des canalisations, joints et toutes sujétions ainsi que les travaux d'encastrement et un mètre linéaire de canalisation (alimentation et évacuation). | 434.7
.PB0657 | Fourniture | REMPLACEMENT VIDAGE DE DOUCHE | REMPLACEMENT VIDAGE DE DOUCHE PAR BONDE SIPHOIDE CHROME SORTIE HORIZONTALE y compris pose, dépose de l'existant, reprise des canalisations, joints et toutes sujétions, un mètre linéaire de canalisation (alimentation et évacuation). | 70.9
.PB0658 | Fourniture | REMPLACEMENT SEUL DE SIPHON DE | REMPLACEMENT SEUL DE SIPHON DE DOUCHE y compris pose, dépose de l'existant , reprise des canalisations, joints et toutes sujétions | 51.75
.PB0659 | Fourniture | REMPLACEMENT BAC A LAVER DOUCH | REMPLACEMENT BAC A LAVER DOUCHE y compris pose, dépose de l'existant, fourniture et pose d'accessoires de vidange, raccordement des évacuations avec adaptations éventuelles, joint périphérique silicone et un mètre linéaire de canalisation (alimentation et évacuation). | 460.58
.PB0660 | Fourniture | REMPLACEMENT SEUL VIDAGE BAC A | REMPLACEMENT SEUL VIDAGE BAC A LAVER AVEC BONDE A BOUCHON,SIPHON FONTE EMAILLEE,CHAINETTE ET BOULON DE FIXATION Y compris pose, dépose de l'existant, reprise des canalisations, joints et toutes sujétions | 39.85
.PB0661 | Fourniture | REMPLACEMENT DE LAVABO PORCELA | REMPLACEMENT DE LAVABO PORCELAINE 55 X 45 VITRIFIE BLANC Y compris la dépose de l'existant, la fourniture et la pose de robinetterie, accessoires de vidange,raccordement des alimentations et évacuations avec adaptations éventuelles, joint périphérique silicone et un mètre linéaire de canalisation (alimentation et évacuation). | 191.48
.PB0662 | Fourniture | REMPLACEMENT DE LAVABO PORCELA | REMPLACEMENT DE LAVABO PORCELAINE 60 X 50 VITRIFIE BLANC Y compris la dépose de l'existant, la fourniture et la pose de robinetterie, accessoirs de vidange, raccordements des alimentations et évacuations avec adaptations éventuelles, joint périphérique silicone et un mètre linéaire de canalisation (alimentation et évacuation). | 196.65
.PB0663 | Fourniture | REMPLACEMENT DE COLONNE LAVABO | REMPLACEMENT DE COLONNE LAVABO ET ATTACHE Y compris pose, dépose de l'existant, reprise des canalisations, joints et toutes sujétions | 41.4
.PB0664 | Fourniture | REMPLACEMENT DE CONSOLES LAVAB | REMPLACEMENT DE CONSOLES LAVABO EN FONTE PROTEGEES CONTRE LA CORROSION Y compris pose, dépose de l'existant, reprise des canalisations, joints et toutes sujétions | 31.05
.PB0665 | Fourniture | REFIXATION DE LAVABO Y compri | REFIXATION DE LAVABO Y compris dépose et repose de l'appareil, fourniture et pose de tous accessoires permettant sa refixation sur tous supports, ainsi que toutes sujétions de démontage et remontage des alimentations et évacuations, et réfection du joint silicone, | 46.58
.PB0667 | Fourniture | REMPLACEMENT VIDAGE POUR LAVAB | REMPLACEMENT VIDAGE POUR LAVABO OU BIDET BONDE SIPHON CULOT HOSTAFORM Y compris pose, dépose de l'existant, reprise des canalisations, joints et toutes sujétions | 36.23
.PB0668 | Fourniture | REMPLACEMENT SIPHON POUR LAVAB | REMPLACEMENT SIPHON POUR LAVABO OU BIDET Y compris pose, depose de l'existant, reprise des canalisations, joints et toutes sujétions | 15.53
.PB0669 | Fourniture | REMPLACEMENT VIDAGE POUR TOUS | REMPLACEMENT VIDAGE POUR TOUS EVIERS Y compris pose, dépose de l'existant, reprise des canalisations, joints et toutes sujétions | 36.23
.PB0670 | Fourniture | REFIXATION DE TABLE-EVIER ET D | REFIXATION DE TABLE-EVIER ET DE SON MEUBLE SUPPORT Y compris toutes sujétions de dépose et repose de l'ensemble, de démontage et remontage des alimentations et des évacuations. | 46.58
.PB0671 | Fourniture | REMPLACEMENT DE BOUCHON ET CHA | REMPLACEMENT DE BOUCHON ET CHAINETTE | 11.39
.PB0672 | Fourniture | REMPLACEMENT DE SIPHON SOUS EV | REMPLACEMENT DE SIPHON SOUS EVIER | 18.63
.PB0673 | Fourniture | REMPLACEMENT EVIER INOX 1 CUVE | REMPLACEMENT EVIER INOX 1 CUVE EGOUTTOIR 80 x 60 cm Y compris la dépose de l'existant, la fourniture et la pose de robinetterie, accessoires de vidange, raccordements des alimentations et évacuations avec adaptations éventuelles, joint silicone au pourtour et siphon. | 217.35
.PB0674 | Fourniture | REMPLACEMENT EVIER INOX 1 CUVE | REMPLACEMENT EVIER INOX 1 CUVE EGOUTTOIR 90 x 60, 100 x 60 et 120 x 60 cm Y compris la dépose de l'existant, la fourniture et la pose de robinetterie, accessoires de vidange, raccordements des alimentations et évacuations avec adaptations éventuelles, joint silicone au pourtour, siphon et un mètre linéaire de canalisation (alimentation et évacuation). | 215.28
.PB0675 | Fourniture | REMP. EVIER INOX 2 CUVES EGOUT | REMP. EVIER INOX 2 CUVES EGOUTTOIR 120 X 60 Y compris la dépose de l'existant, la fourniture et la pose de robinetterie, accessoires de vidange, raccordements des alimentations et évacuations avec adaptations éventuelles, joint silicone au pourtour, siphon et un mètre linéaire de canalisation (alimentation et évacuation). | 238.05
.PB0676 | Fourniture | REMP. EVIER INOX 2 CUVES EGOUT | REMP. EVIER INOX 2 CUVES EGOUTTOIR 140 X 60 Y compris la dépose de l'existant, la fourniture et la pose de robinetterie, accessoires de vidange, raccordements des alimentations et évacuations avec adaptations éventuelles, joint silicone au pourtour, siphon et un mètre linéaire de canalisation (alimentation et évacuation). | 294.98
.PB0677 | Fourniture | REMP. EVIER INOX 2 CUVES EGOUT | REMP. EVIER INOX 2 CUVES EGOUTTOIR 150 X 60 Y compris la dépose de l'existant,la fourniture et la pose de robinetterie, accessoires de vidange, raccordements des alimentations et évacuations avec adaptations éventuelles, joint silicone au pourtour, siphon et un mètre linéaire de canalisation (alimentation et évacuation). | 398.48
.PB0679 | Fourniture | REMPLACEMENT EVIER GRES 2 CUVE | REMPLACEMENT EVIER GRES 2 CUVES EGOUTTOIR 120x60 cm PAR EVIER INOX Y compris la depose de l'existant,la fourniture et la pose de robinetterie, accessoires de vidange,raccordements desalimentations et evacuations avec aptations eventuelles,,joint silicone au pourtour, siphon et un mètre linéaire de canalisation(alimentation et évacuation). | 246.33
.PB0681 | Fourniture | MOINS VALUE SUR ARTICLES PB067 | MOINS VALUE SUR ARTICLES PB0673 A PB0680 et PB0682 A PB0686 POUR REMPLACEMENT D'EVIER ET DE MEUBLE SOUS EVIER | 20.7
.PB0682 | Fourniture | REMPLACEMENT MEUBLE SOUS EVIER | REMPLACEMENT MEUBLE SOUS EVIER 80 x 60 et 90 x 60 cm STRATIFIE BLANC Y compris la dépose et la repose de l'évier, de sa robinetterie, ses alimentations et évacuations, et réfection du joint silicone, | 120.06
.PB0683 | Fourniture | REMPLACEMENT MEUBLE SOUS EVIER | REMPLACEMENT MEUBLE SOUS EVIER 100 x 60 STRATIFIE BLANC Y compris la dépose et la repose de l'évier, de sa robinetterie, ses alimentations et évacuations, et réfection du joint silicone, | 134.55
.PB0684 | Fourniture | REMPLACEMENT MEUBLE SOUS EVIER | REMPLACEMENT MEUBLE SOUS EVIER 120 x 60 STRATIFIE BLANC Y compris la dépose et la repose de l'évier, de sa robinetterie, ses alimentations et évacuations, et réfection du joint silicone, | 139.73
.PB0685 | Fourniture | REMPLACEMENT MEUBLE SOUS EVIER | REMPLACEMENT MEUBLE SOUS EVIER 140 x 60 STRATIFIE BLANC Y compris la dépose et la repose de l'évier, de sa robinetterie, ses alimentations et évacuations, et réfection du joint silicone, | 160.43
.PB0687 | Fourniture | REMPLACEMENT BLOC WC A SORTIE | REMPLACEMENT BLOC WC A SORTIE ORIENTABLE PORCELAINE VITRIFIEE BLANCHE ET RESERVOIR ATTENANT Y compris la dépose de l'existant, chasse, fourniture et pose des mécanismes de chasse, robinet, flotteur etre abattant. Y compris robinet d'arret équerre, pipe WC et un mètre linéaire de canalisation (alimentation et évacuation). | 246.33
.PB0688 | Fourniture | REMPLACEMENT CUVETTE SIMPLE BL | REMPLACEMENT CUVETTE SIMPLE BLANCHE | 113.85
.PB0689 | Fourniture | REMPLACEMENT ABATTANT AVEC COU | REMPLACEMENT ABATTANT AVEC COUVERCLE PLASTIQUE RIGIDE | 36.23
.PB0691 | Fourniture | REMPLACEMENT RESERVOIR ATTENAN | REMPLACEMENT RESERVOIR ATTENANT | 150.08
.PB0692 | Fourniture | REMPLACEMENT RESERVOIR WC HAUT | REMPLACEMENT RESERVOIR WC HAUT AVEC TUBE DE CHASSE | 153.18
.PB0693 | Fourniture | REMPLACEMENT RESERVOIR WC BAS | REMPLACEMENT RESERVOIR WC BAS AVEC COUDE | 139.73
.PB0694 | Fourniture | REMPLACEMENT ROBINET FLOTTEUR | REMPLACEMENT ROBINET FLOTTEUR | 46.58
.PB0697 | Fourniture | REMPLACEMENT PIPE WC SEULE EN | REMPLACEMENT PIPE WC SEULE EN PVC Y compris dépose et repose de la cuvette (la visserie comprise). | 46.58
.PB0698 | Fourniture | REMPLACEMENT PIPE WC PVC EN CO | REMPLACEMENT PIPE WC PVC EN COURS DE TRAVAUX REMPLACEMENT CUVETTE | 31.05
.PB0701 | Fourniture | DEPOSE CHAUFFE-EAU GAZ POUR SO | DEPOSE CHAUFFE-EAU GAZ POUR SON REMPLACEMENT y compris enlèvement, bouchage trous existants et toutes sujétions d'adaptation des canalisations existante pour mise en place d'un nouveau chauffe-eau gaz. | 41.4
.PB0702 | Fourniture | DEPOSE CHAUFFE-EAU GAZ AVEC BO | DEPOSE CHAUFFE-EAU GAZ AVEC BOUCHEMENT DES RESEAUX y compris le démontage de tous les branchements hydrauliques - eau et gaz - des fixations et supports, l'enlèvement ainsi que le bouchage des trous résultant. | 46.58
.PB0705 | Fourniture | DEPOSE CHAUFFE-EAU ELECTRIQUE | DEPOSE CHAUFFE-EAU ELECTRIQUE DE 150 LITRES ET PLUS y compris dépose des branchements, démontage des joints, des fixations et des supports, enlèvement. | 46.58
.PB0708 | Fourniture | FOURNITURE ET POSE D'UN CHAUFF | FOURNITURE ET POSE D'UN CHAUFFE-BAIN A GAZ NATUREL 16 litres par minutes AVEC VEILLEUSE A TIRAGE NATUREL | 667.58
.PB0714 | Fourniture | REMPLACEMENT GROUPE SECURITE B | REMPLACEMENT GROUPE SECURITE BALLON ECS 20-27 SEUL Compris fourniture, dépose et pose du nouveau groupe avec adaptation à l'existant en fonction de l'encombrement du nouveau matériel ainsi que la vidange | 108.68
.PB0715 | Fourniture | REMPLACEMENT GROUPE DE SECURIT | REMPLACEMENT GROUPE DE SECURITE BALLON ECS 20-27 ET DU SIPHON | 91.08
.PB0716 | Fourniture | REMPLACEMENT BALLON ELECTRIQUE | REMPLACEMENT BALLON ELECTRIQUE 75 LITRES EXISTANT PAR BALLON ELECTRIQUE HORIZONTAL 75 LITRES SYSTEME ACI Ballon équipe de résistance steatite et systeme ACI ainsi que d'un témoin de fonctionnement . Y compris raccordement et adaptation a la plomberie et à l'électricité ainsi que la vidange du ballon existant, dépose et bouchage des anciennes fixations. | 465.75
.PB0717 | Fourniture | REMPLACEMENT BALLON ELECTRIQUE | REMPLACEMENT BALLON ELECTRIQUE 100 LITRES EXISTANT PAR BALLON ELECTRIQUE HORIZONTAL 100 LITRES ACI Ballon équipé de résistance steatite et systeme ACI ainsi que d'un témoin de fonctionnement . Y compris raccordement et adaptation à la plomberie et à l'électricité ainsi que la vidange du ballon existant, dépose et bouchage des anciennes fixations. | 522.68
.PB0718 | Fourniture | REMPLACEMENT BALLON ELECTRIQUE | REMPLACEMENT BALLON ELECTRIQUE 150 LITRES EXISTANT PAR BALLON ELECTRIQUE HORIZONTAL 150 LITRES ACI Ballon équipé de résistance steatite et systeme ACI ainsi que d'un témoin de fonctionnement . Y compris raccordement et adaptation à la plomberie et à l'électricité ainsi que la vidange du ballon existant, dépose et bouchage des anciennes fixations. | 577.53
.PB0719 | Fourniture | REMPLACEMENT BALLON ELECTRIQUE | REMPLACEMENT BALLON ELECTRIQUE 200 LITRES EXISTANT PAR BALLON ELECTRIQUE HORIZONTAL 200 LITRES ACI Ballon équipé de résistance steatite et système ACI ainsi que d'un témoin de fonctionnement . Y compris raccordement et adaptation à la plomberie et à l'électricité ainsi que la vidange du ballon existant, dépose et bouchage des anciennes fixations. | 626.18
.PB0720 | Fourniture | REMPLACEMENT BALLON ELECTRIQUE | REMPLACEMENT BALLON ELECTRIQUE 50 LITRESEXISTANT PAR BALLON ELECTRIQUE VERTICAL 50 LITRES ACI Ballon équipé de résistance steatite et systeme ACI ainsi que d'un témoin de fonctionnement . Y compris raccordement et adaptation à la plomberie et à l'électricité ainsi que la vidange du ballon existant, dépose et bouchage des anciennes fixations. | 434.7
.PB0721 | Fourniture | REMPLACEMENT BALLON ELECTRIQUE | REMPLACEMENT BALLON ELECTRIQUE 75 LITRES EXISTANT PAR BALLON ELECTRIQUE VERTICAL 75 LITRES ACI Ballon équipé de résistance steatite et systeme ACI ainsi que d'un témoin de fonctionnement . Y compris raccordement et adaptation à la plomberie et à l'électricité ainsi que la vidange du ballon existant, dépose et bouchage des anciennes fixations. | 439.88
.PB0722 | Fourniture | REMPLACEMENT BALLON ELECTRIQUE | REMPLACEMENT BALLON ELECTRIQUE 100 LITRES EXISTANT PAR BALLON ELECTRIQUE VERTICAL 100 LITRES ACI Ballon équipé de résistance steatite et systeme ACI ainsi que d'un témoin de fonctionnement . Y compris raccordement et adaptation à la plomberie et à l'électricité ainsi que la vidange du ballon existant, dépose et bouchage des anciennes fixations. | 501.98
.PB0723 | Fourniture | REMPLACEMENT BALLON ELECTRIQUE | REMPLACEMENT BALLON ELECTRIQUE 150 LITRES PAR BALLON ELECTRIQUE VERTICAL 150 LITRES ACI Ballon equipe de resistance steatite et systeme ACI ainsi que d'un temoin de fonctionnement . Y compris raccordement et adaptation a la plomberie et à l'electricité ainsi que la vidange du ballon existant, dépose et bouchage des anciennes fixations. | 600.3
.PB0724 | Fourniture | REMPLACEMENT BALLON ELECTRIQUE | REMPLACEMENT BALLON ELECTRIQUE 200 LITRES EXISTANT PAR BALLON ELECTRIQUE VERTICAL 200 LITRES ACI Ballon équipé de résistance steatite et systeme ACI ainsi que d'un témoin de fonctionnement . Y compris raccordement et adaptation à la plomberie et à l'electricité ainsi que la vidange du ballon existant, dépose et bouchage des anciennes fixations. | 641.7
.PB0725 | Fourniture | REMPLACEMENT BALLON ELECTRIQUE | REMPLACEMENT BALLON ELECTRIQUE 300 LITRES EXISTANT PAR BALLON ELECTRIQUE VERTICAL 300 LITRES ACI Ballon équipé de résistance steatite et systeme ACI ainsi que d'un témoin de fonctionnement . Y compris raccordement et adaptation à la plomberie et à l'électricité ainsi que la vidange du ballon existant, dépose et bouchage des anciennes fixations. | 812.48
.PB0733 | Fourniture | CREATION D'UN ENTONNOIR SIPHON | CREATION D'UN ENTONNOIR SIPHON NF SOUS LE GROUPE DE SECURITE DE BALLON EAU CHAUDE Y compris toutes sujétions d'adaptation et de raccordement a l'evacuation. | 36.23
.PB0735 | Fourniture | REMPLACEMENT TREPIED BALLON EL | REMPLACEMENT TREPIED BALLON ELECTRIQUE VERTICAL | 62.1
.PB0801 | Fourniture | FOURNITURE ET POSE D'UNE CHAUD | FOURNITURE ET POSE D'UNE CHAUDIERE A VENTOUSE A SORTIE HORIZONTALE Y compris raccordements électriques et hydrauliques ainsi que le certificat de conformite gaz | 1811.25
.PB0803 | Fourniture | FOURNITURE ET POSE D'UNE CHAUD | FOURNITURE ET POSE D'UNE CHAUDIERE MURALE 23 kW A TIRAGE NATUREL DE TYPE MIXTE INSTANTANEE Y compris raccordements électriques et hydrauliques ainsi que le certificat de conformite gaz | 1159.2
.PB0806 | Fourniture | FOURNITURE ET POSE D'UNE CHAUD | FOURNITURE ET POSE D'UNE CHAUDIERE MURALE 23 kW A TIRAGE V.M.C DE TYPE MIXTE INSTANTANEE Y compris raccordements électriques et hydrauliques ainsi que le certificat de conformite gaz | 1345.5
.PB0807 | Fourniture | FOURNITURE ET POSE D'UNE CHAUD | FOURNITURE ET POSE D'UNE CHAUDIERE MURALE 23 kW A TIRAGE V.M.C DE TYPE MIXTE A MICRO ACCUMULATION Y compris raccordements électriques et hydrauliques ainsi que le certificat de conformite gaz | 1635.3
.PB0901 | Fourniture | FOURNITURE ET POSE D'UN ROBINE | FOURNITURE ET POSE D'UN ROBINET MANUEL DE RADIATEUR SIMPLE OU DOUBLE REGLAGE 12-27 OU 15-21 EN EQUERRE OU DROIT | 33.64
.PB0902 | Fourniture | FOURNITURE ET POSE D'UN ROBINE | FOURNITURE ET POSE D'UN ROBINET MANUEL DE RADIATEUR SIMPLE OU DOUBLE REGLAGE 20-27 | 36.23
.PB0903 | Fourniture | FOURNITURE POSE ROBINET RADIAT | FOURNITURE POSE ROBINET RADIATEUR THERMOSTATIQUE EN 12-17 OU 15-21 | 87.98
.PB0904 | Fourniture | FOURNITURE POSE ROBINET MANUEL | FOURNITURE POSE ROBINET MANUEL DE RADIATEUR 2 OU 4 VOIES AVEC CANNE 15-21 | 113.85
.PB0905 | Fourniture | FOURNITURE POSE ROBINET THERMO | FOURNITURE POSE ROBINET THERMOSTATIQUE DE RADIATEUR 2 OU 4 VOIES AVEC CANNE 15-21 | 134.55
.PB0906 | Fourniture | FOURNITURE POSE ROBINET RADIAT | FOURNITURE POSE ROBINET RADIATEUR THERMOSTATIQUE EN 20-27 | 108.68
.PB0907 | Fourniture | FOURNITURE POSE COUDE OU TE RE | FOURNITURE POSE COUDE OU TE REGLAGE RADIATEUR EN 12-27 OU 15-21 | 31.05
.PB0908 | Fourniture | VIDANGE PARTIELLE, REMPLISSAGE | VIDANGE PARTIELLE, REMPLISSAGE ET PURGE D'UNE INSTALLATION DE CHAUFFAGE INDIVIDUELLE comprenant coupure et purge de la colonne d'alimentation. | 46.58
.PB0909 | Fourniture | VIDANGE,REMPLISSAGE ET PURGE D | VIDANGE,REMPLISSAGE ET PURGE D'UNE INSTALLATION DE CHAUFFAGE DANS UN APPARTEMENT comprenant coupure et purge de la colonne d'alimentation. | 46.58
.PB0910 | Fourniture | REMPLACEMENT DE PURGEUR MANUEL | REMPLACEMENT DE PURGEUR MANUEL OU AUTOMATIQUE 12-17 | 10.87
.PB0911 | Fourniture | FOURNITURE ET POSE D'UN PURGEU | FOURNITURE ET POSE D'UN PURGEUR HAUT AUTOMATIQUE EN 12-17 OU 15-21 | 26.91
.PB0912 | Fourniture | FOURNITURE ET POSE D'UN PURGEU | FOURNITURE ET POSE D'UN PURGEUR HAUT MANUEL | 10.87
.PB0913 | Fourniture | REMPLACEMENT D'UN ROBINET MANU | REMPLACEMENT D'UN ROBINET MANUEL DE RADIATEUR DOUBLE REGLAGE EN 15-21 OU 12-17 PAR UN ROBINET SIMPLE REGLAGE Sur installation individuelle de chauffage Y compris toutes sujétions d'adaptation | 36.23
.PB0914 | Fourniture | REMPLACEMENT D'UN ROBINET MANU | REMPLACEMENT D'UN ROBINET MANUEL DE RADIATEUR DOUBLE REGLAGE EN 20-27 PAR UN ROBINET SIMPLE REGLAGE Sur installation individuelle de chauffage. Y compris toutes sujétions d'adaptation | 39.33
.PB0915 | Fourniture | REMPLACEMENT D'UN ROBINET MANU | REMPLACEMENT D'UN ROBINET MANUEL DE RADIATEUR 2 OU 4 VOIES AVEC CANNE 15-21 Sur installation individuelle de chauffage. Y compris toutes sujétions d'adaptation | 91.08
.PB0916 | Fourniture | REMPLACEMENT D'UN TE OU D'UN C | REMPLACEMENT D'UN TE OU D'UN COUDE DE REGLAGE DE RADIATEUR EN 15-21 OU 12-17 Sur installation individuelle de chauffage. Y compris toutes sujétions d'adaptation | 31.05
.PB0917 | Fourniture | REMPLACEMENT D'UN TE OU D'UN C | REMPLACEMENT D'UN TE OU D'UN COUDE DE REGLAGE DE RADIATEUR EN 20-27 Sur installation individuelle de chauffage. Y compris toutes sujétions d'adaptation | 33.12
.PB0918 | Fourniture | FOURNITURE ET POSE D'UN RADIAT | FOURNITURE ET POSE D'UN RADIATEUR ACIER DE TYPE 11 OU 21 PUISSANCE 500 WATTS | 173.88
.PB0919 | Fourniture | FOURNITURE ET POSE D'UN RADIAT | FOURNITURE ET POSE D'UN RADIATEUR ACIER DE TYPE 11 OU 21 PUISSANCE 750 WATTS | 274.28
.PB0923 | Fourniture | FOURNITURE ET POSE D'UN RADIAT | FOURNITURE ET POSE D'UN RADIATEUR ACIER DE TYPE 22 PUISSANCE 750 WATTS | 294.98
.PB0924 | Fourniture | FOURNITURE ET POSE D'UN RADIAT | FOURNITURE ET POSE D'UN RADIATEUR ACIER DE TYPE 22 PUISSANCE 1000 WATTS | 300.15
.PB0926 | Fourniture | FOURNITURE ET POSE D'UN RADIAT | FOURNITURE ET POSE D'UN RADIATEUR ACIER DE TYPE 22 PUISSANCE 1500 WATTS | 408.83
.PB0927 | Fourniture | FOURNITURE ET POSE D'UN RADIAT | FOURNITURE ET POSE D'UN RADIATEUR ACIER DE TYPE 22 PUISSANCE 1750 WATTS | 439.88
.PB0928 | Fourniture | FOURNITURE ET POSE D'UN RADIAT | FOURNITURE ET POSE D'UN RADIATEUR ACIER DE TYPE 22 PUISSANCE 2000 WATTS | 474.03
.PB0930 | Fourniture | FOURNITURE ET POSE D'UN RADIAT | FOURNITURE ET POSE D'UN RADIATEUR ACIER DE TYPE 33 PUISSANCE 2000 WATTS | 496.8
.PB0931 | Fourniture | FOURNITURE ET POSE D'UN RADIAT | FOURNITURE ET POSE D'UN RADIATEUR ACIER DE TYPE 33 PUISSANCE 2500 WATTS | 527.85
.PB0933 | Fourniture | REMPLACEMENT D'UN RADIATEUR AC | REMPLACEMENT D'UN RADIATEUR ACIER DE TYPE 11 OU 21 PUISSANCE 750 WATTS VIDANGE NON COMPRISE Y compris toutes sujétions d'adaptation | 274.28
.PB0934 | Fourniture | REMPLACEMENT D'UN RADIATEUR AC | REMPLACEMENT D'UN RADIATEUR ACIER DE TYPE 11 OU 21 PUISSANCE 1000 WATTS VIDANGE NON COMPRISE Y compris toutes sujétions d'adaptation | 289.8
.PB0936 | Fourniture | REMPLACEMENT D'UN RADIATEUR AC | REMPLACEMENT D'UN RADIATEUR ACIER DE TYPE 22 PUISSANCE 500 WATTS VIDANGE NON COMPRISE Y compris toutes sujétions d'adaptation | 253.58
.PB0937 | Fourniture | REMPLACEMENT D'UN RADIATEUR AC | REMPLACEMENT D'UN RADIATEUR ACIER DE TYPE 22 PUISSANCE 750 WATTS VIDANGE NON COMPRISE Y compris toutes sujétions d'adaptation | 264.96
.PB0938 | Fourniture | REMPLACEMENT D'UN RADIATEUR AC | REMPLACEMENT D'UN RADIATEUR ACIER DE TYPE 22 PUISSANCE 1000 WATTS VIDANGE NON COMPRISE Y compris toutes sujétions d'adaptation | 289.8
.PB0939 | Fourniture | REMPLACEMENT D'UN RADIATEUR AC | REMPLACEMENT D'UN RADIATEUR ACIER DE TYPE 22 PUISSANCE 1250 WATTS VIDANGE NON COMPRISE Y compris toutes sujétions d'adaptation | 320.85
.PB0940 | Fourniture | REMPLACEMENT D'UN RADIATEUR AC | REMPLACEMENT D'UN RADIATEUR ACIER DE TYPE 22 PUISSANCE 1500 WATTS VIDANGE NON COMPRISE Y compris toutes sujétions d'adaptation | 354.49
.PB0941 | Fourniture | REMPLACEMENT D'UN RADIATEUR AC | REMPLACEMENT D'UN RADIATEUR ACIER DE TYPE 22 PUISSANCE 1750 WATTS VIDANGE NON COMPRISE Y compris toutes sujétions d'adaptation | 370.53
.PB0942 | Fourniture | REMPLACEMENT D'UN RADIATEUR AC | REMPLACEMENT D'UN RADIATEUR ACIER DE TYPE 22 PUISSANCE 2000 WATTS VIDANGE NON COMPRISE Y compris toutes sujétions d'adaptation | 372.6
.PB0943 | Fourniture | REMPLACEMENT D'UN RADIATEUR AC | REMPLACEMENT D'UN RADIATEUR ACIER DE TYPE 33 PUISSANCE 1500 WATTS VIDANGE NON COMPRISE Y compris toutes sujétions d'adaptation | 391.23
.PB0944 | Fourniture | REMPLACEMENT D'UN RADIATEUR AC | REMPLACEMENT D'UN RADIATEUR ACIER DE TYPE 33 PUISSANCE 2000 WATTS VIDANGE NON COMPRISE Y compris toutes sujétions d'adaptation | 403.65
.PB0945 | Fourniture | REMPLACEMENT D'UN RADIATEUR AC | REMPLACEMENT D'UN RADIATEUR ACIER DE TYPE 33 PUISSANCE 2500 WATTS VIDANGE NON COMPRISE Y compris toutes sujétions d'adaptation | 496.8
.PB0946 | Fourniture | FOURNITURE ET POSE D'UN RADIAT | FOURNITURE ET POSE D'UN RADIATEUR FONTE MODELE SAVANE S2 PUISSANCE 500 WATTS | 287.73
.PB0957 | Fourniture | REMPLACEMENT D'UN RADIATEUR FO | REMPLACEMENT D'UN RADIATEUR FONTE MODELE SAVANE S2 PUISSANCE 750 WATTS VIDANGE NON COMPRISE Y compris toutes sujétions d'adaptation | 408.83
.PB0959 | Fourniture | REMPLACEMENT D'UN RADIATEUR FO | REMPLACEMENT D'UN RADIATEUR FONTE MODELE SAVANE S2 PUISSANCE 1250 WATTS VIDANGE NON COMPRISE Y compris toutes sujétions d'adaptation | 584.78
.PB0966 | Fourniture | REVISION ROBINET RADIATEUR | REVISION ROBINET RADIATEUR | 15.53
.PB1005 | Fourniture | REMPLACEMENT DE THERMOSTAT D'A | REMPLACEMENT DE THERMOSTAT D'AMBIANCE SANS HORLOGE, AVEC VOYANT LUMINEUX ET ALIMENTATION ELECTRIQUE SUR SECTEUR, raccordement sur chaudière | 87.98
.PB1101 | Fourniture | FOURNITURE ET POSE FACON DE JO | FOURNITURE ET POSE FACON DE JOINT SILICONE APRES NETTOYAGE ENTRE APPAREIL SANITAIRE ET FAIENCE | 5.69
.PB1102 | Fourniture | FOURNITURE POSE FAIENCE AVEC R | FOURNITURE POSE FAIENCE AVEC REPRISE DU MUR EN PLATRE | 72.45
.PB1103 | Fourniture | FOURNITURE POSE FAIENCE APRES | FOURNITURE POSE FAIENCE APRES ENLEVEMENT DE L'ANCIENNE FAIENCE | 4.66
.PB1104 | Fourniture | FOURNITURE POSE FAIENCE UNIQUE | FOURNITURE POSE FAIENCE UNIQUEMENT | 67.28
.PB1105 | Fourniture | FACON DE PAILLASSE EN CIMENT - | FACON DE PAILLASSE EN CIMENT -COFFRAGE, FERAILLAGE, REVETEMENT FAIENCE COLLEE | 129.38
.PB1106 | Fourniture | DEMOLITION PAILLASSE AVEC RACC | DEMOLITION PAILLASSE AVEC RACCORD PLATRE | 49.68
.PB1107 | Fourniture | DEMOLITION ANCIENNE FAIENCE SE | DEMOLITION ANCIENNE FAIENCE SEULE | 1.14
.PB1108 | Fourniture | REFECTION DE JOINT D'ETANCHEIT | REFECTION DE JOINT D'ETANCHEITE AU SILICONE AU POURTOUR D'APPAREILS SANITAIRES | 5.69
.PB1109 | Fourniture | REMPLACEMENT COMPLET DE TOUS L | REMPLACEMENT COMPLET DE TOUS LES JOINTS DE ROBINETTERIE ET CHASSE D'EAU POUR UN LOGEMENT DE TYPE F1 A F4 | 113.85
.PB1110 | Fourniture | REMPLACEMENT COMPLET DE TOUS L | REMPLACEMENT COMPLET DE TOUS LES JOINTS DE ROBINETTERIE ET CHASSE D'EAU POUR UN LOGEMENT DE TYPE F5 ET PLUS | 129.38
.PB1201 | Fourniture | MAIN D'OEUVRE QUALIFIEE | MAIN D'OEUVRE QUALIFIEE | 42.44
.PB1202 | Fourniture | MAIN D'OEUVRE NON QUALIFIEE | MAIN D'OEUVRE NON QUALIFIEE | 26.91
.PB1301 | Fourniture | FORFAIT DEPLACEMENT Conformém | FORFAIT DEPLACEMENT Conformément aux prescriptions du C.C.A.P. | 15.53
.PB1412 | Fourniture | VANNE D'ARRET DE COLONNE SECHE | VANNE D'ARRET DE COLONNE SECHE Fourniture seule pour les permanences techniques. | 77.63
.PB1415 | Fourniture | REDUCTEUR DE PRESSION DE 20 x | REDUCTEUR DE PRESSION DE 20 x 27, DOUBLE FEMELLE Fourniture seule pour les permanences techniques. | 67.28
.PB1419 | Fourniture | JOINT FIBRE STANDART DE TOUS D | JOINT FIBRE STANDART DE TOUS DIAMETRES Fourniture seule pour les permanences techniques. | 0.52
.PB1423 | Fourniture | MAIN D'OEUVRE QUALIFIEE POUR L | MAIN D'OEUVRE QUALIFIEE POUR LES PERMANENCES TECHNIQUES | 82.8
.PB1501 | Fourniture | FOURNITURE ET POSE DE CABINE D | FOURNITURE ET POSE DE CABINE D'ANGLE POUR PERSONNE A MOBILITE REDUITE (PMR) A ENCASTRER COMPRENANT RECEVEUR CERAMIQUE 90 x 90 cm AVEC SURFACE ANTIDEPARANTE ET BONDE diametre 90mm, UNE PAROIE FIXE ET UNE PORTE PIVOTANTE, VERRE B+GRANITE DE SECURITE 4mm d'épaisseur y compris joint silicone, travaux d'encastrement et toutes sujétions de mise en oeuvre, sans robinetterie et barre de douche. | 879.75
.PB1502 | Fourniture | FOURNITURE ET POSE ENSEMBLE CO | FOURNITURE ET POSE ENSEMBLE COMPLET BARRE DE DOUCHE AVEC SUPPORT REGLABLE A ROTULE, FLEXIBLE NYLON BLANC ET DOUCHETTE 3 JETS COULEUR BLANC. | 82.8
.PB1503 | Fourniture | FOURNITURE ET POSE DE BARRE D' | FOURNITURE ET POSE DE BARRE D'APPUI RELEVABLE POUR PMR LONGUEUR JUSQU'À 80 cm EN POLYPROPYLENE BLANC | 77.63
.PB1504 | Fourniture | FOURNITURE ET POSE DE RECEVEUR | FOURNITURE ET POSE DE RECEVEUR DE DOUCHE POUR PMR A ENCASTRER EXTRA PLAT EN CERAMIQUE 80 x 80 cm AVEC SURFACE ANTIDEPARANTE ET BONDE diametre 90 mm, y compris joint silicone, travaux d'encastrement et toutes sujétions de mise en oeuvre, sans robinetterie et barre de douche. | 362.25
.PB1505 | Fourniture | FOURNITURE ET POSE DE RECEVEUR | FOURNITURE ET POSE DE RECEVEUR DE DOUCHE POUR PMR A ENCASTRER EXTRA PLAT EN CERAMIQUE 90 x 90 cm AVEC SURFACE ANTIDEPARANTE ET BONDE diametre 90 mm, y compris joint silicone, travaux d'encastrement et toutes sujétions de mise en oeuvre, sans robinetterie et barre de douche. | 465.75
.PB1506 | Fourniture | FOURNITURE ET POSE DE SIEGE DE | FOURNITURE ET POSE DE SIEGE DE DOUCHE ESCAMOTABLE AVEC BEQUILLE AUTOMATIQUE EN LATTE DE POLYPROPYLENE BLANC POUR PMR Y compris toutes sujétions d'adaptation. | 248.4
.PB1507 | Fourniture | FOURNITURE ET POSE D'UN BLOC | FOURNITURE ET POSE D'UN BLOC WC BLANC POUR PMR AVEC CUVETTE SURELEVEE A SORTIE ORIENTABLE HAUTEUR 49 cm Y compris réservoir 3/6 litres, abattant, fixations et robinet d'arrêt et toutes sujétions d'adaptation et de raccordement à l'évacuation. | 253.58
.PB1508 | Fourniture | FOURNITURE ET POSE BARRE DE MA | FOURNITURE ET POSE BARRE DE MAINTIEN FIXE CHROMEE 30 cm | 46.58
.PB1509 | Fourniture | FOURNITURE ET POSE BARRE DE MA | FOURNITURE ET POSE BARRE DE MAINTIEN FIXE CHROMEE 50 cm | 67.28
.PB1601 | Fourniture | DESTRUCTION des appareils sani | DESTRUCTION des appareils sanitaires dans un logement à condamner, Y compris bouchonnage des alimentations E.F, E.C, gaz et évacuations, dépose des robinets d'arrêt et de comptages. POUR UN LOGEMENT F1 A F4 | 186.3
.PB1602 | Fourniture | DESTRUCTION des appareils sani | DESTRUCTION des appareils sanitaires dans un logement à condamner, Y compris bouchonnage des alimentations E.F, E.C, gaz et évacuations, dépose des robinets d'arrêt et de comptages. POUR UN LOGEMENT 5 PIECES ET PLUS | 191.48
.PB1603 | Fourniture | BOUCHONNAGE, dans un logement | BOUCHONNAGE, dans un logement à condamner, des alimentations E.F, E.C, gaz et évacuations, dépose des robinets d'arrêt et de comptages. POUR UN LOGEMENT F1 A F4 | 93.15
.PB1701 | Fourniture | RECHERCHE DE FUITE | RECHERCHE DE FUITE | 87.98
.PB1803 | Fourniture | FOURNITURE ET POSE D'UNE PAROI | FOURNITURE ET POSE D'UNE PAROI DE DOUCHE FIXE ET UNE PORTE PIVOTANTE 70 x 70 ou 80 x 80 ou 90 x 90 | 411.93
.PB1804 | Fourniture | FOURNITURE ET POSE DE DEUX PAR | FOURNITURE ET POSE DE DEUX PAROIS DE DOUCHE FIXES ET UNE PORTE PIVOTANTE 70 x 70 ou 80 x 80 ou 90 x 90 | 424.35
.PB9602 | Fourniture | REMPLACEMENT DE JOINT DE PIPE | REMPLACEMENT DE JOINT DE PIPE DE RACCORDEMENT DE CUVETTE DE WC Y compris toutes sujétions de manutention de la cuvette.(la visserie comprise). | 39.33
.PB9603 | Fourniture | REFIXATION DE CUVETTE DE WC OU | REFIXATION DE CUVETTE DE WC OU DE BIDET Y compris dépose et repose de l'appareil, fourniture et pose de tous accessoires permettant sa refixation sur tous supports (la visserie comprise). | 46.58
.PB9604 | Fourniture | REMPLACEMENT D'UN MECANISME DE | REMPLACEMENT D'UN MECANISME DE CHASSE DOUBLE DEBIT AVEC ROBINET FLOTTEUR ET ROBINET D'EQUERRE Y compris dépose de l'existant | 129.38
.PB9605 | Fourniture | REMPLACEMENT D'UN MECANISME DE | REMPLACEMENT D'UN MECANISME DE CHASSE SIMPLE DEBIT AVEC ROBINET FLOTTEUR ET ROBINET D'EQUERRE Y compris dépose de l'existant | 77.63
.PB9606 | Fourniture | DETARTRAGE D'APPAREILS SANITAI | DETARTRAGE D'APPAREILS SANITAIRES DE TOUS TYPES | 46.58
.PB9607 | Fourniture | REMPLACEMENT PARE-DOUCHE POUR | REMPLACEMENT PARE-DOUCHE POUR BAC A DOUCHE 70 x 70,80 x 80 ou 90 x 90 DROIT OU D'ANGLE, VERRE GRANITE DE SECURITE 4 mm d'épaisseur y compris joint silicone et travaux d'encastrement et toutes sujétions de mise en oeuvre. | 460.58
.PB9608 | Fourniture | REMPLACEMENT PARE-DOUCHE POUR | REMPLACEMENT PARE-DOUCHE POUR BAC A DOUCHE 90 x 90 DROIT OU D'ANGLE, VERRE GRANITE DE SECURITE 4mm d'épaisseur y compris joint silicone et travaux d'encastrement et toutes sujétions de mise en oeuvre. | 476.1
.PB9609 | Fourniture | REMPLACEMENT SEUL FACADE BAIGN | REMPLACEMENT SEUL FACADE BAIGNOIRE hauteur supérieur à 0,70 m y compris le retour. FACES VUES EN STRATIFIE BLANC SUR VERIN REGLABLE. Y compris pose, dépose de l'existant, reprise des canalisations, joints, et toutes sujetions. | 142.83
.PB9610 | Fourniture | REMPLACEMENT RECEVEUR DOUCHE C | REMPLACEMENT RECEVEUR DOUCHE CERAMIQUE ENCASTRE 90 x 90 y compris pose, dépose de l'existant, reprise des canalisations, joints et toutes sujétions ainsi que les travaux d'encastrement et un mètre linéaire de canalisation (alimentation et évacuation). | 450.23
.PB9630 | Fourniture | FOURNITURE ET POSE PARE-DOUCHE | FOURNITURE ET POSE PARE-DOUCHE POUR BAC A DOUCHE 70 x 70,80 x 80 ou 90 x 90 DROIT OU D'ANGLE, VERRE GRANITE DE SECURITE 4mm d'épaisseur de chez ROTH gamme cada ou équivalent y compris joint silicone et travaux d'encastrement et toutes sujétions de mise en oeuvre. | 501.98
.PB9631 | Fourniture | FOURNITURE ET POSE PARE-DOUCHE | FOURNITURE ET POSE PARE-DOUCHE POUR BAC A DOUCHE 90x90 DROIT OU D'ANGLE, VERRE GRANITE DE SECURITE 4 mm d'épaisseur de chez ROTH gamme cada y compris joint silicone et travaux d'encastrement et toutes sujétions de mise en oeuvre. | 439.88
+ | Fourniture | Fourniture | Fourniture
000COV | Fourniture | Générique | Générique
00109999 | Fourniture | ARTICLE LIBRE | ARTICLE LIBRE
00110001 | Fourniture | Détartrage d'une cuvette WC,d' | Détartrage d'une cuvette WC,d'un lavabo,d'un évier,d'une baignoire,d'un receveur de douche,d'un bide | 25.61
00110002 | Fourniture | Détartrage et débouchage d'une | Détartrage et débouchage d'une cuvette WC,d'un lavabo,d'un évier,d'une baignoire,d'un receveur de do | 37.35
00110003 | Fourniture | Remplacement d'une robinetteri | Remplacement d'une robinetterie mono trou avec bec orientable à brise jet y compris raccordement sur | 132.31
00110004 | Fourniture | Remplacement d'un robinet d'ar | Remplacement d'un robinet d'arrêt gaz type VISSOGAZ suivant CCTP et DQE | 50.15
00110005 | Fourniture | Réfection de tube en fonte pou | Réfection de tube en fonte pour chutes E.U et E.V,diamètre 100 à 125 suivant CCTP et DQE | 105.1
00110006 | Fourniture | Réfection de tube en fonte pou | Réfection de tube en fonte pour chutes E.U et E.V,diamètre 50 à 80 suivant CCTP et DQE | 84.29
00110007 | Fourniture | Réfection de canalisation PVC | Réfection de canalisation PVC pour chutes E.U et E.V,diamètre 30 à 50 suivant CCTP et DQE | 23.47
00110010 | Fourniture | Réfection canalisation gaz ou | Réfection canalisation gaz ou eau en tube cuivre de 8/10 à 16/18 y compris toutes sujétions de fixat | 31.8
00110011 | Fourniture | Réfection canalisation gaz ou | Réfection canalisation gaz ou eau en tube cuivre de 18/24 à 34/36 y compris toutes sujétions de fixa | 37.88
00110012 | Fourniture | Brasure ou soudure sur diverse | Brasure ou soudure sur diverses alimentations(tous matériaux des différents appareils sanitaires tou | 7.26
00110013 | Fourniture | Réfection d'un joint silicone | Réfection d'un joint silicone d'étanchéité au pourtour des différents appareillages sanitaires suiva | 4.8
00110014 | Fourniture | Réalisation d'un Branchement d | Réalisation d'un Branchement de machine à laver .soudure tube cuivre, raccord de jonction, manchon c | 91.76
00110015 | Fourniture | Dépose de robinetterie non con | Dépose de robinetterie non conforme suivant CCTP et DQE | 3.41
00110016 | Fourniture | Dépose d'installation cuivre o | Dépose d'installation cuivre ou PVC non-conforme | 3.73
00110017 | Fourniture | Dépose de robinet de machine à | Dépose de robinet de machine à laver autofforant avec reprise en cuivre | 33.61
00110018 | Fourniture | Fixation d'un robinet d'arrêt | Fixation d'un robinet d'arrêt gaz type VISSOGAZ | 16.01
0011BA01 | Fourniture | Remplacement d'un siphon pour | Remplacement d'un siphon pour baignoire compris raccordement sur évacuation existante | 24.54
0011BA02 | Fourniture | Remplacement d'un vidage à cha | Remplacement d'un vidage à chaînette pour baignoire compris siphon clapet caoutchouc, raccordement s | 51.75
0011BA03 | Fourniture | Remplacement d'un vidage à man | Remplacement d'un vidage à manette pour baignoire avec siphon joint clapet laiton y compris raccorde | 70
0011BA04 | Fourniture | Remplacement d'une manette de | Remplacement d'une manette de vidage avec tige de vidage pour baignoire suivant CCTP et DQE | 11.74
0011BA05 | Fourniture | Remplacement d'une chaînette d | Remplacement d'une chaînette de vidage avec bonde caoutchouc pour baignoire suivant CCTP et DQE | 10.24
0011BA06 | Fourniture | Remplacement d'une baignoire a | Remplacement d'une baignoire acier émaillé vitrifié en 150-160-170 y compris raccordement sur alimen | 341.44
0011BA07 | Fourniture | Remplacement d'une baignoire a | Remplacement d'une baignoire acier émaillé vitrifié en 150-de 140x70,130x70,80x80,108x70 raccordemen | 368.12
0011DEP1 | Fourniture | Prise en charge - déplacement: | Prise en charge - déplacement:1° tranche | 37.35
0011DO01 | Fourniture | Remplacement d'un receveur de | Remplacement d'un receveur de douche en grès émaillé blanc ,toutes dimensions, avec bonde et siphon, | 400.13
0011DO02 | Fourniture | Remplacement d'une bonde sipho | Remplacement d'une bonde siphon pour receveur avec dépose horizontale ou verticale y compris raccord | 41.08
0011DO03 | Fourniture | Remplacement d'une grille de b | Remplacement d'une grille de bonde pour receveur suivant CCTP et DQE | 9.07
0011DO04 | Fourniture | Remplacement d'un siphon avec | Remplacement d'un siphon avec bonde et chaînette pour bac ECONOMIC y compris raccordement sur évacua | 38.2
0011EV01 | Fourniture | Remplacement d'un évier inox c | Remplacement d'un évier inox complet 80x60,90x60,100x60 compris bonde,siphon,bouchon à chaînette per | 304.1
0011EV02 | Fourniture | Remplacement d'un évier inox c | Remplacement d'un évier inox complet 120x60,140x60 avec bonde,siphon,bouchon à chaînette perlée, ra | 325.44
0011EV03 | Fourniture | Remplacement d'un timbre(évier | Remplacement d'un timbre(évier en grès) 140x60,120x60 de deux cuves et égouttoir suivant CCTP et DQE | 410.8
0011EV04 | Fourniture | Fourniture et pose de deux bou | Fourniture et pose de deux bouchons à chaînette | 11.2
0011EV05 | Fourniture | Remplacement meuble sous évier | Remplacement meuble sous évier de 0,80 à 1,00 M avec 1/2 étagère et plinthe façade clipsée,compris d | 179.26
0011EV06 | Fourniture | Remplacement meuble sous évier | Remplacement meuble sous évier de 1,20 à 1,40 M suivant CCTP et DQE | 202.73
0011LB01 | Fourniture | Remplacement d'un robinet de l | Remplacement d'un robinet de lavabo avec raccordement sur alimentation existante | 65.09
0011LB02 | Fourniture | Remplacement de deux robinets | Remplacement de deux robinets pour lavabo ou bidet avec raccordement sur alimentation suivant CCTP e | 122.71
0011LB03 | Fourniture | Remplacement d'un vidage compl | Remplacement d'un vidage complet de lavabo,bidet.tete laiton automatique et manette de vidage suivan | 39.48
0011LB04 | Fourniture | Remplacement d'une manette de | Remplacement d'une manette de vidage tête laiton avec tige de vidage suivant CCTP et DQE | 12.27
0011LB05 | Fourniture | Remplacement d'un siphon lavab | Remplacement d'un siphon lavabo ou bidet compris raccordement sur évacuation suivant CCTP et DQE | 16.86
0011LB06 | Fourniture | Remplacement d'un lavabo avec | Remplacement d'un lavabo avec robinet mélangeur, vidage à tirette, siphon et raccordement sur alimen | 325.44
0011LB07 | Fourniture | Remplacement d'une colonne sou | Remplacement d'une colonne sous lavabo suivant CCTP et DQE | 52.28
0011LB08 | Fourniture | Remplacement d'un lavabo avec | Remplacement d'un lavabo avec reprise des éléments sur ancien lavabo suivant CCTP et DQE | 173.92
0011LB09 | Fourniture | Remplacement d'un bidet avec r | Remplacement d'un bidet avec robinetterie et vidage y compris raccordement sur évacuation et aliment | 234.74
0011LB10 | Fourniture | Fourniture et pose d'une conso | Fourniture et pose d'une console pour lavabo compris toutes sujétions de pose | 37.35
0011LB11 | Fourniture | Scellement d'une console exist | Scellement d'une console existante pour lavabo y compris matériaux de pose, démontage et montage dul | 48.87
0011LOGO | Fourniture | Majoration pour logement occup | Majoration pour logement occupé suite à état des lieux entrant ou pour logement sinistré | 0.1
0011SPEC | Fourniture | Travaux spécifiques de plomber | Travaux spécifiques de plomberie hors bordereau de prix:coefficient d'entreprise | 1.25
0011TAUX | Fourniture | Taux horaire pour travaux impr | Taux horaire pour travaux imprévisibles hors bordereau de prix | 41.61
0011WC01 | Fourniture | Remplacement d'un réservoir de | Remplacement d'un réservoir de chasse complet haut ,y compris fixations, raccordements aux canalisat | 146.71
0011WC02 | Fourniture | Remplacement d'un réservoir de | Remplacement d'un réservoir de chasse complet bas en grès suivant CCTP et DQE | 128.04
0011WC03 | Fourniture | Remplacement d'un réservoir de | Remplacement d'un réservoir de chasse complet bas en PVC suivant CCTP et DQE | 133.38
0011WC04 | Fourniture | Remplacement d'une pipe de rac | Remplacement d'une pipe de raccordement entre le W C et la colonne d'évacuation des eaux usées | 37.35
0011WC05 | Fourniture | Remplacement d'un abattant sim | Remplacement d'un abattant simple suivant CCTP et DQE | 16.54
0011WC06 | Fourniture | Remplacement d'un abattant ave | Remplacement d'un abattant avec couvercle suivant CCTP et DQE | 32.54
0011WC07 | Fourniture | Fixation d'une cuvette WC avec | Fixation d'une cuvette WC avec dépose y compris brique de bois ou chevilles,vis,rondelles,cone de ch | 50.15
0011WC08 | Fourniture | Fixation d'une cuvette WC sans | Fixation d'une cuvette WC sans dépose suivant CCTP et DQE | 37.56
0011WC09 | Fourniture | Remplacement d'une cuvette WC | Remplacement d'une cuvette WC en grès blanc y compris fixations et raccordement sur canalisation d'é | 156.85
0011WC10 | Fourniture | Débouchage sans dépose du WC a | Débouchage sans dépose du WC au moyen du furet ou de la pompe | 44.81
0011WC11 | Fourniture | Débouchage avec dépose du WC a | Débouchage avec dépose du WC au moyen du furet ou de la pompe | 58.69
0011WC12 | Fourniture | Dépose d'un bidet | Dépose d'un bidet | 27.21
00210001 | Fourniture | Réfection complète de l'instal | Réfection complète de l'installation électrique d'un logement type T1.descriptif des pièces comme le | 1867.25
00210002 | Fourniture | Réfection complète de l'instal | Réfection complète de l'installation électrique d'un logement type T2.descriptif des pièces comme le | 2124.4
00210003 | Fourniture | Réfection complète de l'instal | Réfection complète de l'installation électrique d'un logement type T3.descriptif des pièces comme le | 2594.94
00210004 | Fourniture | Réfection complète de l'instal | Réfection complète de l'installation électrique d'un logement type T4.descriptif des pièces comme le | 2763.53
00210005 | Fourniture | Réfection complète de l'instal | Réfection complète de l'installation électrique d'un logement type T5.descriptif des pièces comme le | 3147.65
00210006 | Fourniture | Réfection complète de l'instal | Réfection complète de l'installation électrique de la cuisine d'un logement :centre simple allumage, | 560.18
00210007 | Fourniture | Réfection complète de l'instal | Réfection complète de l'installation électrique de la salle de bains d'un logement :centre simple al | 336.11
00210008 | Fourniture | Réfection complète de l'instal | Réfection complète de l'installation électrique du WC d'un logement :centre simple allumage ,filerie | 131.24
00210009 | Fourniture | Réfection complète de l'instal | Réfection complète de l'installation électrique du séjour d'un logement : centre,5 P.C + T compris f | 448.14
00210010 | Fourniture | Réfection complète de l'instal | Réfection complète de l'installation électrique d'une chambre d'un logement : centre,4 P.C + T compr | 368.12
00210011 | Fourniture | Réfection complète de l'instal | Réfection complète de l'installation électrique de l'entrée d'un logement : centre,1 P.C + T compris | 224.07
00210012 | Fourniture | Réfection complète de l'instal | Réfection complète de l'installation électrique du couloir d'un logement :1 ou 2 centre,1 P.C + T co | 229.41
00210013 | Fourniture | Réfection complète de l'instal | Réfection complète de l'installation électrique d'un placard,séchoir ou local annexe d'un logement : | 133.38
00210014 | Fourniture | Remplacement d'un interrupteur | Remplacement d'un interrupteur simple encastré ou en saillie | 21.87
00210015 | Fourniture | Remplacement d'un va et vient | Remplacement d'un va et vient encastré ou en saillie | 21.87
00210016 | Fourniture | Remplacement d'un bouton pouss | Remplacement d'un bouton poussoir pour télérupteur ou sonnette | 24.54
00210017 | Fourniture | Remplacement d'un double allum | Remplacement d'un double allumage en encastré ou en saillie | 24.01
00210018 | Fourniture | Remplacement d'une douille B22 | Remplacement d'une douille B22 ou E27 | 5.12
00210019 | Fourniture | Remplacement d'un couvercle Ca | Remplacement d'un couvercle Capri pour centre avec piton | 7.36
00210020 | Fourniture | Remplacement d'un couvercle po | Remplacement d'un couvercle pour boite de dérivation en saillie ou encastré | 7.52
00210021 | Fourniture | Remplacement d'une réglette en | Remplacement d'une réglette en applique avec tube néon dans pièce humide | 58.9
00210022 | Fourniture | Remplacement d'une prise de co | Remplacement d'une prise de courant 2x10 / 16A en encastré ou en saillie | 20.91
00210023 | Fourniture | Remplacement d'une plaque 32A | Remplacement d'une plaque 32A avec bornes en encastré ou en saillie | 20.81
00210024 | Fourniture | Remplacement d'une prise de co | Remplacement d'une prise de courant 2x10 / 16A avec terre en encastré ou en saillie suivant CCTP et | 20.91
00210025 | Fourniture | Remplacement d'une prise TV en | Remplacement d'une prise TV en saillie ou encastrée | 24.65
00210026 | Fourniture | Remplacement d'une prise télép | Remplacement d'une prise téléphone (conjoncteur) | 25.07
00210027 | Fourniture | Fixation des interrupteur,pris | Fixation des interrupteur,prise,sonnette existants | 8
00210028 | Fourniture | Fixer le tableau d' abonné exi | Fixer le tableau d' abonné existant | 28.28
00210029 | Fourniture | Révision générale de l'install | Révision générale de l'installation sans fourniture,essai avec le courant après travaux | 49.62
00210030 | Fourniture | Démontage installation non con | Démontage installation non conforme suivant CCTP et DQE | 24.01
00210031 | Fourniture | Remplacement filerie et moulur | Remplacement filerie et moulure(ou plinthe PVC) toutes sections | 20.06
00210032 | Fourniture | Remplacement de plinthe PVC un | Remplacement de plinthe PVC uniquement,toutes sections | 16.54
00210033 | Fourniture | Vérification d'un tableau,cont | Vérification d'un tableau,contrôle des serrages ,remplacement des fusibles | 30.09
00210034 | Fourniture | Remplacement d'un tableau d'ab | Remplacement d'un tableau d'abonné complet pour logements type T1 à T2 | 416.13
00210035 | Fourniture | Remplacement d'un tableau d'ab | Remplacement d'un tableau d'abonné complet pour logements type T3 à T4 | 464.15
00210036 | Fourniture | Remplacement d'un tableau d'ab | Remplacement d'un tableau d'abonné complet pour logements type T5 et plus | 522.83
00210037 | Fourniture | Remplacement d'un disjoncteur | Remplacement d'un disjoncteur différentiel 500mA,2 pôles 15/45A sélectif | 142.12
00210038 | Fourniture | Remplacement d'un disjoncteur | Remplacement d'un disjoncteur différentiel 30mA bipolaire ,2x25A ou 2x40A | 94.43
00210039 | Fourniture | Remplacement d'un disjoncteur | Remplacement d'un disjoncteur modulaire 10A | 22.62
00210040 | Fourniture | Remplacement d'un disjoncteur | Remplacement d'un disjoncteur modulaire 16A | 22.94
00210041 | Fourniture | Remplacement d'un disjoncteur | Remplacement d'un disjoncteur modulaire 20A | 22.94
00210042 | Fourniture | Remplacement d'un disjoncteur | Remplacement d'un disjoncteur modulaire 32A | 24.75
00210043 | Fourniture | Remplacement d'un porte fusibl | Remplacement d'un porte fusible ,tous calibres | 12.27
00210044 | Fourniture | Remplacement d'un fusible cart | Remplacement d'un fusible cartouche ,tous calibres | 4.16
00210045 | Fourniture | Remplacement d'un contacteur p | Remplacement d'un contacteur pour ballon électrique | 69.36
00210046 | Fourniture | Remplacement d'une sonnerie av | Remplacement d'une sonnerie avec transformateur | 65.3
00210047 | Fourniture | Remplacement d'une sonnerie | Remplacement d'une sonnerie | 30.41
00210048 | Fourniture | Remplacement d'un combiné pour | Remplacement d'un combiné pour portier phonique avec bouton d'arrêt suivant CCTP et DQE | 73.09
00210049 | Fourniture | Scellement de boite encastrée | Scellement de boite encastrée ou taquet bois pour interrupteur et P.C | 19.74
00210050 | Fourniture | Fourniture et pose d'un cache | Fourniture et pose d'un cache prise ou interrupteur sur huisserie métallique | 5.44
00210051 | Fourniture | Remplacement d'un télérupteur | Remplacement d'un télérupteur | 30.41
00210052 | Fourniture | Dépose d'une ligne électrique | Dépose d'une ligne électrique non conforme | 3.73
00210053 | Fourniture | Raccordement à l antenne colle | Raccordement à l antenne collective | 133.38
00210054 | Fourniture | Fixation de câbles tous types | Fixation de câbles tous types | 4.8
0021DEP1 | Fourniture | Prise en charge - déplacement | Prise en charge - déplacement pour cout des travaux inférieur à 150 euros HT | 37.35
0021LOGO | Fourniture | Majoration pour logement occup | Majoration pour logement occupé suite à état des lieux entrant ou pour logement sinistré | 0.15
0021SPEC | Fourniture | Travaux spécifiques d'électric | Travaux spécifiques d'électricité hors bordereau de prix:coéfficient d'entreprise | 1.25
0021TAUX | Fourniture | Taux horaire pour travaux impr | Taux horaire pour travaux imprévisibles hors bordereau de prix | 40.01
0031001 | Fourniture | Fourniture et pose à l' identi | Fourniture et pose à l' identique de carrelage 5x5 ou 2x2 suivant CCTP et DQE | 58.69
0031002 | Fourniture | Réfection des joints défectueu | Réfection des joints défectueux sur carrelage existant suivant CCTP et DQE | 16.97
0031003 | Fourniture | Réalisation chape ciment épais | Réalisation chape ciment épaisseur moyenne 2 cm suivant CCTP et DQE | 34.14
0031004 | Fourniture | Remplacement de carreaux en pl | Remplacement de carreaux en plinthe 10x10 grès cérame au delà 1 ML suivant CCTP et DQE | 22.94
0031005 | Fourniture | Remplacement de carreaux en pl | Remplacement de carreaux en plinthe 10x10 grès cérame à l'unité pour moins 1 ML | 10.88
0031006 | Fourniture | Remplacement de carreaux en pl | Remplacement de carreaux en plinthe 5x20 émaillés au delà 1 ML | 22.41
0031007 | Fourniture | Remplacement de carreaux en pl | Remplacement de carreaux en plinthe 5x20 émaillés à l'unité pour moins 1 ML | 10.88
0031008 | Fourniture | Fourniture et pose de carreaux | Fourniture et pose de carreaux de faience 108x108 ou 150x150 ,façon de joints ,compris dressement du | 71.28
0031009 | Fourniture | Fourniture et pose à l'unité d | Fourniture et pose à l'unité de carreaux de faience 108x108 ou 150x150 ,façon de joints | 5.55
0031010 | Fourniture | Dépose de faience défectueuse | Dépose de faience défectueuse pour surface supérieure à 1/2 M2 | 12.8
0031011 | Fourniture | Dépose de faience défectueuse | Dépose de faience défectueuse à l'unité pour surface inférieure à 1/2 M2 | 4.48
0031012 | Fourniture | Fourniture et pose blocs béton | Fourniture et pose blocs béton 10x20x50 ou briques 5x20x50 posés sur lits de mortier ciment ,finitio | 36.17
0031013 | Fourniture | Réfection d'enduit platre défe | Réfection d'enduit platre défectueux sur mur | 32.01
0031014 | Fourniture | Réfection d'enduit platre défe | Réfection d'enduit platre défectueux sur plafond compris échafaudage | 34.14
0031015 | Fourniture | Fourniture et pose joint silic | Fourniture et pose joint silicone sous pièce d'appui ou divers compris préparation du support avant | 16.86
0031016 | Fourniture | Fourniture et pose grille de v | Fourniture et pose grille de ventilation plastique ou aluminium toutes dimensions | 14.94
0031017 | Fourniture | Fourniture et pose placoplatre | Fourniture et pose placoplatre 13 mm sur mur y compris joints , enduit de finition 3 couches,bandes | 48.02
0031018 | Fourniture | Fourniture et pose placoplatre | Fourniture et pose placoplatre 13 mm sur plafond y compris joints,enduit de finition 3 couches,bande | 54.42
0031019 | Fourniture | Fourniture et pose cloison en | Fourniture et pose cloison en carreaux de platre y compris joints | 41.61
0031020 | Fourniture | Réalisation socle de bac à dou | Réalisation socle de bac à douche de 0,20 M de hauteur | 44.28
0031021 | Fourniture | Démolition et évacuation de ca | Démolition et évacuation de carrelage ou chape | 15.47
0031022 | Fourniture | Démolition et évacuation d'end | Démolition et évacuation d'enduit plâtre sur mur ou plafond | 11.2
0031023 | Fourniture | Raccord de plâtre en cloison o | Raccord de plâtre en cloison ou habillage divers | 34.14
0031024 | Fourniture | Scellement d'une huisserie boi | Scellement d'une huisserie bois ou métallique | 69.36
0031025 | Fourniture | Fourniture et pose de carreaux | Fourniture et pose de carreaux de platre hydrofuges y compris joint | 41.61
0031026 | Fourniture | Traitement d'une fissure tous | Traitement d'une fissure tous type | 13.34
0031027 | Fourniture | Dépose d'un socle béton | Dépose d'un socle béton | 158.45
0031028 | Fourniture | Dépose de jambage béton | Dépose de jambage béton | 80.03
0031029 | Fourniture | Démolition de la paillasse bét | Démolition de la paillasse béton | 155.57
0031DEP1 | Fourniture | Prise en charge - déplacement | Prise en charge - déplacement pour cout des travaux inférieur à 150 euros | 37.35
0031LOGO | Fourniture | Majoration pour logement occup | Majoration pour logement occupé suite à état des lieux entrant ou pour logement sinistré | 0.1
0031SPEC | Fourniture | Travaux spécifiques de maçonne | Travaux spécifiques de maçonnerie hors bordereau de prix:coéfficient d'entreprise | 1.25
0031TAUX | Fourniture | Taux horaire pour travaux impr | Taux horaire pour travaux imprévisibles hors bordereau de prix | 39.48
00410001 | Fourniture | Remplacement dalles PVC 0,30x0 | Remplacement dalles PVC 0,30x0,30M et 3mm épaiseur environ toutes marques confondues(Sommer,Gerflor, | 36.28
00410002 | Fourniture | Fourniture et pose sans dépose | Fourniture et pose sans dépose de dalles PVC 0,30x0,30M et 3mm épaiseur environ toutes marques confo | 30.41
00410003 | Fourniture | Remplacement de dalles PVC à l | Remplacement de dalles PVC à l'identique, à l'unité entre 1 à 10 unités | 9.39
00410004 | Fourniture | Remplacement de dalles PVC à l | Remplacement de dalles PVC à l'identique, à l'unité entre 1 à 20 unités | 8.75
00410005 | Fourniture | Collage de dalles PVC avec con | Collage de dalles PVC avec conservation à l'unité entre 1 à 10 unités | 8.75
00410006 | Fourniture | Collage de dalles PVC avec con | Collage de dalles PVC avec conservation à l'unité entre 1 à 20 unités | 8.54
00410007 | Fourniture | "remplacement moquette rase ty | "remplacement moquette rase type tapisom en lés toutes largeurs:2,00;2,50;3,00m pour une pièce ou log" | 35
00410008 | Fourniture | Remplacement barre de seuil 0, | Remplacement barre de seuil 0,63 ou 0,73 ou 0,83 inox vissée à raison de 4 vis suivant CCTP et DQE | 14.94
00410009 | Fourniture | Décapage,lavage,rinçage de tac | Décapage,lavage,rinçage de taches diverses sur sol plastique pour une pièce ou logement complet | 7.68
00410010 | Fourniture | Lavage et rinçage pour nettoya | Lavage et rinçage pour nettoyage de sallissures sur sol plastique pour une pièce ou logement complet | 5.55
00410011 | Fourniture | Shampooinage de moquette pour | Shampooinage de moquette pour une pièce ou logement complet | 9.07
00410012 | Fourniture | Réfection des joints entre 0,1 | Réfection des joints entre 0,10, et 0,50cm des revetements de sol en lés suivant CCTP et DQE | 5.87
00410013 | Fourniture | Dépose et évacuation d'un parq | Dépose et évacuation d'un parquet bois | 10.46
00410014 | Fourniture | Fourniture et pose isorel dur | Fourniture et pose isorel dur sur parquet cloué avant pose revetement de sol | 9.07
00410015 | Fourniture | Utilisation décap'glue pour tr | Utilisation décap'glue pour travaux spécifiques de décollage | 4.05
00410016 | Fourniture | Dépose et évacuation d'un reve | Dépose et évacuation d'un revetement de sol(tous types) non d'origine posé par le locataire | 8
00410017 | Fourniture | Rabotage de parquet bois,forfa | Rabotage de parquet bois,forfait d'intervention pour surface comprise entre 1 et 5 M2 | 34.14
00410018 | Fourniture | Rabotage de parquet bois ,supp | Rabotage de parquet bois ,supplément au forfait(code 00410017) pour surface de 6 à 20M2 | 9.5
00410019 | Fourniture | Rabotage de parquet bois ,supp | Rabotage de parquet bois ,supplément au forfait(code 00410017) pour surface au-delà de 21M2 | 6.19
00410020 | Fourniture | Ragréage au delà de 3mm d'épai | Ragréage au delà de 3mm d'épaisseur pour sol très détérioré | 6.3
00410021 | Fourniture | Remplacement barre de seuil 0, | Remplacement barre de seuil 0,63 ou 0,73 ou 0,83 inox adhésive à raison de 4 vis suivant CCTP et DQ | 14.4
00410022 | Fourniture | Vitrification seule de parquet | Vitrification seule de parquet bois pour une pièce ou un logement complet | 7.74
00410023 | Fourniture | Rabotage et vitrification de p | Rabotage et vitrification de parquet bois,forfait d'intervention pour surface comprise entre 1 et 5 | 63.49
00410024 | Fourniture | Rabotage et vitrification de p | Rabotage et vitrification de parquet bois,supplément au forfait (code 00410023) pour surface de 6 à | 22.41
00410025 | Fourniture | Rabotage et vitrification de p | Rabotage et vitrification de parquet bois,supplément au forfait (code 00410023) pour surface au delà | 21.34
00410026 | Fourniture | Suite à dépose de parquet défe | Suite à dépose de parquet défectueux, confection d'une chappe de type allégée | 34.68
00410027 | Fourniture | Fourniture de plinthes vinyles | Fourniture de plinthes vinyles y compris toutes sujetions de pose | 14.72
0041DEP1 | Fourniture | Prise en charge - déplacement | Prise en charge - déplacement pour cout des travaux inférieur à 150 euros | 37.35
0041LOGO | Fourniture | Majoration pour logement occup | Majoration pour logement occupé suite à état des lieux entrant ou pour logement sinistré | 0.1
0041SPEC | Fourniture | Travaux spécifiques de revêtem | Travaux spécifiques de revêtement de sol hors bordereau de prix: coéfficient d'entreprise | 1.25
0041TAUX | Fourniture | Taux horaire pour travaux impr | Taux horaire pour travaux imprévisibles hors bordereau de prix | 38.41
00510001 | Fourniture | Fourniture et pose porte isopl | Fourniture et pose porte isoplane en contreplaqué okoumé en 0,63 à 0,83 de 2,01 à 2,11 suivant CCTP | 103.71
00510002 | Fourniture | Fourniture et pose porte paliè | Fourniture et pose porte palière à peindre en 0,83 ou 0,93 de 2,01 à 2,11 suivant CCTP et DQE | 538.84
00510003 | Fourniture | Fourniture et pose porte paliè | Fourniture et pose porte palière à peindre en 0,83 ou 0,93 de 2,04 pour huisserie métallique suivant | 538.84
00510004 | Fourniture | Mise en fonctionnement porte s | Mise en fonctionnement porte sous évier ou porte d'élément suivant CCTP et DQE | 48.02
00510005 | Fourniture | Mise en jeu des portes sous év | Mise en jeu des portes sous évier suivant CCTP et DQE | 30.41
00510006 | Fourniture | Remplacement des portes sous é | Remplacement des portes sous évier ou élément en contreplaqué ou aggloméré suivant CCTP et DQE | 51.22
00510007 | Fourniture | Remplacement des portes sous é | Remplacement des portes sous évier ou élément en stratifié blanc suivant CCTP et DQE | 91.55
00510008 | Fourniture | Remplacement de joue de sous é | Remplacement de joue de sous évier ou élément en stratifié blanc suivant CCTP et DQE | 48.55
00510009 | Fourniture | Dépose et repose de l'évier y | Dépose et repose de l'évier y compris joint silicone d'étanchéité suivant CCTP et DQE | 45.35
00510010 | Fourniture | Mise en jeu des vantaux des fe | Mise en jeu des vantaux des fenêtres ou châssis ouvrant en abattant des chambre cuisine salle d eau | 98.7
00510011 | Fourniture | Mise en jeu des vantaux des fe | Mise en jeu des vantaux des fenêtres ou châssis avec vérification suivant CCTP et DQE | 52.82
00510012 | Fourniture | Mise en jeu des vantaux des po | Mise en jeu des vantaux des portes fenêtres et vérification suivant CCTP et DQE | 123.24
00510013 | Fourniture | Mise en jeu de porte isoplane | Mise en jeu de porte isoplane ou à panneaux suivant CCTP et DQE | 33.29
00510014 | Fourniture | Fourniture et pose de porte à | Fourniture et pose de porte à oculus compris cadre et parcloses suivant CCTP et DQE | 134.23
00510015 | Fourniture | Remplacement d'une porte de ca | Remplacement d'une porte de cave ou d'une huisserie bois ou métallique suivant CCTP ou DQE | 120.36
00510016 | Fourniture | Remplacement d' un bloc porte | Remplacement d' un bloc porte de cave suivant CCTP et DQE | 194.73
00510017 | Fourniture | Remplacement d'un montant de p | Remplacement d'un montant de porte de cave suivant CCTP et DQE | 101.58
00510018 | Fourniture | Vérification des portes coulis | Vérification des portes coulissantes des placards suivant CCTP et DQE | 62.1
00510019 | Fourniture | Mise en jeu pour assurer la bo | Mise en jeu pour assurer la bonne fermeture Des portes coulissantes des placards | 37.56
00510020 | Fourniture | Remplacement porte coulissante | Remplacement porte coulissante de placard avec raidisseur contreplaqué 5 à 8 mm suivant CCTP et DQE | 136.58
00510021 | Fourniture | Remplacement glissière haute o | Remplacement glissière haute ou basse pour porte sous évier suivant CCTP et DQE | 24.01
00510022 | Fourniture | Remplacement raidisseur porte | Remplacement raidisseur porte de placard ou sous évier suivant CCTP et DQE | 27.64
00510023 | Fourniture | Remplacement table de travail | Remplacement table de travail en contreplaqué avec plaquage 1 face et les champs suivant CCTP et DQE | 36.49
00510024 | Fourniture | Remplacement d'étagère pour pl | Remplacement d'étagère pour placard,penderie,meuble sous évier suivant CCTP et DQE | 30.41
00510025 | Fourniture | Fourniture et pose de fixation | Fourniture et pose de fixation des tasseaux pour placard et meuble sous évier suivant CCTP et DQE | 13.76
00510026 | Fourniture | Remplacement de fond d'élément | Remplacement de fond d'élément vertical,de meuble sous évier suivant CCTP et DQE | 14.94
00510027 | Fourniture | Greffe sur porte,dormant,appui | Greffe sur porte,dormant,appui de 0 à 500mm suivant CCTP et DQE | 30.73
00510028 | Fourniture | Greffe sur porte,dormant,appui | Greffe sur porte,dormant,appui de 500mm à 1 M suivant CCTP et DQE | 48.98
00510029 | Fourniture | Remplacement montant d'huisser | Remplacement montant d'huisserie compris le démontage suivant CCTP et DQE | 85.89
00510030 | Fourniture | Fourniture et pose de lame de | Fourniture et pose de lame de porte de cave ou cloison en SBN en 18x60 ou 100 sur 2M suivant CCTP et | 14.83
00510031 | Fourniture | Raccord de parquet en pin des | Raccord de parquet en pin des landes choix B suivant CCTP et DQE | 134.34
00510032 | Fourniture | Remplacement des lambourdes po | Remplacement des lambourdes pour calage parquet suivant CCTP et DQE | 30.41
00510033 | Fourniture | Remplacement de parquet en pin | Remplacement de parquet en pin des landes choix B traitement du parquet sur ses deux faces ainsi | 137.43
00510034 | Fourniture | Remplacement de méplat toutes | Remplacement de méplat toutes sections , baguettes d'angle suivant CCTP et DQE | 10.14
00510035 | Fourniture | Remplacement moulures diverses | Remplacement moulures diverses suivant CCTP et DQE | 9.82
00510036 | Fourniture | Remplacement plinthe de 110x10 | Remplacement plinthe de 110x10 / 70x10 par clouage ou collage suivant CCTP et DQE | 9.07
00510037 | Fourniture | Fixer plinthe en conservation | Fixer plinthe en conservation par clouage ou collage | 3.73
00510038 | Fourniture | Remplacement bandeau ou cimais | Remplacement bandeau ou cimaise en NOVOPAN de 10mm ou 19mm en 200mm de large et 19mm en 20mm de larg | 44.71
00510039 | Fourniture | Remplacement de raidisseur de | Remplacement de raidisseur de porte coulissante servant de prise de main | 28.28
00510040 | Fourniture | Remplacement de raidisseur par | Remplacement de raidisseur par un profilé collé et vissé coté intérieur du placard | 12.59
00510041 | Fourniture | Remplacement d'un jet d'eau su | Remplacement d'un jet d'eau sur vantail de fenêtre à l'identique qualité SNR ou menuiserie PVC | 42.15
00510042 | Fourniture | Remplacement d'un appui bois e | Remplacement d'un appui bois en SNR menuiserie 2ème choix en reprenant l'ensemble des montants pour | 59.54
00510043 | Fourniture | Remplacement d'un châssis à ba | Remplacement d'un châssis à bascule en 0,80 à 1,00 M de hauteur et 1,40 de largeur SNR,qualité 2ème | 667.41
00510044 | Fourniture | Remplacement d'un châssis à ba | Remplacement d'un châssis à bascule en 1,00 à 1,40 M de hauteur et 1,40 de largeur SNR,qualité 2ème | 905.35
00510045 | Fourniture | Vérification de la rotation d' | Vérification de la rotation d'un chassis,réglage des pivots, mise en jeu | 34.14
00510046 | Fourniture | Remplacement des pivots sur ch | Remplacement des pivots sur châssis compris réglage | 30.41
00510047 | Fourniture | Remplacement des pivots sur ch | Remplacement des pivots sur châssis ,mise en jeu des châssis en feuillure du dormant, remplacement d | 64.55
00510048 | Fourniture | Démontage des serrures, crémon | Démontage des serrures, crémone pour graissage, décrochage des vantaux ou porte pour graissage.mise | 70.21
00510049 | Fourniture | Remplacement d'une sous- face | Remplacement d'une sous- face baignoire en panneau stratifié blanc de 16mm ou PVC fixé par vis avec | 73.09
00510050 | Fourniture | Remplacement de la sous face e | Remplacement de la sous face en retour , même prestation que l'article 00510053 | 51.43
00510051 | Fourniture | Remplacement d'un vérin équipa | Remplacement d'un vérin équipant la sous face de baignoire | 2.35
00510052 | Fourniture | Fourniture et pose de béquille | Fourniture et pose de béquille alu long col | 8
00510053 | Fourniture | Fourniture et pose de plaque p | Fourniture et pose de plaque philite 198 x 39 pour entrée de clé quelconque, pour décondamnation,pou | 16.54
00510054 | Fourniture | Fourniture et pose plaque plas | Fourniture et pose plaque plastique noire pour bec de cane à condamnation | 13.34
00510055 | Fourniture | Fourniture et pose de béquille | Fourniture et pose de béquille femelle ou male pour plaque plastique noire | 20.17
00510056 | Fourniture | Fourniture et pose d'un ensemb | Fourniture et pose d'un ensemble plaque philite 198 x 39 | 38.2
00510057 | Fourniture | Fourniture et pose d'une rosac | Fourniture et pose d'une rosace à picot ou rosace pour vis à bois ou rosace pour bouton de décondamn | 6.94
00510058 | Fourniture | Fourniture et pose de vis à do | Fourniture et pose de vis à douille chromé pour assemblage des ensembles ou plaques | 1.17
00510059 | Fourniture | Fourniture et pose d'un ensemb | Fourniture et pose d'un ensemble rivyl 68 axe 70 mm pour bec de cane pene dormant 1/2 tour à larder | 24.01
00510060 | Fourniture | Fourniture et pose d'un ensemb | Fourniture et pose d'un ensemble rivyl 68 axe 70 mm pour bec de cane à condamnation | 25.07
00510061 | Fourniture | Fourniture et pose d'ensemble | Fourniture et pose d'ensemble rive bloc-riv junior diamètre 7 chromé pour bec de cane à condamnation | 26.57
00510062 | Fourniture | Fourniture et pose d'une boite | Fourniture et pose d'une boite aux lettres verticale 300x200,barillet sécurité,2 clés | 197.93
00510063 | Fourniture | Fourniture et pose d'une boite | Fourniture et pose d'une boite aux lettres horizontale 300x200 , barillet sécurité, 2 clés | 425.2
00510064 | Fourniture | Fourniture et pose d'une boite | Fourniture et pose d'une boite aux lettres verticale 250x350 , barillet sécurité, 2 clés | 275.82
00510065 | Fourniture | Fourniture et pose d'une boite | Fourniture et pose d'une boite aux lettres horizontale 350x250 , barillet sécurité, 2 clés | 357.45
00510066 | Fourniture | Fourniture et pose d'une porte | Fourniture et pose d'une porte de boite aux lettres 250x120,330x80 avec gache,serrure de sécurité,2 | 187.58
00510067 | Fourniture | Fourniture et pose de gâche po | Fourniture et pose de gâche pour boite aux lettres | 22.62
00510068 | Fourniture | Fourniture et pose d'un porte | Fourniture et pose d'un porte nom pour boite aux lettres | 6.94
00510069 | Fourniture | Démontage de la bouche d'extra | Démontage de la bouche d'extraction d'air, fourniture et pose d'une bouche selon le modèle en place, | 27.21
00510070 | Fourniture | Remplacement bec de cane à mor | Remplacement bec de cane à mortaiser 1/2 laitonné axe à 40mm 1/2 tour réversible | 23.58
00510071 | Fourniture | Remplacement bec de cane à mor | Remplacement bec de cane à mortaiser 1/2 laitonné axe à 40mm 1/2 tour réversible à condamnation | 29.88
00510072 | Fourniture | Remplacement bec de cane à mor | Remplacement bec de cane à mortaiser 1/2 tour réversible axe à 50mm | 29.66
00510073 | Fourniture | Remplacement bec de cane à mor | Remplacement bec de cane à mortaiser , axe à40 ou 50mm | 35
00510074 | Fourniture | Remplacement cache entrée alu | Remplacement cache entrée alu embouti 300x50 ou 220x40 avec virole Dural sertie pour bec de cane à p | 11.95
00510075 | Fourniture | Remplacement d'un cylindre de | Remplacement d'un cylindre de sûreté à bouton ou double cylindre | 44.28
00510076 | Fourniture | Fourniture clé pêne dormant 1/ | Fourniture clé pêne dormant 1/2 tour à larder | 6.94
00510077 | Fourniture | Fourniture clé de sûreté pour | Fourniture clé de sûreté pour serrure 5 gorges | 19.42
00510078 | Fourniture | Fourniture clé pour serrure à | Fourniture clé pour serrure à cylindre verrou, serrure de garage , serrure de placard | 11.2
00510079 | Fourniture | Remplacement d'un carré de cré | Remplacement d'un carré de crémone,d'une batteuse,d'un triangle | 10.14
00510080 | Fourniture | Remplacement d'une crémone ave | Remplacement d'une crémone avec accessoires | 66.69
00510081 | Fourniture | Remplacement d'une charnière d | Remplacement d'une charnière d'élément plastique, petite paumelle de meuble, pivots haut et bas | 22.94
00510082 | Fourniture | Remplacement d'un clos net de | Remplacement d'un clos net de 0,73 ou 0,83 ou 0,93 | 16.97
00510083 | Fourniture | Remplacement d'une entrée d'ai | Remplacement d'une entrée d'air auto réglable 30 M3/h | 32.54
00510084 | Fourniture | Remplacement d'une entrée d'ai | Remplacement d'une entrée d'air auto réglable 15 M3/h | 27.21
00510085 | Fourniture | Remplacement arrêt de volet en | Remplacement arrêt de volet en acier galvanisé ou PVC | 22.94
00510086 | Fourniture | Remplacement du joint vide-ord | Remplacement du joint vide-ordure selon type compris nettoyage du cadre | 48.98
00510087 | Fourniture | Remplacement d'un judas optiqu | Remplacement d'un judas optique sur porte palière | 25.5
00510088 | Fourniture | Remplacement de loqueteau magn | Remplacement de loqueteau magnétique | 11.52
00510089 | Fourniture | Remplacement paumelle 60,80,11 | Remplacement paumelle 60,80,110 | 34.68
00510090 | Fourniture | Remplacement paumelle 140,160 | Remplacement paumelle 140,160 | 43.64
00510091 | Fourniture | Remplacement penture anglaise | Remplacement penture anglaise de cave zinguée 500mm pose avec boulons | 26.89
00510092 | Fourniture | Remplacement d'un vide-ordures | Remplacement d'un vide-ordures selon modèle | 261.63
00510093 | Fourniture | Réparation d'un vidoir compris | Réparation d'un vidoir compris fixation des pivots de couvercle, fixation du vidoir et remplacementd | 144.05
00510094 | Fourniture | Remplacement d'une crémone à l | Remplacement d'une crémone à larder pour menuiserie PVC | 55.7
00510095 | Fourniture | Remplacement d'une crémone à l | Remplacement d'une crémone à larder pour menuiserie PVC avec tiges et gâche | 68.5
00510096 | Fourniture | Remplacement des tiges de crém | Remplacement des tiges de crémone pour menuiserie PVC | 19.74
00510097 | Fourniture | Remplacement d'une paumelle po | Remplacement d'une paumelle pour menuiserie PVC | 56.02
00510098 | Fourniture | Remplacement d'une poignée ave | Remplacement d'une poignée avec vis et carré pour menuiserie PVC | 27.21
00510099 | Fourniture | Remplacement de pare-tempete p | Remplacement de pare-tempete pour menuiserie PVC | 15.15
00510100 | Fourniture | Remplacement d'une parclose PV | Remplacement d'une parclose PVC | 10.14
00510101 | Fourniture | Remplacement joint d'étanchéit | Remplacement joint d'étanchéité , vitrage dormant en battement pour menuiserie PVC | 9.87
00510102 | Fourniture | Remplacement d'une bague de pa | Remplacement d'une bague de paumelle pour menuiserie PVC | 9.07
00510103 | Fourniture | Révision d'un vantail de fenêt | Révision d'un vantail de fenêtre ou porte- fenêtre comprenant la dépose, vérification des fixationsd | 77.36
00510104 | Fourniture | Remplacement d'un jet d'eau su | Remplacement d'un jet d'eau sur ouvrant fenetre,porte-fenetre ou partie fixe d'une menuiserie PVC | 15.15
00510105 | Fourniture | Révision de la fermeture d'une | Révision de la fermeture d'une fenêtre ou porte-fenêtre avec graissage des paumelles | 19.74
00510106 | Fourniture | Fourniture et pose d'une boite | Fourniture et pose d'une boite aux lettres extérieurs | 202.2
00510107 | Fourniture | Fourniture et pose d'un habill | Fourniture et pose d'un habillage de dessous d'un receveur de douche en stratifié blanc 2 faces | 69.36
00510108 | Fourniture | Fourniture et pose d'un mécani | Fourniture et pose d'un mécanisme complet de fermeture( tige et serrure) pour porte sans souci après | 266.22
00510109 | Fourniture | Fourniture et pose d'une porte | Fourniture et pose d'une porte palière coupe-feu 1/2 heure de 0,83 x 2,04 M | 257.68
00510110 | Fourniture | Fourniture et pose serrure de | Fourniture et pose serrure de sûreté 3 points pour porte palière | 304.1
00510111 | Fourniture | Rebouchage à la résine d'un tr | Rebouchage à la résine d'un trou dans porte suite à dépose verrou ou éclat dans bois | 42.89
00510112 | Fourniture | Redressement d'une porte de bo | Redressement d'une porte de boite à lettre | 48.55
00510113 | Fourniture | Fourniture et pose d'un entreb | Fourniture et pose d'un entrebâilleur sur fenêtre | 34.68
00510114 | Fourniture | Remplacement d'une serrure de | Remplacement d'une serrure de boîte aux lettres tous types | 30.09
00510115 | Fourniture | Remplacement d enrouleurs de s | Remplacement d enrouleurs de stores tous types | 67.01
00510116 | Fourniture | Remplacement de cordons de sto | Remplacement de cordons de store tous types | 34.68
00510117 | Fourniture | Remplacement d une manivelle d | Remplacement d une manivelle de store tous type | 38.2
00510118 | Fourniture | Remplacement de joints caoutch | Remplacement de joints caoutchouc fenêtres PVC | 14.08
00510119 | Fourniture | Remplacement de serrure de por | Remplacement de serrure de porte blindée de référence MTL 2500.601 | 303.56
00510120 | Fourniture | Remplacement cylindre multiblo | Remplacement cylindre multiblocs pour porte palieres de type européan profite 80070024 | 39.27
0051DEP1 | Fourniture | Prise en charge - déplacement: | Prise en charge - déplacement:1° tranche | 37.35
0051LOGO | Fourniture | Majoration pour logement occup | Majoration pour logement occupé suite à état des lieux entrant ou pour logement sinistré | 0.1
0051SPEC | Fourniture | Travaux spécifiques de menuise | Travaux spécifiques de menuiserie état des lieux | 1.25
0051TAUX | Fourniture | Taux horaire pour travaux impr | Taux horaire pour travaux imprévisibles hors bordereau de prix | 41.61
0061DEP1 | Fourniture | Prise en charge - déplacement | Prise en charge - déplacement pour coût des travaux inférieur à 150 euros | 37.35
0061DV01 | Fourniture | Application d'une couche de pe | Application d'une couche de peinture hydrofuge ou d'un fixateur de fond sur support poreux | 14.08
0061DV02 | Fourniture | Grattage à vif, deux passes d' | Grattage à vif, deux passes d'enduit, ponçage d'un plafond écaillé | 14.4
0061DV03 | Fourniture | Collage d'un lé de papier pein | Collage d'un lé de papier peint de 0,50x2,50 environ | 9.82
0061DV05 | Fourniture | Mise en peinture d'une porte p | Mise en peinture d'une porte palière comprenant impression,ponçage,enduit,application d'une couche é | 37.35
0061DV06 | Fourniture | Raccord de plâtre | Raccord de plâtre | 22.94
0061DV07 | Fourniture | Arrachage difficile type isore | Arrachage difficile type isorel laqué, papier peint vinyle sur mur et boiseries | 9.82
0061DV08 | Fourniture | Application d'une passe d'endu | Application d'une passe d'enduit | 6.94
0061DV09 | Fourniture | Collage ou décollage de papier | Collage ou décollage de papier peint sur mur ou plafond dans toutes pièces | 9.5
0061DV10 | Fourniture | Nettoyage d'une bouche de vent | Nettoyage d'une bouche de ventilation compris dépose et repose | 13.34
0061DV11 | Fourniture | Pose de bandes de calicot avec | Pose de bandes de calicot avec passe d'enduit, impression et rebouchage | 9.5
0061DV12 | Fourniture | Débarras d'objets encombrants | Débarras d'objets encombrants dans logement et cave y compris chargement et frais de décharge | 101.37
0061DV13 | Fourniture | Dépose des dalles polystyrène | Dépose des dalles polystyrène plafond | 10.14
0061DV14 | Fourniture | Dépose de revêtements muraux t | Dépose de revêtements muraux tous types | 10.14
0061DV15 | Fourniture | Dépose dalle polysturene plafo | Dépose dalle polysturene plafond et remise en état plafond (grattage, enduits, ponçage, impression, | 21.13
0061LOGO | Fourniture | Majoration pour logement occup | Majoration pour logement occupé suite à état des lieux entrant ou pour logement sinistré | 0.1
0061PH01 | Fourniture | Lessivage en conservation des | Lessivage en conservation des plafond,mur,boiseries,radiateur dans les pièces humides | 4.8
0061PH02 | Fourniture | Lessivage ,rebouchage, ratissa | Lessivage ,rebouchage, ratissage d'enduit,ponçage,une sous-couche, une couche d'émail brillant en fi | 15.47
0061PH03 | Fourniture | Lessivage ,rebouchage, ratissa | Lessivage ,rebouchage, ratissage d'enduit,ponçage,une sous-couche, une couche d'émail mat ,une couch | 18.67
0061PH04 | Fourniture | Arrachage papier,rebouchage,po | Arrachage papier,rebouchage,ponçage,fourniture et pose d'un papier vinylique lessivable des murs dan | 25.5
0061PH05 | Fourniture | Lessivage,rebouchage,ponçage,e | Lessivage,rebouchage,ponçage,enduit,une sous-couche émail mat et une couche d'émail brillant en fini | 15.79
0061PH06 | Fourniture | Arrachage uniquement des papie | Arrachage uniquement des papier peint avec ponçage | 4.91
0061PH07 | Fourniture | Mise en peinture des murs piec | Mise en peinture des murs pieces humides en blanc satiné sans préparation | 12.59
0061PS01 | Fourniture | Lessivage ou lavage et grattag | Lessivage ou lavage et grattage de colle,rebouchage,ponçage,une couche de peinture vinylique sur pla | 19.42
0061PS02 | Fourniture | Lessivage ou lavage et grattag | Lessivage ou lavage et grattage de colle,rebouchage,ponçage,deux couches de peinture vinylique sur p | 23.26
0061PS03 | Fourniture | Décollage de papier et collage | Décollage de papier et collage de papier peint au plafond des pièces sèches | 20.17
0061PS04 | Fourniture | Entoilage et une couche de pei | Entoilage et une couche de peinture vinylique compris reprise des fissures et rebouchage des plafond | 22.19
0061PS05 | Fourniture | Arrachage papier,rebouchage,po | Arrachage papier,rebouchage,ponçage,fourniture et pose d'un papier peint dont le grammage est égal o | 21.55
0061PS06 | Fourniture | Lessivage,rebouchage,ponçage,e | Lessivage,rebouchage,ponçage,enduit,application d'une sous-couche,d'une couche de peinture glycéroph | 17.18
0061PS07 | Fourniture | Lessivage, application d'une c | Lessivage, application d'une couche de peinture glycérophtalique satinée d'un radiateur dans pièce s | 21.87
0061PS08 | Fourniture | Lessivage, application d'une s | Lessivage, application d'une sous-couche, application d'une couche de peinture glycérophtalique sati | 21.87
0061PS09 | Fourniture | Mise en peinture des murs piec | Mise en peinture des murs pieces sèches en blanc satiné sans préparation | 11.74
0061PS10 | Fourniture | Entoilage + 2 couches peinture | Entoilage + 2 couches peinture vinylique compris reprise des fissures et rebouchage des plafonds des | 19.74
0061SPEC | Fourniture | Travaux spécifiques de peintur | Travaux spécifiques de peinture hors bordereau de prix:coefficient d'entreprise | 1.25
0061TAUX | Fourniture | Taux horaire pour travaux impr | Taux horaire pour travaux imprévisibles hors bordereau en peinture | 37.35
0071DEP1 | Fourniture | Prise en charge - déplacement | Prise en charge - déplacement pour coût des travaux inférieur à 150 euros | 373.45
0071LOGO | Fourniture | Majoration pour logement occup | Majoration pour logement occupé suite à état des lieux entrant ou pour logement sinistré | 0.1
0071N001 | Fourniture | Nettoyage complet (saniataire, | Nettoyage complet (saniataire, sol, vitre,menuiseries) dans un lgt de type F1 | 112.04
0071N002 | Fourniture | Nettoyage complet (sanitair, v | Nettoyage complet (sanitair, vitremenuiseries) dans un logement de type F2 | 133.38
0071N003 | Fourniture | Nettoyage complet (saniataire, | Nettoyage complet (saniataire, sol, vitre,menuiserdans un logement de type F3 | 154.72
0071N004 | Fourniture | Nettoyage complet (saniataire, | Nettoyage complet (saniataire, sol, vitre,menuiserDANS UN LOGEMENT DE TYPE F4 | 176.06
0071N005 | Fourniture | Nettoyage complet (saniataire, | Nettoyage complet (saniataire, sol, vitre,menuiserDans un logement de type F5 | 197.4
0071N006 | Fourniture | Nettoyage complet (saniataire, | Nettoyage complet (saniataire, sol, vitre,menuiserDans un logement de type F6 | 234.74
0071SPEC | Fourniture | Travaux spécifiques de vitreri | Travaux spécifiques de vitrerie hors bordereau de prix:coefficient d'entreprise | 1.25
0071TAUX | Fourniture | Taux horaire pour travaux impr | Taux horaire pour travaux imprévisibles hors bordereau en vitrerie | 37.35
0071VT01 | Fourniture | Grattage ,impression, réfectio | Grattage ,impression, réfection des mastics | 2.99
0071VT02 | Fourniture | Remplacement d'un verre normal | Remplacement d'un verre normal | 64.87
0071VT03 | Fourniture | Remplacement d'un verre fort | Remplacement d'un verre fort | 77.36
0071VT04 | Fourniture | Remplacement d'un verre triple | Remplacement d'un verre triple | 90.7
0071VT05 | Fourniture | Remplacement d'un verre armé | Remplacement d'un verre armé | 85.36
0071VT06 | Fourniture | Remplacement d'un verre cathéd | Remplacement d'un verre cathédrale | 90.7
0071VT07 | Fourniture | Remplacement d'un double vitra | Remplacement d'un double vitrage 4x12x4 | 122.71
0071VT08 | Fourniture | Remplacement d'un double vitra | Remplacement d'un double vitrage 4x6x10 | 119.5
00990063 | Fourniture | REBOUCHAGE TROU SUITE A UNE PE | REBOUCHAGE TROU SUITE A UNE PERCEMENT DE DALLE OUMUR PAR MATERIAUX ADAPTES AU SUPPORT | 20.63
01 | Divers | TRAVAUX DE PLOMBERIE | TRAVAUX DE PLOMBERIE
01.001 | Fourniture | Dégorgement siphon et canalisa | Dégorgement siphon et canalisation | 46.41
01.002 | Fourniture | Détartrage de tous les apparei | Détartrage de tous les appareils sanitaires | 64.48
01.003 | Fourniture | Réfection du joint d'étanchéit | Réfection du joint d'étanchéité de tous les appareils sanitaires | 23.7
01.004 | Fourniture | Vérification de l'installation | Vérification de l'installation de la plomberie et des sanitaires | 122.44
01.005 | Fourniture | Réparation d'une fuite sur rob | Réparation d'une fuite sur robinetterie | 44.44
01.006 | Fourniture | Remplacement canalisation cuiv | Remplacement canalisation cuivre d'alimentation EF-EC | 25.67
01.007 | Fourniture | Réparation d'une fuite sur ali | Réparation d'une fuite sur alimentation | 22.72
01.008 | Fourniture | Remplacement canalisation acie | Remplacement canalisation acier galvanisé d'alimentation EF-EC : Ø 12/17 et 15/21 | 35.55
01.009 | Fourniture | Remplacement canalisation acie | Remplacement canalisation acier galvanisé d'alimentation EF-EC : Ø 21/27 et 26/34 | 43.45
01.010 | Fourniture | Remplacement canalisation acie | Remplacement canalisation acier galvanisé d'alimentation EF-EC : Ø superieur à 40 mm | 49.37
01.011 | Fourniture | Remplacement canalisation d'év | Remplacement canalisation d'évacuation PVC EU, EV: Ø inférieur à 50mm | 20.74
01.012 | Fourniture | Remplacement canalisation d'év | Remplacement canalisation d'évacuation PVC EP, EU, EV: Ø 50 à 120 mm | 33.57
01.013 | Fourniture | Réparation d'une fuite sur éva | Réparation d'une fuite sur évacuation | 22.72
01.014 | Fourniture | Fourniture et pose d'un robine | Fourniture et pose d'un robinet simple pour machine à laver | 25.67
01.015 | Fourniture | Fourniture et pose d'un robine | Fourniture et pose d'un robinet double pour machine à laver | 38.51
01.016 | Fourniture | Création d'attente siphonée po | Création d'attente siphonée pour machine à laver | 73.07
01.017 | Fourniture | Remplacement de l'ensemble ali | Remplacement de l'ensemble alimentation/évacuation pour machine à laver | 73.07
01.018 | Fourniture | Remplacement d'un robinet de p | Remplacement d'un robinet de puisage | 179.72
01.019 | Fourniture | Remplacement du robinet d'isol | Remplacement du robinet d'isolement en logement à l'identique | 79
01.020 | Fourniture | Départ réseau EC ou ECS en log | Départ réseau EC ou ECS en logement | 124.42
01.021 | Fourniture | Remplacement du robinet à sièg | Remplacement du robinet à siège d'isolement en logement par une vanne 1/4 de tour Ø 8/13 au 33/42 | 77.02
01.022 | Fourniture | Remplacement du robinet à sièg | Remplacement du robinet à siège d'isolement en logement par une vanne 1/4 de tour Ø 40/49 au 50/60 | 83.94
01.023 | Fourniture | Remplacement d'une vanne 1/4 d | Remplacement d'une vanne 1/4 de tour sur pied de colonne | 53.32
01.024 | Fourniture | Fourniture et pose ou remplace | Fourniture et pose ou remplacement d'une coquille isolante sur canalisation | 10.37
01.025 | Fourniture | Remplacement de chute en fonte | Remplacement de chute en fonte EU/EV/EP: Ø de 80 à 120mm | 106.64
01.026 | Fourniture | Remplacement de chute en PVC E | Remplacement de chute en PVC EU/EV/EP: Ø de 80 à 120mm | 92.82
01.027 | Fourniture | Remplacement de la culotte PVC | Remplacement de la culotte PVC | 157.99
01.028 | Fourniture | Remplacement de la culotte fon | Remplacement de la culotte fonte | 172.81
01.029 | Fourniture | Remplacement du pied de chute | Remplacement du pied de chute et collecteur secondaire PVC | 133.31
01.030 | Fourniture | Remplacement du pied de chute | Remplacement du pied de chute et collecteur secondaire fonte | 146.14
01.031 | Fourniture | Réfection totale d'une cuisine | Réfection totale d'une cuisine: Alimentation/Evacuation | 434.48
01.032 | Fourniture | Réfection totale d'une salle d | Réfection totale d'une salle de bains: Alimentation/Evacuation | 543.1
01.033 | Fourniture | Réfection totale d'une salle d | Réfection totale d'une salle de douche: Alimentation/Evacuation | 543.1
01.034 | Fourniture | Réfection totale d'un WC: Alim | Réfection totale d'un WC: Alimentation/Evacuation | 123.44
01.035 | Fourniture | Réfection totale d'un logement | Réfection totale d'un logement: Alimentation/Evacuation | 1022.02
01.036 | Fourniture | Fourniture et pose d'un PC GAZ | Fourniture et pose d'un PC GAZ ROAI | 92.82
01.037 | Fourniture | Alimentation Gaz reprise compl | Alimentation Gaz reprise complète de réseau pour alimentation Gaz (non compris PC ROAI) | 35.55
01.038 | Fourniture | Chauffage individuel gaz, remp | Chauffage individuel gaz, remplacement d'un robinet de radiateur à simple réglage | 92.82
01.039 | Fourniture | Chauffage individuel gaz, remp | Chauffage individuel gaz, remplacement d'un robinet thermostatique | 107.64
01.040 | Fourniture | Chauffage individuel gaz, remp | Chauffage individuel gaz, remplacement d'un thermostat d'ambiance | 139.23
01.041 | Fourniture | Fourniture et mise en œuvre d' | Fourniture et mise en œuvre d'un radiateur 300 à 600W | 245.88
01.042 | Fourniture | Fourniture et mise en œuvre d' | Fourniture et mise en œuvre d'un radiateur > 600 à 900W | 294.26
01.043 | Fourniture | Fourniture et mise en œuvre d' | Fourniture et mise en œuvre d'un radiateur > 900 à 1200W | 349.56
01.044 | Fourniture | Fourniture et mise en œuvre d' | Fourniture et mise en œuvre d'un radiateur > 1200 à 1500W | 412.75
01.045 | Fourniture | Fourniture et mise en œuvre d' | Fourniture et mise en œuvre d'un radiateur > 1500 à 2000W | 468.05
01.046 | Fourniture | Fourniture et mise en œuvre d' | Fourniture et mise en œuvre d'un radiateur >2000 à 2500W | 571.74
01.047 | Fourniture | Fourniture et mise en œuvre d' | Fourniture et mise en œuvre d'un radiateur >à 2500W | 573.71
01.048 | Fourniture | Nettoyage de l'enssemble des b | Nettoyage de l'enssemble des bouches de ventilation | 32.58
01.049 | Fourniture | Remplacement d'une bouche d'ex | Remplacement d'une bouche d'extraction autoréglable de cuisine | 63.2
01.050 | Fourniture | Remplacement d'une bouche d'ex | Remplacement d'une bouche d'extraction autoréglable de salle de bains ou WC | 63.2
01.051 | Fourniture | Remplacement d'une bouche d'ex | Remplacement d'une bouche d'extraction hydroréglable en cuisine | 75.05
01.052 | Fourniture | Remplacement d'une bouche d'ex | Remplacement d'une bouche d'extraction hydroréglable salle de bains ou WC | 75.05
01.053 | Fourniture | Remplacement d'une entrée d'ai | Remplacement d'une entrée d'air autoréglable | 35.55
01.054 | Fourniture | Remplacement d'une entrée d'ai | Remplacement d'une entrée d'air hydroréglable | 56.29
01.055 | Fourniture | Remplacement d'une grille de v | Remplacement d'une grille de ventilation statique VB | 26.67
01.056 | Fourniture | "Remplacement d'une grille à a | "Remplacement d'une grille à ailette hydroréglable type ""Aéréco""" | 50.36
01.057 | Fourniture | Fourniture et pose de faïence | Fourniture et pose de faïence blanche | 63.2
01.058 | Fourniture | Fourniture et pose de faïence | Fourniture et pose de faïence à l'identique | 68.14
01.059 | Fourniture | Evier remplacement d'un col de | Evier remplacement d'un col de cygne ou bec d'évier | 12.84
01.060 | Fourniture | Evier remplacement d'un évier | Evier remplacement d'un évier 1 bac en inox 18/10 sans meuble | 152.07
01.061 | Fourniture | Evier remplacement d'un évier | Evier remplacement d'un évier 2 bacs en inox 18/10 sans meuble | 191.57
01.062 | Fourniture | Evier remplacement d'un évier | Evier remplacement d'un évier 1 bac en grès émaillé sans meuble | 201.44
01.063 | Fourniture | Evier remplacement d'un évier | Evier remplacement d'un évier 2 bacs en grès émaillé sans meuble | 241.93
01.064 | Fourniture | Evier remplacement d'un meuble | Evier remplacement d'un meuble sous évier longueur 120 | 199.46
01.065 | Fourniture | Evier remplacement d'un meuble | Evier remplacement d'un meuble sous évier longueur 60 ou 90 | 159.21
01.066 | Fourniture | Evier remplacement d'une robin | Evier remplacement d'une robinetterie mélangeuse d'évier | 73.07
01.067 | Fourniture | Evier remplacement d'une robin | Evier remplacement d'une robinetterie mitigeuse d'évier | 82.95
01.068 | Fourniture | Evier remplacement d'un siphon | Evier remplacement d'un siphon en PVC pour évier 1 bac | 19.75
01.069 | Fourniture | Evier remplacement d'un siphon | Evier remplacement d'un siphon en PVC pour évier 2 bacs | 27.65
01.070 | Fourniture | Evier dégorgement siphon et ca | Evier dégorgement siphon et canalisation | 19.75
01.071 | Fourniture | Evier réfection du joint d'éta | Evier réfection du joint d'étanchéité | 8.89
01.072 | Fourniture | Evier fourniture et pose d'un | Evier fourniture et pose d'un bouchon de vidage | 7.9
01.073 | Fourniture | Evier fourniture et pose d'un | Evier fourniture et pose d'un vidage avec bonde et tringlerie | 44.44
01.074 | Fourniture | Evier fourniture et pose d'un | Evier fourniture et pose d'un évier 2 bacs complet en inox 18/10 avec meuble | 404.85
01.075 | Fourniture | Evier Réparation de fuites sur | Evier Réparation de fuites sur robinetterie évier | 44.44
01.076 | Fourniture | Evier remplacement du mousseur | Evier remplacement du mousseur sur robinet cuisine | 7.9
01.077 | Fourniture | Baignoire/douche fourniture et | Baignoire/douche fourniture et pose d'une baignoire acier 140/170 | 296.24
01.078 | Fourniture | Baignoire/douche fourniture et | Baignoire/douche fourniture et pose d'un receveur de douche avec socle | 271.55
01.079 | Fourniture | Baignoire/douche fourniture et | Baignoire/douche fourniture et pose d'un ensemble douchette sans support | 22.72
01.080 | Fourniture | Baignoire/douche fourniture et | Baignoire/douche fourniture et pose d'un ensemble douchette avec support | 53.32
01.081 | Fourniture | Baignoire/douche remplacement | Baignoire/douche remplacement d'une robinetterie mélangeuse de baignoire | 98.75
01.082 | Fourniture | Baignoire/douche remplacement | Baignoire/douche remplacement d'une robinetterie mitigeuse de baignoire | 113.56
01.083 | Fourniture | Baignoire/douche remplacement | Baignoire/douche remplacement d'une robinetterie mélangeuse de douche | 81.96
01.084 | Fourniture | Baignoire/douche remplacement | Baignoire/douche remplacement d'une robinetterie mitigeuse de douche | 96.77
01.085 | Fourniture | Baignoire/douche remplacement | Baignoire/douche remplacement d'un siphon en PVC de baignoire | 35.55
01.086 | Fourniture | Baignoire/douche remplacement | Baignoire/douche remplacement d'un siphon en PVC de douche | 42.46
01.087 | Fourniture | Baignoire/douche fourniture et | Baignoire/douche fourniture et pose d'un bouchon de vidage | 7.9
01.088 | Fourniture | Baignoire/douche fourniture et | Baignoire/douche fourniture et pose d'un vidage avec bonde et tringlerie | 57.27
01.089 | Fourniture | Baignoire/douche fourniture et | Baignoire/douche fourniture et pose d'un tablier de baignoire stratifié toutes dimensions | 59.25
01.090 | Fourniture | Baignoire/douche fourniture et | Baignoire/douche fourniture et pose d'un tablier de baignoire stratifié toutes dimensions avec retour | 76.04
01.091 | Fourniture | Baignoire/douche fourniture et | Baignoire/douche fourniture et pose d'une baignoire complète (toutes dimensions) | 380.17
01.092 | Fourniture | Baignoire/douche réfection du | Baignoire/douche réfection du joint d'étanchéité | 11.85
01.093 | Fourniture | Baignoire/douche dégorgement s | Baignoire/douche dégorgement siphon et canalisation | 19.75
01.094 | Fourniture | Baignoire/douche réparation de | Baignoire/douche réparation de fuites sur robinetterie baignoire/douche | 44.44
01.095 | Fourniture | Lavabo remplacement d'une colo | Lavabo remplacement d'une colonne de lavabo | 55.3
01.096 | Fourniture | Lavabo fourniture et pose d'un | Lavabo fourniture et pose d'un lavabo sur consoles | 165.89
01.097 | Fourniture | Lavabo refixation de lavabo | Lavabo refixation de lavabo | 37.52
01.098 | Fourniture | Lavabo remplacement du mousseu | Lavabo remplacement du mousseur | 7.9
01.099 | Fourniture | Lavabo remplacement d'une robi | Lavabo remplacement d'une robinetterie mélangeuse pour lavabo | 73.07
01.100 | Fourniture | Lavabo remplacement d'une robi | Lavabo remplacement d'une robinetterie mitigeuse pour lavabo | 87.89
01.101 | Fourniture | Lavabo remplacement d'un sipho | Lavabo remplacement d'un siphon plastique | 19.75
01.102 | Fourniture | Lavabo réfection du joint d'ét | Lavabo réfection du joint d'étanchéité | 8.89
01.103 | Fourniture | Lavabo dégorgement siphon et c | Lavabo dégorgement siphon et canalisation | 19.75
01.104 | Fourniture | Lavabo fourniture et pose d'un | Lavabo fourniture et pose d'un bouchon de vidage | 7.9
01.105 | Fourniture | Lavabo fourniture et pose d'un | Lavabo fourniture et pose d'un vidage avec bonde et tringlerie | 30.62
01.106 | Fourniture | Lavabo fourniture et pose d'un | Lavabo fourniture et pose d'un lavabo sur colonne complet | 187.62
01.107 | Fourniture | Lavabo réparation de fuites su | Lavabo réparation de fuites sur robinetterie lavabo | 44.44
01.108 | Fourniture | Bidet supression bidet | Bidet supression bidet | 41.47
01.109 | Fourniture | Bidet supression avec mise en | Bidet supression avec mise en œuvre d'un branchement machine à laver | 105.66
01.110 | Fourniture | Bidet fourniture et pose d'un | Bidet fourniture et pose d'un bidet complet | 236.99
01.111 | Fourniture | Bidet refixation de bidet | Bidet refixation de bidet | 25.67
01.112 | Fourniture | Bidet dégorgement siphon et ca | Bidet dégorgement siphon et canalisation | 19.75
01.113 | Fourniture | Bidet réparation de fuites sur | Bidet réparation de fuites sur robinetterie bidet | 44.44
01.114 | Fourniture | WC remplacement d'un abattant | WC remplacement d'un abattant double de cuvette | 29.62
01.115 | Fourniture | Wc remplacement d'une cuvette | Wc remplacement d'une cuvette de WC | 93.81
01.116 | Fourniture | WC remplacement d'un joint cao | WC remplacement d'un joint caoutchouc entre la cuvette et réservoir | 44.44
01.117 | Fourniture | WC remplacement d'un mécanisme | WC remplacement d'un mécanisme silencieux de chasse double commande | 58.26
01.118 | Fourniture | WC remplacement d'un pipe de W | WC remplacement d'un pipe de WC | 40.49
01.119 | Fourniture | WC réfection du joint ciment s | WC réfection du joint ciment sur pipe de WC | 22.72
01.120 | Fourniture | WC refixation du WC | WC refixation du WC | 28.64
01.121 | Fourniture | WC fourniture et pose d'un rés | WC fourniture et pose d'un réservoir de chasse compris mécanisme double commande | 133.31
01.122 | Fourniture | WC réglage du mécanisme de cha | WC réglage du mécanisme de chasse | 19.75
01.123 | Fourniture | WC remplacement d'un robinet d | WC remplacement d'un robinet d'arrêt WC | 22.72
01.124 | Fourniture | WC fourniture et pose d'un WC | WC fourniture et pose d'un WC complet avec mécanisme de chasse double commande | 238.96
01.125 | Fourniture | WC dégorgement | WC dégorgement | 28.64
01.126 | Fourniture | Evier démolition de socle, réa | Evier démolition de socle, réagréage | 96.77
01.127 | Fourniture | Démolition de jambages et pail | Démolition de jambages et paillasse | 79
01.128 | Fourniture | Baignoire/douche création de s | Baignoire/douche création de socle receveur de douche | 67.15
01.129 | Fourniture | Baignoire/douche mise en œuvre | Baignoire/douche mise en œuvre de chape cimentée | 63.2
01.130 | Fourniture | Création de paillasse | Création de paillasse | 41.76
01.131 | Fourniture | Recherche de fuite avec obliga | Recherche de fuite avec obligation de résultat | 65.25
01.132 | Fourniture | Réfection de joints de faïence | Réfection de joints de faïence | 13.05
01.133 | Fourniture | Remplacement de pieds de baign | Remplacement de pieds de baignoire | 160.95
01.134 | Fourniture | Réfection d'un joint ciment pr | Réfection d'un joint ciment prompt sur les chutes EU/EP | 38.28
01.135 | Fourniture | Détartrage d'appareil sanitair | Détartrage d'appareil sanitaire: WV | 39.15
01.136 | Fourniture | Raccord émail évier | Raccord émail évier | 26.1
01.137 | Fourniture | Mécanisme silencieux de chasse | Mécanisme silencieux de chasse simple commande | 56.55
01.138 | Fourniture | Forfaitisation par pièce du pa | Forfaitisation par pièce du passage en apparent des réseaux encastrés alimentation et évacuation: cuisine | 500.25
01.139 | Fourniture | Forfaitisation par pièce du pa | Forfaitisation par pièce du passage en apparent des réseaux encastrés alimentation et évacuation: salle de bains | 630.75
01.140 | Fourniture | Forfaitisation par pièce du pa | Forfaitisation par pièce du passage en apparent des réseaux encastrés alimentation et évacuation: WC | 152.25
01.141 | Fourniture | Forfaitisation par pièce du pa | Forfaitisation par pièce du passage en apparent des réseaux encastrés alimentation et évacuation: salle de douche | 630.75
01.142 | Fourniture | Remplacement d'un bi-pass acie | Remplacement d'un bi-pass acier | 39.15
01.195 | Fourniture | Fourniture et pose d'un rive b | Fourniture et pose d'un rive bloc à fonction bouton de décondamnation | 20.48
01.196 | Fourniture | Fourniture etpose d'un rive bl | Fourniture etpose d'un rive bloc avec serrure | 29.34
01.251 | Fourniture | Dépose de papier peint | Dépose de papier peint | 3.86
01.254 | Fourniture | Réfection partiel de peinture | Réfection partiel de peinture sur support béton ou enduit ciment ou plâtre | 9.98
01.255 | Fourniture | Réfection partiel peinture sur | Réfection partiel peinture sur support bois | 9.24
01.264 | Fourniture | Réfection complète de la cuisi | Réfection complète de la cuisine | 369.6
01.265 | Fourniture | Réfection complète de la salle | Réfection complète de la salle de bain | 277.2
01.266 | Fourniture | Réfection complète des toilett | Réfection complète des toilettes | 147.84
01.298 | Fourniture | Fourniture et pose de faïence | Fourniture et pose de faïence blanche 15x15 sur baignoire | 281.82
01.301 | Fourniture | Fourniture et pose de faïence | Fourniture et pose de faïence blanche 15x15 sur évier | 55.62
01.310 | Fourniture | Préparation des supports: anci | Préparation des supports: ancien sol souple | 7.56
01.311 | Fourniture | Pose de dalles vinyliques | Pose de dalles vinyliques | 21.91
01.351 | Fourniture | Fourniture et pose douille lai | Fourniture et pose douille laiton standard B 22 + ampoule | 5.54
01.374 | Fourniture | Remplacement d'appareillage en | Remplacement d'appareillage encastré prise TV/FM | 23.28
01020600012 | Ouvrage | Clôture de chantier de 2,00 m | Clôture de chantier de 2,00 m de ht en châtaignier refendu, avec pose, entretien et dépose. | 6.01
01020600015 | Ouvrage | Clôture de chantier de 2,00 m | Clôture de chantier de 2,00 m de ht en panneaux tôle galvanisée ou prélaquée, compris plots, pose, entretien et dépose. | 3.6
01020903006 | Ouvrage | Location journalière de baraqu | Location journalière de baraquement de chantier de type caravane.
01020906006 | Ouvrage | Location journalière de wc chi | Location journalière de wc chimique y compris incidence vidange hebdomadaire | 2.39
01021200006 | Ouvrage | Ponceau sur ru ou fossé pour v | Ponceau sur ru ou fossé pour véhicules légers, en planche. | 145.65
01021503003 | Ouvrage | Branchement électricité y comp | Branchement électricité y compris armoire équipée 3x400 V+N pour installation de 26 kva avec compteur, disjoncteur et câble jusqu'à 15 m de longueur. | 95.93
01021503006 | Ouvrage | Branchement électricité y comp | Branchement électricité y compris armoire équipée 3x400 V+N pour installation de 40 kva avec compteur, disjoncteur et câble jusqu'à 15 m de longueur. | 95.93
01021503009 | Ouvrage | Branchement électricité y comp | Branchement électricité y compris armoire équipée 3x400 V+N pour installation de 60 kva avec compteur, disjoncteur et câble jusqu'à 15 m de longueur. | 95.93
01021503012 | Ouvrage | Branchement électricité y comp | Branchement électricité y compris armoire équipée 3x400 V+N pour installation de 83 kva avec compteur, disjoncteur et câble jusqu'à 15 m de longueur. | 95.93
01021803006 | Ouvrage | Installation, amortissement et | Installation, amortissement et repliement de panneau de signalisation amovible -Travaux-. | 2.39
01021803009 | Ouvrage | Installation, amortissement et | Installation, amortissement et repliement de barrière métallique de déviation, rouge et blanche réfléchissante, 2,00 x 0,75 m ht. | 2.39
01021803012 | Ouvrage | Installation, repliement et am | Installation, repliement et amortissement de balise de signalisation. | 1.2
01021803015 | Ouvrage | Chaîne en plastique bicolore, | Chaîne en plastique bicolore, compris pose et dépose. | 1.19
01021803018 | Ouvrage | Installation, amortissement et | Installation, amortissement et repliement de lampe de signalisation à feu fixe. | 2.39
01021806006 | Ouvrage | Location journalière de feu tr | Location journalière de feu tricolore de chantier.
01022100003 | Ouvrage | Cloisonnement provisoire de ch | Cloisonnement provisoire de chantier par plaques de plâtre cartonné à un seul parement sur profilés métalliques, jusqu'à 4 m de hauteur, y compris fixation, et repliement en fin de chantier, non compris façon de joint entre plaques et enduit spécial. | 23.07
01022406009 | Ouvrage | Location journalière d'un écha | Location journalière d'un échafaudage léger, en éléments modulaires à emboitement y compris plancher de travail équipé de trappe, garde-corps, jeux d'échelles et plinthes. Charge admissible = 200 kg/m2.
01022409009 | Ouvrage | Location journalière d'un écha | Location journalière d'un échafaudage volant à plateau de 5 m de longueur, avec moufles, treuil et dispositif de sécurité.
01022703003 | Ouvrage | Location journalière d'étai mé | Location journalière d'étai métallique pouvant reprendre une charge maximum de 2,5 tonnes, avec un développement de 2,00 à 3,20 m de haut et pesant environ 20 kg.
01022706003 | Ouvrage | Location journalière de poutre | Location journalière de poutrelle en aluminium pour étaiement, de 1,80 à 3,60 m de long et pesant environ 3,50 kg par m.
01023003006 | Ouvrage | Filet pare chute, de 3,00 x 3, | Filet pare chute, de 3,00 x 3,70 m de hauteur, amortissement sur 10 réemplois.
01023006006 | Ouvrage | Filet pare gravats, de 40,00 x | Filet pare gravats, de 40,00 x 3,00 m de largeur, amortissement sur 5 réemplois.
01023009003 | Ouvrage | Garde-corps fixé sur rive de d | Garde-corps fixé sur rive de dalle, avec planches et potelets comprenant l'amenée, la mise en place, l'amortissement sur 100 réemplois et le repliement en fin de chantier.. | 4.8
01023009006 | Ouvrage | Garde-corps pour cage d'escali | Garde-corps pour cage d'escalier fixé sur rive de dalle avec planches et potelets comprenant l'amenée, la mise en place, l'amortissement sur 100 réemplois et le repliement en fin de chantier. | 7.18
01023009009 | Ouvrage | Garde-corps sur terrasse à rés | Garde-corps sur terrasse à réservation ø 40 mm, avec planches et potelets, comprenant l'amenée, la mise en place, l'amortissement sur 100 réemplois et le repliement en fin de chantier. | 3.6
01023015003 | Ouvrage | Installation, repliement, amor | Installation, repliement, amortissement de bâche en toile. | 3.6
01023015006 | Ouvrage | Installation, repliement, amor | Installation, repliement, amortissement de bâche en polyéthylène. | 2.39
01023312006 | Ouvrage | Location journalière de goulot | Location journalière de goulotte à gravois rigide de 10 m de hauteur.
01023315003 | Ouvrage | Location journalière de pellet | Location journalière de pelleteuse hydraulique dite mini pelle, non compris carburant.
01023318003 | Ouvrage | Location journalière de compre | Location journalière de compresseur air 23 CV, non compris carburant.
01023318006 | Ouvrage | Location journalière de compre | Location journalière de compresseur air 40 CV, non compris carburant.
01023321003 | Ouvrage | Location journalière de groupe | Location journalière de groupe électrogène 4 kVA, non compris carburant.
01023327003 | Ouvrage | Transport d'une bétonnière à e | Transport d'une bétonnière à essence de 360 litres dans un rayon de 0 à 50 km, pour amenée ou repliement.
01023327006 | Ouvrage | Majoration pour transport de b | Majoration pour transport de bétonnière à essence de 360 litres, par km de transport supplémentaire au-delà de 50 km.
01023327009 | Ouvrage | Location journalière de bétonn | Location journalière de bétonnière à essence de 360 litres.
01023330006 | Ouvrage | Majoration pour location de po | Majoration pour location de pompe à béton automotrice de catégorie 1, au-delà des 4 heures du forfait.
01023336003 | Ouvrage | Location journalière de nacell | Location journalière de nacelle télescopique automotrice de 14 à 20 m de haut, avec ou sans déport de 6 m, d'une charge admissible maximum de 265 kg, y compris transport dans un rayon de 0 à 50 km.
01040303003 | Ouvrage | Installation de grue à tour à | Installation de grue à tour à montage rapide GTMR de type 1, y compris transport dans un rayon de 0 à 50 km, montage (avec assurance bris de machine et contrôle technique. | 383.69
01040303006 | Ouvrage | Location mensuelle de grue GTM | Location mensuelle de grue GTMR de type 1 compris entretien. Puissance électrique 20 kva; Flèche 30 m; Charge maximum à 16 m 4 t; Charge maximum à 30 m 1,9 t; Hauteur sous crochet 22 m; Réaction par appuis 25 t; Empattement 4,50 x 4,50 m
01040303009 | Ouvrage | Repliement de grue à montage r | Repliement de grue à montage rapide GTMR de type 1 compris démontage et transport dans un rayon de 0 à 50 km | 383.69
01040303012 | Ouvrage | Majoration pour transport de g | Majoration pour transport de grue GTMR de type 1 pour trajet compris entre 50 et 100 km, pour les transports aller ou retour (par trajet).
01040306003 | Ouvrage | Installation de grue à tour à | Installation de grue à tour à montage rapide GTMR de type 2, y compris transport dans un rayon de 0 à 50 km, montage (avec assurance bris de machine et contrôle technique. | 383.69
01040306006 | Ouvrage | Location mensuelle de grue GTM | Location mensuelle de grue GTMR de type 2 compris entretien. Puissance électrique 50 kva; Flèche 22 m; Charge maximum à 15 m 8 t; Charge maximum à 40 m 2 t; Hauteur sous crochet 22 m; Réaction par appuis 45 t; Empattement 5,00 x 5,00 m
01040306009 | Ouvrage | Repliement de grue à montage r | Repliement de grue à montage rapide GTMR de type 2 compris démontage et transport dans un rayon de 0 à 50 km | 383.69
01040306012 | Ouvrage | Majoration pour transport de g | Majoration pour transport de grue GTMR de type 2 pour trajet compris entre 50 et 100 km, pour les transports aller ou retour (par trajet).
01040309003 | Ouvrage | Installation de grue à tour Ci | Installation de grue à tour City Crane type 3, y compris transport dans un rayon de 0 à 50 km, montage (avec assurance bris de machine et contrôle technique. | 383.69
01040309006 | Ouvrage | Location mensuelle de grue Cit | Location mensuelle de grue City Crane type 3 compris entretien. Puissance électrique 45 kva; Flèche 40 m; Charge maximum à 18 m 4 t; Charge maximum à 40 m 1,6 t; Hauteur sous crochet 22 m; Réaction par appuis 42 t; Empattement 3,80 x 3,80 m
01040309009 | Ouvrage | Repliement de grue City Crane | Repliement de grue City Crane type 3 compris démontage et transport dans un rayon de 0 à 50 km | 383.69
01040309012 | Ouvrage | Majoration pour transport de g | Majoration pour transport de grue City Crane type 3 pour trajet compris entre 50 et 100 km, pour les transports aller ou retour (par trajet).
01040312003 | Ouvrage | Installation de grue à tour de | Installation de grue à tour de type 4, y compris transport dans un rayon de 0 à 50 km, montage (avec assurance bris de machine et contrôle technique. | 1534.76
01040312006 | Ouvrage | Location mensuelle de grue à t | Location mensuelle de grue à tour type 4 compris entretien. Puissance électrique 60 kva; Flèche 50 m; Charge maximum à 15 m 12 t; Charge maximum à 50 m 2 t; Hauteur sous crochet 22 m; Réaction par appuis 65 t; Empattement 4,50 x 4,50 m
01040312009 | Ouvrage | Repliement de grue à tour de t | Repliement de grue à tour de type 4 compris démontage et transport dans un rayon de 0 à 50 km | 1342.91
01040312012 | Ouvrage | Majoration pour transport de g | Majoration pour transport de grue à tour de type 4 pour trajet compris entre 50 et 100 km, pour les transports aller ou retour (par trajet).
01040603003 | Ouvrage | Installation de voie de grue c | Installation de voie de grue constituée de rails métalliques posés sur longrines préfabriquées en béton armé, y compris transport du matériel, nivellement du sol, béton de propreté et montage. | 168.85
01040603006 | Ouvrage | Location mensuelle de rails po | Location mensuelle de rails pour voie de grue.
01040603009 | Ouvrage | Location mensuelle de 4 buttoi | Location mensuelle de 4 buttoirs pour voie de grue.
01040603012 | Ouvrage | Repliement de voie de grue con | Repliement de voie de grue constituée de rails métalliques posés sur longrines préfabriquées en béton armé, y compris dépose et transport du matériel. | 47.96
01070307003 | Ouvrage | Abattage d'arbre jusqu'à 0,50 | Abattage d'arbre jusqu'à 0,50 m de circonférence y compris débitage, enlèvement des débris ou brûlage sur place. | 35.96
01070307006 | Ouvrage | Abattage d'arbre jusqu'à 1,00 | Abattage d'arbre jusqu'à 1,00 m de circonférence y compris débitage, enlèvement des débris ou brûlage sur place. | 64.75
01070307009 | Ouvrage | Abattage d'arbre jusqu'à 1,50 | Abattage d'arbre jusqu'à 1,50 m de circonférence y compris débitage, enlèvement des débris ou brûlage sur place. | 95.91
01070307012 | Ouvrage | Abattage d'arbre jusqu'à 2,00 | Abattage d'arbre jusqu'à 2,00 m de circonférence y compris débitage, enlèvement des débris ou brûlage sur place. | 131.9
01070308003 | Ouvrage | Dessouchage d'arbre à la main | Dessouchage d'arbre à la main jusqu'à 0,50 m de circonférence y compris débitage, remblai du trou en tout venant, nettoyage et enlèvement des débris. | 47.96
01070308006 | Ouvrage | Dessouchage d'arbre à la main | Dessouchage d'arbre à la main jusqu'à 1,00 m de circonférence y compris débitage, remblai du trou en tout venant, nettoyage et enlèvement des débris. | 95.92
01070308009 | Ouvrage | Dessouchage d'arbre à la main | Dessouchage d'arbre à la main jusqu'à 1,50 m de circonférence y compris débitage, remblai du trou en tout venant, nettoyage et enlèvement des débris. | 143.89
01070308012 | Ouvrage | Dessouchage d'arbre à l'engin | Dessouchage d'arbre à l'engin mécanique jusqu'à 0,50 m de circonférence y compris débitage, remblai du trou en tout venant, nettoyage et enlèvement des débris. | 19.19
01070308015 | Ouvrage | Dessouchage d'arbre à l'engin | Dessouchage d'arbre à l'engin mécanique jusqu'à 1,00 m de circonférence y compris débitage, remblai du trou en tout venant, nettoyage et enlèvement des débris. | 33.58
01070308018 | Ouvrage | Dessouchage d'arbre à l'engin | Dessouchage d'arbre à l'engin mécanique jusqu'à 1,50 m de circonférence y compris débitage, remblai du trou en tout venant, nettoyage et enlèvement des débris. | 62.34
01070308021 | Ouvrage | Dessouchage d'arbre à l'engin | Dessouchage d'arbre à l'engin mécanique jusqu'à 2,00 m de circonférence y compris débitage, remblai du trou en tout venant, nettoyage et enlèvement des débris. | 95.91
01070312003 | Ouvrage | Décapage mécanique terre de cl | Décapage mécanique terre de classe A ou B jusqu'à 0,30 m d'épaisseur, mise en dépôt, ou chargement direct en camion.
01070606003 | Ouvrage | Fouille mécanique en excavatio | Fouille mécanique en excavation ou en déblai de terre de classe A ou B mise en dépôt ou chargées dans véhicule d'enlèvement.
01070606006 | Ouvrage | Fouille mécanique en excavatio | Fouille mécanique en excavation ou en déblai de terre de classe C ou ø mise en dépôt ou chargées dans véhicule d'enlèvement.
01070909003 | Ouvrage | Fouille mécanique en tranchée, | Fouille mécanique en tranchée, rigole ou trou terre de classe A ou B chargée directement en camion ou mises en dépôt. | 4.08
01070909006 | Ouvrage | Fouille mécanique en tranchée, | Fouille mécanique en tranchée, rigole ou trou terre de classe C ou ø chargée directement en camion ou mises en dépôt. | 5.28
01071200003 | Ouvrage | Fouille manuelle en puits, ter | Fouille manuelle en puits, terre de classe A montée au treuil, mise en dépôt ou chargée dans véhicule d'enlèvement. | 95.92
01071200006 | Ouvrage | Fouille manuelle en puits, ter | Fouille manuelle en puits, terre de classe B montée au treuil, mise en dépôt ou chargée dans véhicule d'enlèvement. | 131.9
01071200009 | Ouvrage | Fouille manuelle en puits, ter | Fouille manuelle en puits, terre de classe C montée au treuil, mise en dépôt ou chargée dans véhicule d'enlèvement. | 179.85
01071200012 | Ouvrage | Fouille manuelle en puits, ter | Fouille manuelle en puits, terre de classe ø montée au treuil, mise en dépôt ou chargée dans véhicule d'enlèvement. | 263.79
01071503003 | Ouvrage | Démolitions manuelles de briqu | Démolitions manuelles de briques ou moellons rencontrées lors des fouilles. | 119.9
01071503006 | Ouvrage | Démolitions manuelles de béton | Démolitions manuelles de béton non armé rencontrées lors des fouilles. | 167.86
01071503009 | Ouvrage | Démolitions manuelles de béton | Démolitions manuelles de béton armé rencontrées lors des fouilles. | 215.82
01071506003 | Ouvrage | Démolitions mécaniques de briq | Démolitions mécaniques de briques ou moellons rencontrées lors des fouilles.
01071506006 | Ouvrage | Démolitions mécaniques de béto | Démolitions mécaniques de béton non armé rencontrées lors des fouilles.
01071806003 | Ouvrage | Transport par chargeur jusqu'à | Transport par chargeur jusqu'à 50 m, pour mise en dépôt ou chargement dans véhicule d'enlèvement, y compris reprise des terres.
01071806006 | Ouvrage | Chargement seul dans véhicule | Chargement seul dans véhicule d'enlèvement, y compris reprise des terres.
01072100003 | Ouvrage | Enlèvement, non compris charge | Enlèvement, non compris chargement ni droit de décharge, jusqu'à 10 km, compris chauffeur.
01072100006 | Ouvrage | Enlèvement, non compris charge | Enlèvement, non compris chargement ni droit de décharge, le km supplémentaire au delà de 20 km, compris chauffeur.
01072406003 | Ouvrage | Remblai mécanique de terre lai | Remblai mécanique de terre laissées en dépôt, compris reprise et mouvement, avec pilonnage.
01072406006 | Ouvrage | Remblai mécanique avec apport | Remblai mécanique avec apport de sablon, avec pilonnage.
01072406009 | Ouvrage | Remblai mécanique avec apport | Remblai mécanique avec apport de gravillon | 69.13
01073300003 | Ouvrage | Drainage en nappe de fibre pla | Drainage en nappe de fibre plastique, horizontalement sous terre végétale. | 1.19
01310303003 | Ouvrage | Fabrication mécanique de béton | Fabrication mécanique de béton de gravillons B0 dosé à 150 kg de ciment. | 140.82
01310303006 | Ouvrage | Fabrication mécanique de béton | Fabrication mécanique de béton de cailloux B1 dosé à 250 kg de ciment. | 114.11
01310303009 | Ouvrage | Fabrication mécanique de béton | Fabrication mécanique de béton de gravillons B2 dosé à 250 kg de ciment. | 162.49
01310303012 | Ouvrage | Fabrication mécanique de béton | Fabrication mécanique de béton de gravillons B3 dosé à 350 kg de ciment. | 184.16
01310306003 | Ouvrage | Fabrication mécanique de morti | Fabrication mécanique de mortier de ciment M1 pour hourdage de maçonnerie, dosé à 350 kg de ciment. | 182.57
01310306006 | Ouvrage | Fabrication mécanique de morti | Fabrication mécanique de mortier de ciment M2 pour enduit en ciment ou chaux, dosé à 500 kg de ciment. | 140.39
01310600003 | Ouvrage | Majoration de main d'oeuvre po | Majoration de main d'oeuvre pour fabrication manuelle des bétons et mortiers. | 71.93
01311203003 | Ouvrage | Béton de propreté de 0,05 m d' | Béton de propreté de 0,05 m d'épaisseur, fabriqué sur le chantier. | 12.92
01311203006 | Ouvrage | Remplissage de puits ou de tro | Remplissage de puits ou de trous avec du béton de cailloux, fabriqué sur le chantier. | 142.9
01311203009 | Ouvrage | Remplissage de rigoles avec du | Remplissage de rigoles avec du béton de cailloux, fabriqué sur le chantier. | 152.47
01311203012 | Ouvrage | Béton moulé fabriqué sur le ch | Béton moulé fabriqué sur le chantier et utilisé pour les petits ouvrages (appui, seuil, plot, etc.). | 361.23
01311206003 | Ouvrage | Coulage de béton fabriqué sur | Coulage de béton fabriqué sur le chantier pour semelle isolée, filante ou longrine en béton armé (coffrage et armature en sus). | 224.94
01311206006 | Ouvrage | Coulage de béton fabriqué sur | Coulage de béton fabriqué sur le chantier pour radier en béton armé (coffrage et armature en sus). | 217.73
01311206010 | Ouvrage | Coulage de béton fabriqué sur | Coulage de béton fabriqué sur le chantier pour voile périphérique et refend en béton armé (coffrage et armature en sus). | 232.12
01311206011 | Ouvrage | Coulage de béton fabriqué sur | Coulage de béton fabriqué sur le chantier pour voile trumeau et escalier en béton armé (coffrage et armature en sus). | 239.32
01311206012 | Ouvrage | Coulage de béton fabriqué sur | Coulage de béton fabriqué sur le chantier pour poteau ou meneau en béton armé (coffrage et armature en sus). | 272.9
01311206015 | Ouvrage | Coulage de béton fabriqué sur | Coulage de béton fabriqué sur le chantier pour poutre, linteau ou chaînage en béton armé (coffrage et armature en sus). | 260.89
01311206018 | Ouvrage | Coulage de béton fabriqué sur | Coulage de béton fabriqué sur le chantier pour acrotère, costière ou saillie en béton armé (coffrage et armature en sus). | 268.09
01311206021 | Ouvrage | Coulage de béton fabriqué sur | Coulage de béton fabriqué sur le chantier pour dalle pleine en béton armé (trémie déduite, coffrage et armature en sus). | 229.73
01311206024 | Ouvrage | Coulage de béton fabriqué sur | Coulage de béton fabriqué sur le chantier pour escalier droit ou balancé en béton armé (coffrage et armature en sus). | 280.09
01311812003 | Ouvrage | Location de coffrage manuporta | Location de coffrage manuportable réalisé à l'aide de panneaux modulaires avec cadre en acier ou en aluminium et remplissage en bois, pour voile en béton armé, en soubassement ou en infrastructure.. | 20.38
01312103003 | Ouvrage | Banche ordinaire pour voile, e | Banche ordinaire pour voile, en panneaux standard sur ossature métallique et habillage tôle, jusqu'à 1,50 m de largeur x 2,60 m ht. | 9.61
01312103006 | Ouvrage | Banche avec console pour voile | Banche avec console pour voile, en panneaux standard sur ossature métallique et habillage tôle, jusqu'à 1,50 m de largeur x 2,60 m ht. | 20.39
01312103009 | Ouvrage | Banche pour poteau, en panneau | Banche pour poteau, en panneaux standard sur ossature métallique et habillage tôle, jusqu'à 2,60 m ht. | 47.96
01312106003 | Ouvrage | Banche ordinaire pour voile, e | Banche ordinaire pour voile, en panneaux standard sur ossature métallique et habillage CTBX 15 mm, jusqu'à 1,50 m de largeur x 2,60 m ht. | 9.6
01312106006 | Ouvrage | Banche avec console pour voile | Banche avec console pour voile, en panneaux standard sur ossature métallique et habillage CTBX 15 mm, jusqu'à 1,50 m de largeur x 2,60 m ht. | 20.38
01312703006 | Ouvrage | Surfaçage de béton exécuté méc | Surfaçage de béton exécuté mécaniquement à l'hélicoptère, sans apport de mortier. | 2.38
01350303003 | Ouvrage | Semelle isolée de 0,50x0,50x0, | Semelle isolée de 0,50x0,50x0,20 m ht, y compris béton de propreté B2 sur 0,05 m d'épaisseur, coffrage C1 (en amortissement), ferraillage en aciers HA coupés, façonnés, assemblés, bétonnage en béton B3. | 29.45
01350303006 | Ouvrage | Semelle isolée de 0,60x0,60x0, | Semelle isolée de 0,60x0,60x0,25 m ht, y compris béton de propreté B2 sur 0,05 m d'épaisseur, coffrage C1 (en amortissement), ferraillage en aciers HA coupés, façonnés, assemblés, bétonnage en béton B3. | 47.27
01350303009 | Ouvrage | Semelle isolée de 0,70x0,70x0, | Semelle isolée de 0,70x0,70x0,30 m ht, y compris béton de propreté B2 sur 0,05 m d'épaisseur, coffrage C1 (en amortissement), ferraillage en aciers HA coupés, façonnés, assemblés, bétonnage en béton B3. | 68.42
01350306003 | Ouvrage | Semelle filante section 0,45x0 | Semelle filante section 0,45x0,25 m ht, y compris béton de propreté B2 sur 0,05 m d'épaisseur, coffrage C1 (en amortissement), ferraillage en aciers HA coupés, façonnés, assemblés, bétonnage en béton B3. | 50.48
01350306006 | Ouvrage | Semelle filante section 0,55x0 | Semelle filante section 0,55x0,30 m ht, y compris béton de propreté B2 sur 0,05 m d'épaisseur, coffrage C1 (en amortissement), ferraillage en aciers HA coupés, façonnés, assemblés, bétonnage en béton B3. | 66.53
01350306009 | Ouvrage | Semelle filante section 0,65x0 | Semelle filante section 0,65x0,35 m ht, y compris béton de propreté B2 sur 0,05 m d'épaisseur, coffrage C1 (en amortissement), ferraillage en aciers HA coupés, façonnés, assemblés, bétonnage en béton B3. | 86.99
01350309003 | Ouvrage | Radier de 0,20 m d'épaisseur, | Radier de 0,20 m d'épaisseur, y compris béton de propreté B2 de 0,05 m d'épaisseur, coffrage des rives C1 (en amortissement), ferraillage, bétonnage en béton B3, surface dressée à la règle. | 73.65
01350309006 | Ouvrage | Radier de 0,25 m d'épaisseur, | Radier de 0,25 m d'épaisseur, y compris béton de propreté B2 de 0,05 m d'épaisseur, coffrage des rives C1 (en amortissement), ferraillage, bétonnage en béton B3, surface dressée à la règle. | 86.66
01350309009 | Ouvrage | Radier de 0,30 m d'épaisseur, | Radier de 0,30 m d'épaisseur, y compris béton de propreté B2 de 0,05 m d'épaisseur, coffrage des rives C1 (en amortissement), ferraillage, bétonnage en béton B3, surface dressée à la règle. | 99.25
01350312004 | Ouvrage | Voile périphérique ou refend d | Voile périphérique ou refend de 0,15 m d'épaisseur, coulé en béton B3, y compris coffrage (en amortissement), armatures en treillis soudé. | 39.54
01350312005 | Ouvrage | Voile escalier ou trumeau de 0 | Voile escalier ou trumeau de 0,15 m d'épaisseur, coulé en béton B3, y compris coffrage (en amortissement), armatures en treillis soudé. | 40.26
01350312007 | Ouvrage | Voile périphérique ou refend d | Voile périphérique ou refend de 0,18 m d'épaisseur, coulé en béton B3, y compris coffrage (en amortissement), armatures en treillis soudé. | 46.49
01350312010 | Ouvrage | Voile périphérique ou refend d | Voile périphérique ou refend de 0,20 m d'épaisseur, coulé en béton B3, y compris coffrage (en amortissement), armatures en treillis soudé. | 52.57
01350312013 | Ouvrage | Voile périphérique ou refend d | Voile périphérique ou refend de 0,25 m d'épaisseur, coulé en béton B3, y compris coffrage (en amortissement), armatures en treillis soudé. | 64.41
01350315003 | Ouvrage | Poteau section 0,20 x 0,20 m, | Poteau section 0,20 x 0,20 m, coulé dans coffrage bois, C3 (en amortissement), ferraillage en aciers HA coupés, façonnés, assemblés, bétonnage en béton B3. | 17.78
01350315006 | Ouvrage | Poteau section 0,25 x 0,25 m, | Poteau section 0,25 x 0,25 m, coulé dans coffrage bois, C3 (en amortissement), ferraillage en aciers HA coupés, façonnés, assemblés, bétonnage en béton B3. | 23.92
01350315009 | Ouvrage | Poteau section 0,30 x 0,30 m, | Poteau section 0,30 x 0,30 m, coulé dans coffrage bois, C3 (en amortissement), ferraillage en aciers HA coupés, façonnés, assemblés, bétonnage en béton B3. | 32.53
01350318003 | Ouvrage | Poteau en béton armé, de diamè | Poteau en béton armé, de diamètre 0,20 m, coulé dans coffrage en carton intérieur lisse. | 19.91
01350318006 | Ouvrage | Poteau en béton armé, de diamè | Poteau en béton armé, de diamètre 0,30 m, coulé dans coffrage en carton intérieur lisse. | 33.91
01350318009 | Ouvrage | Poteau en béton armé, de secti | Poteau en béton armé, de section 0,20 x 0,20 m, coulé dans coffrage en carton. | 24.15
01350318012 | Ouvrage | Poteau en béton armé, de secti | Poteau en béton armé, de section 0,25 x 0,25 m, coulé dans coffrage en carton. | 32.07
01350324003 | Ouvrage | Poutre ou linteau section 0,20 | Poutre ou linteau section 0,20 x 0,25 m ht, comprenant coffrage bois C4 (en amortissement), ferraillage en aciers HA coupés, façonnés, assemblés, bétonnage en béton B3. | 18.92
01350324006 | Ouvrage | Poutre ou linteau section 0,25 | Poutre ou linteau section 0,25 x 0,30 m ht, comprenant coffrage bois C4 (en amortissement), ferraillage en aciers HA coupés, façonnés, assemblés, bétonnage en béton B3. | 29.25
01350324009 | Ouvrage | Poutre ou linteau section 0,25 | Poutre ou linteau section 0,25 x 0,40 m ht, comprenant coffrage bois C4 (en amortissement), ferraillage en aciers HA coupés, façonnés, assemblés, bétonnage en béton B3. | 38.9
01350324012 | Ouvrage | Poutre ou linteau section 0,30 | Poutre ou linteau section 0,30 x 0,50 m ht, comprenant coffrage bois C4 (en amortissement), ferraillage en aciers HA coupés, façonnés, assemblés, bétonnage en béton B3. | 62.04
01350327003 | Ouvrage | Marche droite pour escalier, c | Marche droite pour escalier, comprenant coffrage bois C7 (en amortissement), ferraillage en aciers HA coupés, façonnés, assemblés, bétonnage en béton B3. | 19.52
01350327006 | Ouvrage | Marche balancée pour escalier, | Marche balancée pour escalier, comprenant coffrage bois C8 (en amortissement), ferraillage en aciers HA coupés, façonnés, assemblés, bétonnage en béton B3. | 21.85
01350327009 | Ouvrage | Palier intermédiaire ou d'étag | Palier intermédiaire ou d'étage, comprenant coffrage bois C7 (en amortissement), ferraillage en aciers HA coupés, façonnés, assemblés, bétonnage en béton B3. | 22.39
01350327012 | Ouvrage | Escalier en voûte sarrasine en | Escalier en voûte sarrasine en brique creuse de 5 cm, montée au plâtre, comprenant traçage, tranchée d'engravure, armatures, calages, scellements, enduit dressé au plâtre, pose de semelles de marches et contremarches par scellement au plâtre. | 39.56
01370303003 | Ouvrage | Mur ou cloison en parpaings pl | Mur ou cloison en parpaings pleins de 5 cm d'épaisseur (20 x 50) hourdés au mortier dosé à 350 kg de ciment par m3. | 29.41
01370303006 | Ouvrage | Mur ou cloison en parpaings pl | Mur ou cloison en parpaings pleins de 7,5 cm d'épaisseur (20 x 50) hourdés au mortier dosé à 350 kg de ciment par m3. | 28.2
01370303009 | Ouvrage | Mur ou cloison en parpaings pl | Mur ou cloison en parpaings pleins de 10 cm d'épaisseur (20 x 50) hourdés au mortier dosé à 350 kg de ciment par m3. | 28.2
01370303012 | Ouvrage | Mur ou cloison en parpaings pl | Mur ou cloison en parpaings pleins de 12,5 cm d'épaisseur (20 x 50) hourdés au mortier dosé à 350 kg de ciment par m3. | 30.51
01370303015 | Ouvrage | Mur ou cloison en parpaings pl | Mur ou cloison en parpaings pleins de 15 cm d'épaisseur (20 x 50) hourdés au mortier dosé à 350 kg de ciment par m3. | 31.22
01370306003 | Ouvrage | Mur ou cloison en parpaings al | Mur ou cloison en parpaings allégés à perforations de 15 cm d'épaisseur. (20 x 50) hourdés au mortier dosé à 350 kg de ciment par m3. | 30.03
01370306006 | Ouvrage | Mur ou cloison en parpaings al | Mur ou cloison en parpaings allégés à perforations de 20 cm d'épaisseur. (20 x 50) hourdés au mortier dosé à 350 kg de ciment par m3. | 34.25
01370309003 | Ouvrage | Mur ou cloison en parpaings cr | Mur ou cloison en parpaings creux de 7,5 cm d'épaisseur (20 x 50) hourdés au mortier dosé à 350 kg de ciment par m3. | 27.02
01370309006 | Ouvrage | Mur ou cloison en parpaings cr | Mur ou cloison en parpaings creux de 10 cm d'épaisseur (20 x 50) hourdés au mortier dosé à 350 kg de ciment par m3. | 25.81
01370309009 | Ouvrage | Mur ou cloison en parpaings cr | Mur ou cloison en parpaings creux de 15 cm d'épaisseur (20 x 50) hourdés au mortier dosé à 350 kg de ciment par m3. | 28.83
01370309012 | Ouvrage | Mur ou cloison en parpaings cr | Mur ou cloison en parpaings creux de 20 cm d'épaisseur (20 x 50) hourdés au mortier dosé à 350 kg de ciment par m3. | 31.85
01370312003 | Ouvrage | Planelles en parpaing creux de | Planelles en parpaing creux de 5 cm d'épaisseur (20 X 50) hourdées au mortier dosé à 350 kg de ciment par m3. | 7.2
01370315003 | Ouvrage | Majoration pour chaînage verti | Majoration pour chaînage vertical en béton armé coulé dans blocs creux de 15 cm d'épaisseur (20 x 50). | 6.63
01370315006 | Ouvrage | Majoration pour chaînage verti | Majoration pour chaînage vertical en béton armé coulé dans blocs creux de 20 cm d'épaisseur (20 x 50). | 8.47
01370318003 | Ouvrage | Linteau en béton armé coulé da | Linteau en béton armé coulé dans blocs creux de 15 cm d'épaisseur (20 x 50), compris boisage de la sous-face. | 15.67
01370318006 | Ouvrage | Linteau en béton armé coulé da | Linteau en béton armé coulé dans blocs creux de 20 cm d'épaisseur (20 x 50), compris boisage de la sous-face. | 16.88
01370600003 | Ouvrage | Blocs calibrés de 20 cm d'épai | Blocs calibrés de 20 cm d'épaisseur., posés à sec, solidarisés par remplissage en béton à 350 kg, y compris armatures. | 35.21
01370600006 | Ouvrage | Blocs calibrés de 27 cm d'épai | Blocs calibrés de 27 cm d'épaisseur., posés à sec, solidarisés par remplissage en béton à 350 kg, y compris armatures. | 51.7
01370903003 | Ouvrage | Cloison en briques creuses dit | Cloison en briques creuses dites plâtrières de 5 cm d'épaisseur (25 x 40), hourdées au mortier de ciment (350 kg/m3). | 23.42
01370906003 | Ouvrage | Mur ou cloison en briques creu | Mur ou cloison en briques creuses de type courant de 8 cm d'épaisseur (20 x 40), hourdées au mortier de ciment (350 kg/m3). | 25.8
01370906006 | Ouvrage | Mur ou cloison en briques creu | Mur ou cloison en briques creuses de type courant de 10 cm d'épaisseur (20 x 40), hourdées au mortier de ciment (350 kg/m3). | 27.02
01370906009 | Ouvrage | Mur ou cloison en briques creu | Mur ou cloison en briques creuses de type courant de 15 cm d'épaisseur (20 x 50), hourdées au mortier de ciment (350 kg/m3). | 30.03
01370906012 | Ouvrage | Mur ou cloison en briques creu | Mur ou cloison en briques creuses de type courant de 20 cm d'épaisseur (20 x 50), hourdées au mortier de ciment (350 kg/m3). | 33.04
01370909003 | Ouvrage | Mur ou cloison en briques creu | Mur ou cloison en briques creuses à rupture de joint de 27 cm d'épaisseur (20 x 50), hourdées au mortier de ciment (350 kg/m3). | 39.66
01370912003 | Ouvrage | Majoration pour chaînage verti | Majoration pour chaînage vertical en béton armé coulé dans briques creuses de 20 cm d'épaisseur (20 x 40). | 8.47
01370912006 | Ouvrage | Majoration pour chaînage verti | Majoration pour chaînage vertical en béton armé coulé dans briques creuses à rupture de joint de 27 cm d'épaisseur (20 x 40). | 8.47
01370915003 | Ouvrage | Linteau en béton armé coulé da | Linteau en béton armé coulé dans briques linteaux de 15 cm d'épaisseur (20 x 40), compris boisage de la sous-face. | 15.67
01370915006 | Ouvrage | Linteau en béton armé coulé da | Linteau en béton armé coulé dans briques linteaux de 20 cm d'épaisseur (20 x 50), compris boisage de la sous-face. | 16.88
01370915009 | Ouvrage | Linteau en béton armé coulé da | Linteau en béton armé coulé dans briques linteaux de 27 cm d'épaisseur (20 x 50), compris boisage de la sous-face. | 19.91
01371203003 | Ouvrage | Mur en blocs de béton cellulai | Mur en blocs de béton cellulaire de 5 cm d'épaisseur (25 x 62,5) montés à la colle. | 28.33
01371203006 | Ouvrage | Mur en blocs de béton cellulai | Mur en blocs de béton cellulaire de 7 cm d'épaisseur (25 x 62,5) montés à la colle. | 35.06
01371206003 | Ouvrage | Majoration pour chaînage verti | Majoration pour chaînage vertical en béton armé coulé dans blocs creux de 20 cm d'épaisseur (25 x 62,5). | 6.64
01371206006 | Ouvrage | Majoration pour chaînage verti | Majoration pour chaînage vertical en béton armé coulé dans blocs creux de 25 cm d'épaisseur (25 x 62,5). | 6.64
01371206009 | Ouvrage | Majoration pour chaînage verti | Majoration pour chaînage vertical en béton armé coulé dans blocs creux de 30 cm d'épaisseur (25 x 62,5). | 6.64
01371503003 | Ouvrage | Maçonnerie de 0,06 m d'épaisse | Maçonnerie de 0,06 m d'épaisseur en briques pleines ordinaires hourdées au mortier dosé à 350 kg de ciment par m3. | 35.41
01371503006 | Ouvrage | Maçonnerie de 0,105 m d'épaiss | Maçonnerie de 0,105 m d'épaisseur en briques pleines ordinaires hourdées au mortier dosé à 350 kg de ciment par m3. | 51.63
01371503009 | Ouvrage | Maçonnerie de 0,22 m d'épaisse | Maçonnerie de 0,22 m d'épaisseur en briques pleines ordinaires hourdées au mortier dosé à 350 kg de ciment par m3. | 88.29
01371503012 | Ouvrage | Maçonnerie de plus de 0,22 m d | Maçonnerie de plus de 0,22 m d'épaisseur en briques pleines ordinaires hourdées au mortier dosé à 350 kg de ciment par m3. | 333.5
01371506003 | Ouvrage | Maçonnerie pour parement décor | Maçonnerie pour parement décoratif vertical plan en plaquettes 20 x 54 x 220. | 68.62
01371509003 | Ouvrage | Maçonnerie de 0,06 m d'épaisse | Maçonnerie de 0,06 m d'épaisseur en briques pleines de parement 54x105x220 hourdées au mortier de ciment dosé à 350 kg. | 58.39
01371509006 | Ouvrage | Maçonnerie de 0,06 m d'épaisse | Maçonnerie de 0,06 m d'épaisseur en mulots pleins de parement 54x54x220 hourdées au mortier de ciment dosé à 350 kg. | 67.97
01371509009 | Ouvrage | Maçonnerie de 0,06 m d'épaisse | Maçonnerie de 0,06 m d'épaisseur en tuileaux pleins de parement 28x58x220 hourdées au mortier de ciment dosé à 350 kg. | 100.95
01371512003 | Ouvrage | Maçonnerie de 0,11 m d'épaisse | Maçonnerie de 0,11 m d'épaisseur en briques pleines de parement 54x105x220 hourdées au mortier de ciment dosé à 350 kg. | 71.64
01371512006 | Ouvrage | Maçonnerie de 0,11 m d'épaisse | Maçonnerie de 0,11 m d'épaisseur en briques pleines de parement 26x105x220mm hourdées au mortier de ciment dosé à 350 kg. | 105.83
01371515003 | Ouvrage | Maçonnerie de 0,22 m d'épaisse | Maçonnerie de 0,22 m d'épaisseur en briques pleines de parement 65x220x220 hourdées au mortier de ciment dosé à 350 kg. | 80.63
01371515006 | Ouvrage | Maçonnerie de 0,22 m d'épaisse | Maçonnerie de 0,22 m d'épaisseur en briques pleines de parement 54x105x220 hourdées au mortier de ciment dosé à 350 kg. | 111.28
01371803003 | Ouvrage | Chaînage horizontal en béton a | Chaînage horizontal en béton armé de section 0,10 m x 0,10 ht pour cloison de grande hauteur. | 9.03
01371803006 | Ouvrage | Chaînage horizontal en béton a | Chaînage horizontal en béton armé de section 0,15 m x 0,15 ht pour cloison de grande hauteur. | 12.07
01371803009 | Ouvrage | Chaînage horizontal en béton a | Chaînage horizontal en béton armé de section 0,20 m x 0,15m ht pour cloison de grande hauteur. | 15.13
01371803012 | Ouvrage | Chaînage horizontal en béton a | Chaînage horizontal en béton armé de section 0,20 m x 0,20 m ht pour cloison de grande hauteur. | 18.16
01371806003 | Ouvrage | Linteau 0,10x0,15 m ht en béto | Linteau 0,10x0,15 m ht en béton armé comprenant coffrage, béton et armatures. | 25.27
01371806006 | Ouvrage | Linteau 0,15x0,20 m ht en béto | Linteau 0,15x0,20 m ht en béton armé comprenant coffrage, béton et armatures. | 31.89
01371806009 | Ouvrage | Linteau 0,20x0,25 m ht en béto | Linteau 0,20x0,25 m ht en béton armé comprenant coffrage, béton et armatures. | 37.98
01371809003 | Ouvrage | Linteau sur prélinteau de 0,15 | Linteau sur prélinteau de 0,15 de large, comprenant coffrage, béton et armatures. | 20.47
01371809006 | Ouvrage | Linteau sur prélinteau de 0,20 | Linteau sur prélinteau de 0,20 de large, comprenant coffrage, béton et armatures. | 24.71
01371810003 | Ouvrage | Linteau briques pleine de pare | Linteau briques pleine de parement ép. 0,11 m | 61.38
01371812003 | Ouvrage | Caissons préfabriqués de volet | Caissons préfabriqués de volet roulant pour fenêtre de 0,60 à 0,90, à poser en montant la maçonnerie, corps en aggloméré bois/béton, de 0,30 d'épaisseur, compris embouts, closoir en sous-face, et isolation incorporée. | 13.82
01371812006 | Ouvrage | Caissons préfabriqués de volet | Caissons préfabriqués de volet roulant pour fenêtre de 1,00 à 1,50, à poser en montant la maçonnerie, corps en aggloméré bois/béton, de 0,30 d'épaisseur, compris embouts, closoir en sous-face, et isolation incorporée. | 12.61
01371812009 | Ouvrage | Caissons préfabriqués de volet | Caissons préfabriqués de volet roulant pour fenêtre de 1,80 à 3,00, à poser en montant la maçonnerie, corps en aggloméré bois/béton, de 0,30 d'épaisseur, compris embouts, closoir en sous-face, et isolation incorporée. | 11.42
01371815003 | Ouvrage | Arasement de pointes de pignon | Arasement de pointes de pignons en maçonnerie de parpaings, blocs de béton cellulaire ou briques jusqu'à 0,25 m d'épaisseur. | 11.53
01371818003 | Ouvrage | Chape d'arase étanche de 5 cm | Chape d'arase étanche de 5 cm d'épaisseur x 20 cm de largeur en mortier hydrofuge dosé à 500 kg de ciment par m3. | 7.41
01371818006 | Ouvrage | Majoration pour chape d'arase | Majoration pour chape d'arase étanche, 5 cm de largeur en plus. | 1.19
01371818009 | Ouvrage | Chape d'arase étanche de 5 cm | Chape d'arase étanche de 5 cm d'épaisseur x 20 cm de largeur en feutre bitumé et mortier dosé à 500 kg de ciment par m3. | 11
01371818012 | Ouvrage | Majoration pour chape d'arase | Majoration pour chape d'arase étanche, 5 cm de largeur en plus. | 1.92
01380303003 | Ouvrage | Maçonnerie de moellon neuf dem | Maçonnerie de moellon neuf demi-dur, à faces non alignées, hourdés au mortier dosé à 350 kg de ciment par m3 (joint en sus). | 210.64
01380303006 | Ouvrage | Maçonnerie de moellon neuf dem | Maçonnerie de moellon neuf demi-dur, 1 face alignée, hourdés au mortier dosé à 350 kg de ciment par m3 (joint en sus). | 280.76
01380303009 | Ouvrage | Maçonnerie de moellon neuf dem | Maçonnerie de moellon neuf demi-dur, 2 faces alignées, hourdés au mortier dosé à 350 kg de ciment par m3 (joint en sus). | 350.88
01380312003 | Ouvrage | Linteau jusqu'à 0,45 m de larg | Linteau jusqu'à 0,45 m de large en béton armé comprenant coffrage, béton et armatures. | 65.27
01380603003 | Ouvrage | Maçonnerie de meulière, cailla | Maçonnerie de meulière, caillasses, grès ou granit (non fournis) à faces non alignées, hourdés au mortier de ciment (350 kg/m3). | 216.15
01380603006 | Ouvrage | Maçonnerie de meulière, cailla | Maçonnerie de meulière, caillasses, grès ou granit (non fournis) 1 face alignée, hourdés au mortier de ciment (350 kg/m3). | 310.22
01380603009 | Ouvrage | Maçonnerie de meulière, cailla | Maçonnerie de meulière, caillasses, grès ou granit (non fournis) 2 faces alignées, hourdés au mortier de ciment (350 kg/m3). | 380.33
01380903003 | Ouvrage | Maçonnerie de briques de verre | Maçonnerie de briques de verre simple paroi 190 x 190 x 35 mm pour paroi verticale, compris armatures, mortier et joints. | 193.24
01380903006 | Ouvrage | Maçonnerie de briques de verre | Maçonnerie de briques de verre double paroi 190 x 190 x 80 mm pour paroi verticale, compris armatures, mortier et joints. | 208.04
01380903009 | Ouvrage | Maçonnerie de briques de verre | Maçonnerie de briques de verre double paroi 190 x 190 x 100 mm pour paroi verticale, compris armatures, mortier et joints. | 208.04
01380906003 | Ouvrage | Maçonnerie en panneaux préfabr | Maçonnerie en panneaux préfabriqués modulables de briques de verre double paroi 190 x 190 x 80 mm pour paroi verticale. | 97.32
01380909003 | Ouvrage | Maçonnerie en panneaux préfabr | Maçonnerie en panneaux préfabriqués unitaires 0,72 x 0,52 composés de briques de verre isolantes 190 x 190 x 50 mm. | 37.37
01380909006 | Ouvrage | Maçonnerie en panneaux préfabr | Maçonnerie en panneaux préfabriqués unitaires 0,93 x 0,72 composés de briques de verre isolantes 190 x 190 x 50 mm. | 43.38
01380909009 | Ouvrage | Maçonnerie en panneaux préfabr | Maçonnerie en panneaux préfabriqués unitaires 1,13 x 0,72 composés de briques de verre isolantes 190 x 190 x 50 mm. | 49.37
01380909012 | Ouvrage | Maçonnerie en panneaux préfabr | Maçonnerie en panneaux préfabriqués unitaires 1,34 x 0,72 composés de briques de verre isolantes 190 x 190 x 50 mm. | 55.37
01381203003 | Ouvrage | Parois verticales en claustras | Parois verticales en claustras de terre cuite type byzantin, dimensions 20,5 x 20,5 x 10 cm, hourdés au mortier de ciment. | 25.39
01381206003 | Ouvrage | Parois verticales en claustras | Parois verticales en claustras de béton ton pierre type San Remo, dimensions 20 x 20 x 7 cm, hourdés au mortier de ciment. | 25.38
01430303003 | Ouvrage | Plancher dalle pleine épaisseu | Plancher dalle pleine épaisseur 0,16 m, portée jusqu'à 4,00 m, en béton armé, coffrage contreplaqué et armatures acier tors. | 89.66
01430303006 | Ouvrage | Plancher dalle pleine épaisseu | Plancher dalle pleine épaisseur 0,18 m, portée jusqu'à 4,50 m, en béton armé, coffrage contreplaqué et armatures acier tors. | 96.98
01430303009 | Ouvrage | Plancher dalle pleine épaisseu | Plancher dalle pleine épaisseur 0,20 m, portée jusqu'à 5,00 m, en béton armé, coffrage contreplaqué et armatures acier tors. | 104.24
01430303012 | Ouvrage | Plancher dalle pleine épaisseu | Plancher dalle pleine épaisseur 0,22 m, portée jusqu'à 5,50 m, en béton armé, coffrage contreplaqué et armatures acier tors. | 112.73
01460303003 | Ouvrage | Plancher préfabriqué hourdis b | Plancher préfabriqué hourdis béton épaisseur 13+4, portée jusqu'à 3,20 m, y compris chaînage périphérique et de refends. | 42.22
01460303006 | Ouvrage | Plancher préfabriqué hourdis b | Plancher préfabriqué hourdis béton épaisseur 13+4, portée jusqu'à 3,90 m, y compris chaînage périphérique et de refends. | 42.22
01460306003 | Ouvrage | Plancher préfabriqué hourdis b | Plancher préfabriqué hourdis béton épaisseur 16+4, portée jusqu'à 3,50 m, y compris chaînage périphérique et de refends. | 45.26
01460306006 | Ouvrage | Plancher préfabriqué hourdis b | Plancher préfabriqué hourdis béton épaisseur 16+4, portée jusqu'à 4,20 m, y compris chaînage périphérique et de refends. | 45.26
01460306009 | Ouvrage | Plancher préfabriqué hourdis b | Plancher préfabriqué hourdis béton épaisseur 16+4, portée jusqu'à 4,80 m, y compris chaînage périphérique et de refends. | 45.25
01460309003 | Ouvrage | Plancher préfabriqué hourdis b | Plancher préfabriqué hourdis béton épaisseur 20+4, portée jusqu'à 4,80 m, y compris chaînage périphérique et de refends. | 50.15
01460309006 | Ouvrage | Plancher préfabriqué hourdis b | Plancher préfabriqué hourdis béton épaisseur 20+4, portée jusqu'à 6,20 m, y compris chaînage périphérique et de refends. | 52.55
01460603003 | Ouvrage | Plancher préfabriqué hourdis b | Plancher préfabriqué hourdis béton épaisseur 13+4, portée jusqu'à 3,20 m, y compris chaînage périphérique et de refends. | 28.78
01460603006 | Ouvrage | Plancher préfabriqué hourdis b | Plancher préfabriqué hourdis béton épaisseur 13+4, portée jusqu'à 3,90 m, y compris chaînage périphérique et de refends. | 28.78
01460606003 | Ouvrage | Plancher préfabriqué hourdis b | Plancher préfabriqué hourdis béton épaisseur 16+4, portée jusqu'à 3,50 m, y compris chaînage périphérique et de refends. | 29.99
01460606006 | Ouvrage | Plancher préfabriqué hourdis b | Plancher préfabriqué hourdis béton épaisseur 16+4, portée jusqu'à 4,20 m, y compris chaînage périphérique et de refends. | 29.99
01460606009 | Ouvrage | Plancher préfabriqué hourdis b | Plancher préfabriqué hourdis béton épaisseur 16+4, portée jusqu'à 4,80 m, y compris chaînage périphérique et de refends. | 29.98
01460609003 | Ouvrage | Plancher préfabriqué hourdis b | Plancher préfabriqué hourdis béton épaisseur 20+4, portée jusqu'à 4,80 m, y compris chaînage périphérique et de refends. | 31.17
01460609006 | Ouvrage | Plancher préfabriqué hourdis b | Plancher préfabriqué hourdis béton épaisseur 20+4, portée jusqu'à 6,20 m, y compris chaînage périphérique et de refends. | 33.58
01460903003 | Ouvrage | Plancher préfabriqué hourdis p | Plancher préfabriqué hourdis polystyrène épaisseur 12+5, portée jusqu'à 3,40 m, y compris chaînage périphérique et de refends. | 41.13
01460903006 | Ouvrage | Plancher préfabriqué hourdis p | Plancher préfabriqué hourdis polystyrène épaisseur 12+5, portée jusqu'à 4,10 m, y compris chaînage périphérique et de refends. | 41.13
01460906003 | Ouvrage | Plancher préfabriqué hourdis p | Plancher préfabriqué hourdis polystyrène épaisseur 16+5, portée jusqu'à 3,50 m, y compris chaînage périphérique et de refends. | 45.99
01460906006 | Ouvrage | Plancher préfabriqué hourdis p | Plancher préfabriqué hourdis polystyrène épaisseur 16+5, portée jusqu'à 4,40 m, y compris chaînage périphérique et de refends. | 45.99
01460906009 | Ouvrage | Plancher préfabriqué hourdis p | Plancher préfabriqué hourdis polystyrène épaisseur 16+5, portée jusqu'à 4,80 m, y compris chaînage périphérique et de refends. | 45.98
01460906012 | Ouvrage | Plancher préfabriqué hourdis p | Plancher préfabriqué hourdis polystyrène épaisseur 16+5, portée jusqu'à 6,10 m, y compris chaînage périphérique et de refends. | 48.39
01461203003 | Ouvrage | Plancher préfabriqué hourdis p | Plancher préfabriqué hourdis polystyrène épaisseur 12+5, portée jusqu'à 3,40 m, y compris chaînage périphérique et de refends. | 23.98
01461203006 | Ouvrage | Plancher préfabriqué hourdis p | Plancher préfabriqué hourdis polystyrène épaisseur 12+5, portée jusqu'à 4,10 m, y compris chaînage périphérique et de refends. | 23.98
01461206003 | Ouvrage | Plancher préfabriqué hourdis p | Plancher préfabriqué hourdis polystyrène épaisseur 16+5, portée jusqu'à 3,50 m, y compris chaînage périphérique et de refends. | 25.19
01461206006 | Ouvrage | Plancher préfabriqué hourdis p | Plancher préfabriqué hourdis polystyrène épaisseur 16+5, portée jusqu'à 4,40 m, y compris chaînage périphérique et de refends. | 25.19
01461206009 | Ouvrage | Plancher préfabriqué hourdis p | Plancher préfabriqué hourdis polystyrène épaisseur 16+5, portée jusqu'à 4,80 m, y compris chaînage périphérique et de refends. | 25.19
01461206012 | Ouvrage | Plancher préfabriqué hourdis p | Plancher préfabriqué hourdis polystyrène épaisseur 16+5, portée jusqu'à 6,10 m, y compris chaînage périphérique et de refends. | 27.58
01461503003 | Ouvrage | Plancher préfabriqué hourdis p | Plancher préfabriqué hourdis polystyrène sous face fibre de bois épaisseur 12+5, portée jusqu'à 3,40 m, y compris chaînage. | 41.12
01461503006 | Ouvrage | Plancher préfabriqué hourdis p | Plancher préfabriqué hourdis polystyrène sous face fibre de bois épaisseur 12+5, portée jusqu'à 4,10 m, y compris chaînage. | 41.11
01461506003 | Ouvrage | Plancher préfabriqué hourdis p | Plancher préfabriqué hourdis polystyrène sous face fibre de bois épaisseur 16+5, portée jusqu'à 3,50 m, y compris chaînage. | 45.98
01461506006 | Ouvrage | Plancher préfabriqué hourdis p | Plancher préfabriqué hourdis polystyrène sous face fibre de bois épaisseur 16+5, portée jusqu'à 4,40 m, y compris chaînage. | 45.98
01461506009 | Ouvrage | Plancher préfabriqué hourdis p | Plancher préfabriqué hourdis polystyrène sous face fibre de bois épaisseur 16+5, portée jusqu'à 4,80 m, y compris chaînage. | 45.98
01461506012 | Ouvrage | Plancher préfabriqué hourdis p | Plancher préfabriqué hourdis polystyrène sous face fibre de bois épaisseur 16+5, portée jusqu'à 6,10 m, y compris chaînage. | 48.39
01461803003 | Ouvrage | Plancher préfabriqué hourdis p | Plancher préfabriqué hourdis polystyrène sous face fibre de bois épaisseur 12+5, portée jusqu'à 3,40 m, y compris chaînage. | 23.98
01461803006 | Ouvrage | Plancher préfabriqué hourdis p | Plancher préfabriqué hourdis polystyrène sous face fibre de bois épaisseur 12+5, portée jusqu'à 4,10 m, y compris chaînage. | 23.97
01461806003 | Ouvrage | Plancher préfabriqué hourdis p | Plancher préfabriqué hourdis polystyrène sous face fibre de bois épaisseur 16+5, portée jusqu'à 3,50 m, y compris chaînage. | 25.19
01461806006 | Ouvrage | Plancher préfabriqué hourdis p | Plancher préfabriqué hourdis polystyrène sous face fibre de bois épaisseur 16+5, portée jusqu'à 4,40 m, y compris chaînage. | 25.19
01461806009 | Ouvrage | Plancher préfabriqué hourdis p | Plancher préfabriqué hourdis polystyrène sous face fibre de bois épaisseur 16+5, portée jusqu'à 4,80 m, y compris chaînage. | 25.19
01461806012 | Ouvrage | Plancher préfabriqué hourdis p | Plancher préfabriqué hourdis polystyrène sous face fibre de bois épaisseur 16+5, portée jusqu'à 6,10 m, y compris chaînage. | 27.58
01462103003 | Ouvrage | Dalle de plancher en béton cel | Dalle de plancher en béton cellulaire de 20 cm d'épaisseur jusqu'à 5,05 m de portée, pour habitations, y compris armatures et mortier pour la réalisation des joints. | 13.64
01462103006 | Ouvrage | Dalle de plancher en béton cel | Dalle de plancher en béton cellulaire de 25 cm d'épaisseur jusqu'à 6,00 m de portée, pour habitations, y compris armatures et mortier pour la réalisation des joints. | 14.12
01462103009 | Ouvrage | Dalle de plancher en béton cel | Dalle de plancher en béton cellulaire de 30 cm d'épaisseur jusqu'à 6,00 m de portée, pour habitations, y compris armatures et mortier pour la réalisation des joints. | 15.02
01480303003 | Ouvrage | Plancher avec prédalle en béto | Plancher avec prédalle en béton armé ép. 0,05 x 2,50 m largeur + dalle de compression ép. 0,13 m, portée jusqu'à 3,50 m. | 52.56
01480303006 | Ouvrage | Plancher avec prédalle en béto | Plancher avec prédalle en béton armé ép. 0,05 x 2,50 m largeur + dalle de compression ép. 0,13 m, portée de 3,51 à 4,60 m. | 52.56
01480303009 | Ouvrage | Plancher avec prédalle en béto | Plancher avec prédalle en béton armé ép. 0,05 x 2,50 m largeur + dalle de compression ép. 0,13 m, portée de 4,61 à 5,50 m. | 53.28
01480303012 | Ouvrage | Plancher avec prédalle en béto | Plancher avec prédalle en béton armé ép. 0,05 x 2,50 m largeur + dalle de compression ép. 0,15 m, portée de 5,51 à 6,00 m. | 60.27
01480303015 | Ouvrage | Plancher avec prédalle en béto | Plancher avec prédalle en béton armé ép. 0,05 x 2,50 m largeur + dalle de compression ép. 0,15 m, portée de 6,01 à 8,00 m. | 61.69
01480303018 | Ouvrage | Plancher avec prédalle en béto | Plancher avec prédalle en béton armé ép. 0,08 x 2,50 m largeur + dalle de compression ép. 0,10 m, portée jusqu'à 3,50 m. | 45.84
01480303021 | Ouvrage | Plancher avec prédalle en béto | Plancher avec prédalle en béton armé ép. 0,08 x 2,50 m largeur + dalle de compression ép. 0,10 m, portée de 3,51 à 4,60 m. | 45.83
01480303024 | Ouvrage | Plancher avec prédalle en béto | Plancher avec prédalle en béton armé ép. 0,08 x 2,50 m largeur + dalle de compression ép. 0,10 m, portée de 4,61 à 5,50 m. | 47.04
01480303027 | Ouvrage | Plancher avec prédalle en béto | Plancher avec prédalle en béton armé ép. 0,08 x 2,50 m largeur + dalle de compression ép. 0,12 m, portée de 5,51 à 6,00 m. | 56.24
01480303030 | Ouvrage | Plancher avec prédalle en béto | Plancher avec prédalle en béton armé ép. 0,08 x 2,50 m largeur + dalle de compression ép. 0,12 m, portée de 6,01 à 8,00 m. | 58.71
01490603003 | Ouvrage | Forme en béton fabriqué sur le | Forme en béton fabriqué sur le chantier dosé à 250 kg, de 0,08 d'ép. | 25.41
01490603006 | Ouvrage | Forme en béton fabriqué sur le | Forme en béton fabriqué sur le chantier dosé à 250 kg, de 0,10 d'ép. | 29.86
01490603009 | Ouvrage | Forme en béton fabriqué sur le | Forme en béton fabriqué sur le chantier dosé à 250 kg, de 0,12 d'ép. | 34.33
01490603012 | Ouvrage | Forme en béton fabriqué sur le | Forme en béton fabriqué sur le chantier dosé à 250 kg, de 0,15 d'ép. | 40.37
01490903003 | Ouvrage | Dallage de 0,08 d'ép. en béton | Dallage de 0,08 d'ép. en béton fabriqué sur le chantier dosé à 250 kg, finition chape refluée. | 31.41
01490903006 | Ouvrage | Dallage de 0,10 d'ép. en béton | Dallage de 0,10 d'ép. en béton fabriqué sur le chantier dosé à 250 kg, finition chape refluée. | 35.87
01490903009 | Ouvrage | Dallage de 0,12 d'ép. en béton | Dallage de 0,12 d'ép. en béton fabriqué sur le chantier dosé à 250 kg, finition chape refluée. | 40.31
01490903012 | Ouvrage | Dallage de 0,15 d'ép. en béton | Dallage de 0,15 d'ép. en béton fabriqué sur le chantier dosé à 250 kg, finition chape refluée. | 46.37
01491203003 | Ouvrage | Dallage de 0,08 d'ép. en béton | Dallage de 0,08 d'ép. en béton dosé à 250 kg, finition chape au mortier dosé à 500 kg, incorporée après le début de la prise. | 34.56
01491203006 | Ouvrage | Dallage de 0,10 d'ép. en béton | Dallage de 0,10 d'ép. en béton dosé à 250 kg, finition chape au mortier dosé à 500 kg, incorporée après le début de la prise. | 39.02
01491203009 | Ouvrage | Dallage de 0,12 d'ép. en béton | Dallage de 0,12 d'ép. en béton dosé à 250 kg, finition chape au mortier dosé à 500 kg, incorporée après le début de la prise. | 43.45
01491203012 | Ouvrage | Dallage de 0,15 d'ép. en béton | Dallage de 0,15 d'ép. en béton dosé à 250 kg, finition chape au mortier dosé à 500 kg, incorporée après le début de la prise. | 49.32
01491206003 | Ouvrage | Dallage de 0,08 d'ép. en béton | Dallage de 0,08 d'ép. en béton dosé à 250 kg, finition chape au mortier dosé à 500 kg, incorporée après le début de la prise. | 20.81
01491206006 | Ouvrage | Dallage de 0,10 d'ép. en béton | Dallage de 0,10 d'ép. en béton dosé à 250 kg, finition chape au mortier dosé à 500 kg, incorporée après le début de la prise. | 21.99
01491206009 | Ouvrage | Dallage de 0,12 d'ép. en béton | Dallage de 0,12 d'ép. en béton dosé à 250 kg, finition chape au mortier dosé à 500 kg, incorporée après le début de la prise. | 23.19
01491206012 | Ouvrage | Dallage de 0,15 d'ép. en béton | Dallage de 0,15 d'ép. en béton dosé à 250 kg, finition chape au mortier dosé à 500 kg, incorporée après le début de la prise. | 25.81
01491500003 | Ouvrage | Chape rapportée de 0,03 m d'ép | Chape rapportée de 0,03 m d'ép., au mortier dosé à 500 kg, rapportée, dressée et talochée. | 17.6
01491500006 | Ouvrage | Chape rapportée de 0,05 m d'ép | Chape rapportée de 0,05 m d'ép., au mortier dosé à 500 kg, rapportée, dressée et talochée. | 25.2
01491800003 | Ouvrage | Chape rapportée antidérapante | Chape rapportée antidérapante avec striage orienté de 0,05 m d'ép., au mortier dosé à 500 kg. | 51.58
01491800006 | Ouvrage | Chape rapportée antidérapante | Chape rapportée antidérapante avec finition gravillon lavé. | 68.95
01492503006 | Ouvrage | Joint de dallage scié à la tro | Joint de dallage scié à la tronçonneuse, compris amortissement du disque. | 6.01
01492506006 | Ouvrage | Enduit de marche et contremarc | Enduit de marche et contremarche au mortier de ciment, avec arête arrondie. | 30.18
01520303003 | Ouvrage | Dégrossi au mortier de ciment | Dégrossi au mortier de ciment de 15 mm d'épaisseur, sur parties verticales. | 17.19
01520306003 | Ouvrage | Enduit dressé au mortier de ci | Enduit dressé au mortier de ciment de 20 mm d'épaisseur, sur parties verticales. | 33
01520615003 | Ouvrage | Enduit monocouche projeté de 1 | Enduit monocouche projeté de 12 mm d'épaisseur, finition gratté, sur parties verticales. | 8.4
01520615006 | Ouvrage | Majoration pour mise en oeuvre | Majoration pour mise en oeuvre en plafond. | 2.38
01520615009 | Ouvrage | Majoration pour largeur inféri | Majoration pour largeur inférieure à 40 cm. | 3.6
01521203003 | Ouvrage | Chant saillant jusqu'à 0,15x0, | Chant saillant jusqu'à 0,15x0,03. | 31.38
01521203009 | Ouvrage | Gorge en ciment jusqu'à 0,10x0 | Gorge en ciment jusqu'à 0,10x0,10. | 7.41
01521806003 | Ouvrage | Rejointoiement sur maçonnerie | Rejointoiement sur maçonnerie neuve, joints plats ou en creux, sur briques creuses, parpaings. | 7.19
01521806006 | Ouvrage | Rejointoiement sur maçonnerie | Rejointoiement sur maçonnerie neuve, joints plats ou en creux, sur moellons, meulières. | 15.78
01521809003 | Ouvrage | Rejointoiement sur maçonnerie | Rejointoiement sur maçonnerie ancienne, joints plats ou en creux, sur briques pleines. | 30.18
01521809006 | Ouvrage | Rejointoiement sur maçonnerie | Rejointoiement sur maçonnerie ancienne, joints plats ou en creux, sur moellons, meulières. | 24.39
01580303003 | Ouvrage | Conduit de fumée ou de ventila | Conduit de fumée ou de ventilation en boisseaux terre cuite à paroi alvéolée de 5 cm ép. section intérieure 14 x 20 cm. | 31.6
01580303006 | Ouvrage | Conduit de fumée ou de ventila | Conduit de fumée ou de ventilation en boisseaux terre cuite à paroi alvéolée de 5 cm ép. section intérieure 20 x 20 cm. | 32.79
01580303009 | Ouvrage | Conduit de fumée ou de ventila | Conduit de fumée ou de ventilation en boisseaux terre cuite à paroi alvéolée de 5 cm ép. section intérieure 25 x 25 cm. | 33.98
01580303012 | Ouvrage | Conduit de fumée ou de ventila | Conduit de fumée ou de ventilation en boisseaux terre cuite à paroi alvéolée de 5 cm ép. section intérieure 30 x 30 cm. | 35.18
01580306003 | Ouvrage | Conduit de fumée ou de ventila | Conduit de fumée ou de ventilation en boisseaux terre cuite à paroi alvéolée de 5 cm ép. section intérieure 20 x 40 cm. | 35.18
01580306006 | Ouvrage | Conduit de fumée ou de ventila | Conduit de fumée ou de ventilation en boisseaux terre cuite à paroi alvéolée de 5 cm ép. section intérieure 25 x 50 cm. | 36.39
01580306009 | Ouvrage | Conduit de fumée ou de ventila | Conduit de fumée ou de ventilation en boisseaux terre cuite à paroi alvéolée de 5 cm ép. section intérieure 14 x 20 + 20 x 20 cm. | 38.97
01580600003 | Ouvrage | Conduit de fumée en boisseaux | Conduit de fumée en boisseaux béton réfractaire à paroi pleine de 3 cm ép. section intérieure 14 x 19 ou 14 x 20 cm. | 21.78
01580600006 | Ouvrage | Conduit de fumée en boisseaux | Conduit de fumée en boisseaux béton réfractaire à paroi pleine de 3 cm ép. double conduit section intérieure 13 x 20 + 20 x 20 cm. | 33.98
01580600009 | Ouvrage | Conduit de fumée en boisseaux | Conduit de fumée en boisseaux béton réfractaire à paroi pleine de 5 cm ép. section intérieure 14 x 19 ou 14 x 20 cm. | 27.78
01580600012 | Ouvrage | Conduit de fumée en boisseaux | Conduit de fumée en boisseaux béton réfractaire à paroi pleine de 5 cm ép. section intérieure 20 x 20 cm. | 28.98
01580600015 | Ouvrage | Conduit de fumée en boisseaux | Conduit de fumée en boisseaux béton réfractaire à paroi pleine de 5 cm ép. double conduit section intérieure 13 x 20 + 20 x 20 cm. | 36.39
01580600018 | Ouvrage | Conduit de fumée en boisseaux | Conduit de fumée en boisseaux béton réfractaire à paroi pleine de 5 cm ép. section intérieure 20 x 38 (feu ouvert). | 33.97
01580600021 | Ouvrage | Conduit de fumée en boisseaux | Conduit de fumée en boisseaux béton réfractaire à paroi alvéolée de 7 ou 7,5 cm ép. section intérieure 20 x 20. | 28.77
01581200003 | Ouvrage | Conduit de fumée + ventilation | Conduit de fumée + ventilation accolés en briques de parement, épaisseur 11 cm, section intérieure (22 x 22) + (11 x 22). | 141.32
01581200006 | Ouvrage | Conduit de fumée + ventilation | Conduit de fumée + ventilation accolés en briques de parement, épaisseur 11 cm, section intérieure (22 x 34) + (22 x 22). | 176.3
01581200009 | Ouvrage | Conduit de fumée + ventilation | Conduit de fumée + ventilation accolés en briques de parement, épaisseur 11 cm, section intérieure (34 x 34) + (22 x 34). | 199.31
01581503003 | Ouvrage | Gaines en fibres-ciment sans a | Gaines en fibres-ciment sans amiante de section carrée de 100 x 100 mm, y compris façon des joints et fixation par colliers scellés, par élément de 3,00 m. | 16.79
01581503006 | Ouvrage | Gaines en fibres-ciment sans a | Gaines en fibres-ciment sans amiante de section carrée de 150 x 150 mm, y compris façon des joints et fixation par colliers scellés, par élément de 3,00 m. | 18
01581503009 | Ouvrage | Gaines en fibres-ciment sans a | Gaines en fibres-ciment sans amiante de section carrée de 200 x 200 mm, y compris façon des joints et fixation par colliers scellés, par élément de 3,00 m. | 19.19
01581503012 | Ouvrage | Gaines en fibres-ciment sans a | Gaines en fibres-ciment sans amiante de section carrée de 250 x 250 mm, y compris façon des joints et fixation par colliers scellés, par élément de 3,00 m. | 20.38
01581503015 | Ouvrage | Gaines en fibres-ciment sans a | Gaines en fibres-ciment sans amiante de section carrée de 300 x 300 mm, y compris façon des joints et fixation par colliers scellés, par élément de 3,00 m. | 21.59
01581503018 | Ouvrage | Gaines en fibres-ciment sans a | Gaines en fibres-ciment sans amiante de section carrée de 400 x 400 mm, y compris façon des joints et fixation par colliers scellés, par élément de 3,00 m. | 23.97
01581503021 | Ouvrage | Gaines en fibres-ciment sans a | Gaines en fibres-ciment sans amiante de section carrée de 500 x 500 mm, y compris façon des joints et fixation par colliers scellés, par élément de 3,00 m. | 26.38
01581506003 | Ouvrage | Raccords par emboîtements sépa | Raccords par emboîtements séparés, pour gaines en fibres-ciment sans amiante de section carrée de 100 x 100 mm. | 16.78
01581506006 | Ouvrage | Raccords par emboîtements sépa | Raccords par emboîtements séparés, pour gaines en fibres-ciment sans amiante de section carrée de 150 x 150 mm. | 18
01581506009 | Ouvrage | Raccords par emboîtements sépa | Raccords par emboîtements séparés, pour gaines en fibres-ciment sans amiante de section carrée de 200 x 200 mm. | 19.18
01581506012 | Ouvrage | Raccords par emboîtements sépa | Raccords par emboîtements séparés, pour gaines en fibres-ciment sans amiante de section carrée de 250 x 250 mm. | 20.38
01581506015 | Ouvrage | Raccords par emboîtements sépa | Raccords par emboîtements séparés, pour gaines en fibres-ciment sans amiante de section carrée de 300 x 300 mm. | 21.59
01581506018 | Ouvrage | Raccords par emboitements sépa | Raccords par emboitements séparés, pour gaines en fibres-ciment sans amiante de section carrée de 400 x 400 mm. | 25.38
01581506021 | Ouvrage | Raccords par emboîtements sépa | Raccords par emboîtements séparés, pour gaines en fibres-ciment sans amiante de section carrée de 500 x 500 mm. | 27.77
01581509003 | Ouvrage | Coudes à 45, pour gaines en fi | Coudes à 45, pour gaines en fibres-ciment sans amiante de section carrée de 100 x 100 mm. | 15.59
01581509006 | Ouvrage | Coudes à 45, pour gaines en fi | Coudes à 45, pour gaines en fibres-ciment sans amiante de section carrée de 150 x 150 mm. | 16.78
01581509009 | Ouvrage | Coudes à 45, pour gaines en fi | Coudes à 45, pour gaines en fibres-ciment sans amiante de section carrée de 200 x 200 mm. | 18
01581509012 | Ouvrage | Coudes à 45, pour gaines en fi | Coudes à 45, pour gaines en fibres-ciment sans amiante de section carrée de 250 x 250 mm. | 20.38
01581509015 | Ouvrage | Coudes à 45, pour gaines en fi | Coudes à 45, pour gaines en fibres-ciment sans amiante de section carrée de 300 x 300 mm. | 21.59
01581509018 | Ouvrage | Coudes à 45, pour gaines en fi | Coudes à 45, pour gaines en fibres-ciment sans amiante de section carrée de 400 x 400 mm. | 24.19
01581509021 | Ouvrage | Coudes à 45, pour gaines en fi | Coudes à 45, pour gaines en fibres-ciment sans amiante de section carrée de 500 x 500 mm. | 25.38
01581512003 | Ouvrage | Coudes à 90°, pour gaines en f | Coudes à 90°, pour gaines en fibres-ciment sans amiante de section carrée de 100 x 100 mm. | 15.58
01581512006 | Ouvrage | Coudes à 90°, pour gaines en f | Coudes à 90°, pour gaines en fibres-ciment sans amiante de section carrée de 150 x 150 mm. | 16.79
01581512009 | Ouvrage | Coudes à 90°, pour gaines en f | Coudes à 90°, pour gaines en fibres-ciment sans amiante de section carrée de 200 x 200 mm. | 18
01581512012 | Ouvrage | Coudes à 90°, pour gaines en f | Coudes à 90°, pour gaines en fibres-ciment sans amiante de section carrée de 250 x 250 mm. | 19.19
01581512015 | Ouvrage | Coudes à 90°, pour gaines en f | Coudes à 90°, pour gaines en fibres-ciment sans amiante de section carrée de 300 x 300 mm. | 20.39
01581512018 | Ouvrage | Coudes à 90°, pour gaines en f | Coudes à 90°, pour gaines en fibres-ciment sans amiante de section carrée de 400 x 400 mm. | 24.18
01581512021 | Ouvrage | Coudes à 90°, pour gaines en f | Coudes à 90°, pour gaines en fibres-ciment sans amiante de section carrée de 500 x 500 mm. | 26.59
01581515003 | Ouvrage | Aspirateurs de souches, pour g | Aspirateurs de souches, pour gaines en fibres-ciment sans amiante de section carrée de 100 x 100 mm. | 16.79
01581515006 | Ouvrage | Aspirateurs de souches, pour g | Aspirateurs de souches, pour gaines en fibres-ciment sans amiante de section carrée de 150 x 150 mm. | 18
01581515009 | Ouvrage | Aspirateurs de souches, pour g | Aspirateurs de souches, pour gaines en fibres-ciment sans amiante de section carrée de 200 x 200 mm. | 19.19
01581515012 | Ouvrage | Aspirateurs de souches, pour g | Aspirateurs de souches, pour gaines en fibres-ciment sans amiante de section carrée de 250 x 250 mm. | 20.39
01581515015 | Ouvrage | Aspirateurs de souches, pour g | Aspirateurs de souches, pour gaines en fibres-ciment sans amiante de section carrée de 300 x 300 mm. | 21.59
01581515018 | Ouvrage | Aspirateurs de souches, pour g | Aspirateurs de souches, pour gaines en fibres-ciment sans amiante de section carrée de 500 x 500 mm. | 25.39
01581518003 | Ouvrage | Majoration pour pose de collie | Majoration pour pose de colliers supplémentaires, de 115 x 115 mm, y compris scellement, pour les gaines horizontales en fibres-ciment sans amiante. | 6
01581518006 | Ouvrage | Majoration pour pose de collie | Majoration pour pose de colliers supplémentaires, de 165 x 165 mm, y compris scellement, pour les gaines horizontales en fibres-ciment sans amiante. | 6
01581518009 | Ouvrage | Majoration pour pose de collie | Majoration pour pose de colliers supplémentaires, de 220 x 220 mm, y compris scellement, pour les gaines horizontales en fibres-ciment sans amiante. | 7.19
01581518012 | Ouvrage | Majoration pour pose de collie | Majoration pour pose de colliers supplémentaires, de 270 x 270 mm, y compris scellement, pour les gaines horizontales en fibres-ciment sans amiante. | 7.19
01581518015 | Ouvrage | Majoration pour pose de collie | Majoration pour pose de colliers supplémentaires, de 320 x 320 mm, y compris scellement, pour les gaines horizontales en fibres-ciment sans amiante. | 8.4
01581518018 | Ouvrage | Majoration pour pose de collie | Majoration pour pose de colliers supplémentaires, de 420 x 420 mm, y compris scellement, pour les gaines horizontales en fibres-ciment sans amiante. | 11
01581518021 | Ouvrage | Majoration pour pose de collie | Majoration pour pose de colliers supplémentaires, de 520 x 520 mm, y compris scellement, pour les gaines horizontales en fibres-ciment sans amiante. | 12.2
01581803003 | Ouvrage | Hourdis de trémie en plâtre ou | Hourdis de trémie en plâtre ou béton, compris coffrage, jusqu'à 1,00 x 1,00 de section. | 58.33
01581806003 | Ouvrage | Habillage de souche hors combl | Habillage de souche hors combles, en briques creuses de 0,05 épaisseur, ravalées au mortier de ciment grillagé. | 101.55
01582100003 | Ouvrage | Couronnement de souche pour co | Couronnement de souche pour conduit simple en béton moulé de 0,08 d'ép., compris coffrage, larmier, façon de pente et enduit. | 104.24
01582100006 | Ouvrage | Couronnement de souche pour co | Couronnement de souche pour conduit double en béton moulé de 0,08 d'ép., compris coffrage, larmier, façon de pente et enduit. | 155.87
01582400003 | Ouvrage | Aspirateur statique en béton p | Aspirateur statique en béton préfabriqué du commerce, pour conduit 20x20 cm, composé de 3 éléments. | 15.78
01582400006 | Ouvrage | Aspirateur statique en béton p | Aspirateur statique en béton préfabriqué du commerce, pour conduit 25x25 cm, composé de 3 éléments. | 15.78
01582400009 | Ouvrage | Aspirateur statique en béton p | Aspirateur statique en béton préfabriqué du commerce, pour conduit 30x30 cm, composé de 3 éléments. | 15.79
01582400012 | Ouvrage | Aspirateur statique en béton p | Aspirateur statique en béton préfabriqué du commerce, pour conduit 20x40 cm ou 14x20+20x20, composé de 3 éléments. | 15.79
01582700003 | Ouvrage | Mitron en terre cuite, scellé | Mitron en terre cuite, scellé au ciment, ø 10 x ht 33 cm. | 6
01582700006 | Ouvrage | Mitron en terre cuite, scellé | Mitron en terre cuite, scellé au ciment, ø 19 x ht 50 cm. | 6
01582700009 | Ouvrage | Lanterne ø 19 scellée au cimen | Lanterne ø 19 scellée au ciment. | 6
01583006003 | Ouvrage | Tampon et virole en acier galv | Tampon et virole en acier galvanisé ø 125. | 9.6
01583009003 | Ouvrage | Ceinture fer plat scellée au m | Ceinture fer plat scellée au mur, pour maintien de conduit, jusqu'à 2,00 m dév. | 35.98
01583300003 | Ouvrage | Grille de ventilation 200x200, | Grille de ventilation 200x200, scellée. | 9.61
01583600003 | Ouvrage | Prise d'air extérieure pour mu | Prise d'air extérieure pour mur jusqu'à 25 cm d'ép., comprenant 2 grilles et 1 gaine P.V.C., section jusqu'à 200x200. | 73.33
01583600006 | Ouvrage | Prise d'air extérieure pour mu | Prise d'air extérieure pour mur jusqu'à 45 cm d'ép., comprenant 2 grilles et 1 gaine P.V.C., section jusqu'à 200x200. | 122.7
01590303003 | Ouvrage | Corniche d'entablement mouluré | Corniche d'entablement moulurée de 0,35x0,20 en béton préfabriqué, ton pierre, avec chaînage en béton armé incorporé. | 42.35
01590306003 | Ouvrage | Corniche génoise en tuiles dem | Corniche génoise en tuiles demi-rondes scellées sur 2 rangs. | 50.18
01590306006 | Ouvrage | Corniche génoise en éléments s | Corniche génoise en éléments spéciaux de terre cuite, y compris chaînage en béton armé. | 42.35
01590309003 | Ouvrage | Acrotère en béton armé jusqu'à | Acrotère en béton armé jusqu'à 0,35 de ht. avec bandeau saillant à larmier. | 58.46
01590312003 | Ouvrage | Bandeau d'étage de 0,20m large | Bandeau d'étage de 0,20m large et 0,15m de hauteur, à profil simple, en béton coulé sur place. | 41.77
01590312006 | Ouvrage | Bandeau d'étage de 0,20m large | Bandeau d'étage de 0,20m large et 0,15m de hauteur, à profil mouluré, en béton préfabriqué ton pierre. | 15.79
01590315003 | Ouvrage | Chaîne d'angle harpée, composé | Chaîne d'angle harpée, composée de plaquettes-équerre 0,40x0,24x0,24x0,04 en béton préfabriqué ton pierre, posées au mortier colle avec agrafes métalliques, et jointoyées. | 15.79
01590603003 | Ouvrage | Appuis de baie, jusqu'à 0,35m | Appuis de baie, jusqu'à 0,35m de large, en béton moulé y compris boisage, larmier, rejingot, enduit. | 49.54
01590603006 | Ouvrage | Appuis de baie, jusqu'à 0,35 m | Appuis de baie, jusqu'à 0,35 m de large, en béton préfabriqué ton gris, posé sur arase en mortier. | 19.4
01590603009 | Ouvrage | Appuis de baie, jusqu'à 0,35m | Appuis de baie, jusqu'à 0,35m de large, en béton préfabriqué ton pierre, posé sur arase en mortier. | 19.4
01590603012 | Ouvrage | Appuis de baie, jusqu'à 0,35m | Appuis de baie, jusqu'à 0,35m de large, en fibre-ciment extrudé posé sur arase en mortier. | 13.4
01590603015 | Ouvrage | Appuis de baie, jusqu'à 0,35 m | Appuis de baie, jusqu'à 0,35 m de large, en brique de parement posée à chant, compris rejingot et jointoiement. | 65.01
01590603018 | Ouvrage | Appuis de baie, jusqu'à 0,35m | Appuis de baie, jusqu'à 0,35m de large, en éléments spéciaux de terre cuite, y compris jointoiement. | 45.83
01590606003 | Ouvrage | Seuils de baies, jusqu'à 0,30 | Seuils de baies, jusqu'à 0,30 m de large en béton moulé, brut, pour être carrelé. | 38.1
01590606006 | Ouvrage | Seuils de baies, jusqu'à 0,30 | Seuils de baies, jusqu'à 0,30 m de large en béton préfabriqué ton gris. | 16.99
01590606009 | Ouvrage | Seuils de baies, jusqu'à 0,30m | Seuils de baies, jusqu'à 0,30m de large en brique de parement posée à plat, y compris jointoiement. | 43.4
01590609003 | Ouvrage | Emmarchement, jusqu'à 0,35m de | Emmarchement, jusqu'à 0,35m de largeur et 0,18m de hauteur en béton moulé, brut, pour être carrelé. | 27.26
01590609006 | Ouvrage | Emmarchement, jusqu'à 0,35m de | Emmarchement, jusqu'à 0,35m de largeur et 0,18m de hauteur en béton moulé enduit en ciment. | 58.84
01590609009 | Ouvrage | Emmarchement, jusqu'à 0,35m de | Emmarchement, jusqu'à 0,35m de largeur et 0,18m de hauteur en béton moulé, dessus brique mince de parement, contremarche enduite. | 68.44
01590612003 | Ouvrage | Perron de 1,20x1,20x0,50 ht, d | Perron de 1,20x1,20x0,50 ht, de face ou d'angle, comprenant petites fondations en béton, murets latéraux, marches et palier en béton moulé légèrement armé, le tout enduit au mortier de ciment. | 593.16
01590615003 | Ouvrage | Rampe d'accès de 5,00x1,20x0,5 | Rampe d'accès de 5,00x1,20x0,50 ht, comprenant petites fondations en béton, murets latéraux, rampe et palier d'arrivée en béton moulé légèrement armé, le tout enduit au mortier de ciment. | 1225.28
01590618003 | Ouvrage | Marches incorporées de 0,35x0, | Marches incorporées de 0,35x0,35x0,10 dans les rampes inclinées, en saillie ou en creux, pour cheminement piétonnier. | 13.39
01590621003 | Ouvrage | Grille gratte-pieds de 0,80x0, | Grille gratte-pieds de 0,80x0,40. | 37.37
01590903003 | Ouvrage | Couronnement de mur à 1 pente | Couronnement de mur à 1 pente jusqu'à 0,25m de large, en béton moulé y compris boisage, larmier, enduit ciment. | 40.5
01590903006 | Ouvrage | Couronnement de mur à 1 pente | Couronnement de mur à 1 pente jusqu'à 0,25m de large, en béton préfabriqué ton gris, posé sur arase en mortier de ciment. | 15.79
01590903009 | Ouvrage | Couronnement de mur à 1 pente | Couronnement de mur à 1 pente jusqu'à 0,25m de large, en béton préfabriqué ton pierre, posé sur arase en mortier de ciment. | 15.78
01590903012 | Ouvrage | Couronnement de mur à 1 pente | Couronnement de mur à 1 pente jusqu'à 0,25m de large, en brique de parement posée à chant, y compris jointoiement. | 53.58
01590903015 | Ouvrage | Couronnement de mur à 1 pente | Couronnement de mur à 1 pente jusqu'à 0,25m de large, en brique de parement posée à plat, y compris jointoiement. | 36.8
01590903018 | Ouvrage | Couronnement de mur à 1 pente | Couronnement de mur à 1 pente jusqu'à 0,25m de large, en tuile plate avec filet en mortier de ciment. | 48.37
01590906003 | Ouvrage | Couronnement de mur à 2 pentes | Couronnement de mur à 2 pentes jusqu'à 0,35m de large, en béton moulé, y compris boisage, larmier, enduit ciment. | 58.13
01590906006 | Ouvrage | Couronnement de mur à 2 pentes | Couronnement de mur à 2 pentes jusqu'à 0,35m de large, en béton préfabriqué ton gris, posé sur arase en mortier de ciment. | 18.19
01590906009 | Ouvrage | Couronnement de mur à 2 pentes | Couronnement de mur à 2 pentes jusqu'à 0,35m de large, en béton préfabriqué ton pierre, posé sur arase en mortier de ciment. | 18.19
01590906012 | Ouvrage | Couronnement de mur à 2 pentes | Couronnement de mur à 2 pentes jusqu'à 0,35m de large, en fibre-ciment extrudé, posé sur arase en mortier de ciment. | 12.2
01590906015 | Ouvrage | Couronnement de mur à 2 pentes | Couronnement de mur à 2 pentes jusqu'à 0,35m de large, en brique de parement posée à chant, y compris jointoiement. | 77
01590906018 | Ouvrage | Couronnement de mur à 2 pentes | Couronnement de mur à 2 pentes jusqu'à 0,35m de large, en brique de parement posée à plat, y compris jointoiement. | 53.01
01590906021 | Ouvrage | Couronnement de mur à 2 pentes | Couronnement de mur à 2 pentes jusqu'à 0,35m de large, en éléments spéciaux de terre cuite, y compris jointoiement. | 48.21
01590906024 | Ouvrage | Couronnement de mur à 2 pentes | Couronnement de mur à 2 pentes jusqu'à 0,35m de large, en tuile plate avec faîtage en mortier de ciment. | 64.16
01591503003 | Ouvrage | Pilier en briques pleines de p | Pilier en briques pleines de parement de 0,22 x 0,22. | 62.61
01591503006 | Ouvrage | Pilier en briques pleines de p | Pilier en briques pleines de parement de 0,34x0,34, avec raidisseur central en béton armé. | 127.52
01591503009 | Ouvrage | Pilier en briques pleines de p | Pilier en briques pleines de parement de 0,45x0,45, avec raidisseur central en béton armé. | 177.58
01591506003 | Ouvrage | Pilier de 0,30x0,30, en béton | Pilier de 0,30x0,30, en béton moulé, armé, enduit avec finition ciment-pierre. | 138.31
01591506006 | Ouvrage | Pilier de 0,40x0,40, en béton | Pilier de 0,40x0,40, en béton moulé, armé, enduit avec finition ciment-pierre. | 190.97
01591509003 | Ouvrage | Pilier de 0,30x0,30, en béton | Pilier de 0,30x0,30, en béton préfabriqué, par éléments empilables aspect pierre éclatée, remplissage en béton armé. | 41.67
01591509006 | Ouvrage | Pilier de 0,40x0,40, en béton | Pilier de 0,40x0,40, en béton préfabriqué, par éléments empilables aspect pierre éclatée, remplissage en béton armé. | 58.72
01591803003 | Ouvrage | Couronnement de pilier, de 0,4 | Couronnement de pilier, de 0,40x0,40, en béton moulé à pointe de diamant. | 53.04
01591803006 | Ouvrage | Couronnement de pilier, de 0,5 | Couronnement de pilier, de 0,50x0,50, en béton moulé à pointe de diamant. | 66.88
01591806003 | Ouvrage | Couronnement de pilier, de 0,4 | Couronnement de pilier, de 0,40x0,40, en béton préfabriqué ton gris à pointe de diamant. | 11
01591806006 | Ouvrage | Couronnement de pilier, de 0,5 | Couronnement de pilier, de 0,50x0,50, en béton préfabriqué ton gris à pointe de diamant. | 13.39
01591809003 | Ouvrage | Couronnement de pilier, de 0,4 | Couronnement de pilier, de 0,40x0,40, en béton préfabriqué ton pierre à pointe de diamant. | 11
01591809006 | Ouvrage | Couronnement de pilier, de 0,5 | Couronnement de pilier, de 0,50x0,50, en béton préfabriqué ton pierre à pointe de diamant. | 13.4
01591812003 | Ouvrage | Couronnement de pilier, de 0,4 | Couronnement de pilier, de 0,40x0,40, en tuile plate à 2 pentes, faîtage en mortier de ciment. | 30.18
01591812006 | Ouvrage | Couronnement de pilier, de 0,5 | Couronnement de pilier, de 0,50x0,50, en tuile plate à 2 pentes, faîtage en mortier de ciment. | 41.16
01591815003 | Ouvrage | En élément de terre cuite préf | En élément de terre cuite préfabriqué 0,36x0,36 à pointe de diamant. | 11
01591815006 | Ouvrage | En élément de terre cuite préf | En élément de terre cuite préfabriqué 0,46x0,46 à pointe de diamant. | 11
01592100003 | Ouvrage | Balustrade décorative béton pr | Balustrade décorative béton préfabriqué ton pierre, partie courante avec balustres galbés, lisses moulurées haute et basse. | 73.34
01592100006 | Ouvrage | Balustrade décorative en béton | Balustrade décorative en béton préfabriqué ton pierre, trumeau avec embase et chapeau de 0,325x0,325, compris remplissage béton armé. | 55.62
01592400003 | Ouvrage | Muret bas en brique pleine de | Muret bas en brique pleine de parement pour entourage de jardinière ou autre, jusqu'à 0,40 m de hauteur vue, y compris fondation en béton légèrement armé, non compris couronnement. | 98.89
01592400006 | Ouvrage | Muret bas en béton moulé armé | Muret bas en béton moulé armé enduit pour entourage de jardinière ou autre, jusqu'à 0,40 m de hauteur vue, y compris fondation en béton légèrement armé, non compris couronnement. | 101.39
01592700003 | Ouvrage | Lucarne fenêtre 0,80x1,25, faç | Lucarne fenêtre 0,80x1,25, façade BA coulé en place, jouées briques creuses, enduit ciment pierre, gratté, appui brique parement. | 637.87
01592700006 | Ouvrage | Lucarne pour fenêtre 0,80x1,25 | Lucarne pour fenêtre 0,80x1,25, façade béton préfabriqué, ton pierre, jouées briques creuses enduites en ciment pierre gratté. | 322.42
01593000003 | Ouvrage | Paillasse ou tablette jusqu'à | Paillasse ou tablette jusqu'à 0,08m d'épaisseur, en béton brut, pour être carrelé, y compris boisage et armatures. | 69.33
01593000006 | Ouvrage | Paillasse ou tablette jusqu'à | Paillasse ou tablette jusqu'à 0,08m d'épaisseur, en béton, avec chape au mortier de ciment, y compris boisage et armatures. | 81.84
01593303003 | Ouvrage | Socle de 0,10 m d'épaisseur, e | Socle de 0,10 m d'épaisseur, en béton brut, pour être carrelé, y compris boisage. | 37.04
01593303006 | Ouvrage | Socle de 0,10 m d'épaisseur, e | Socle de 0,10 m d'épaisseur, en béton, avec chape au mortier de ciment, y compris boisage. | 49.57
01593306003 | Ouvrage | Socle anti-vibratile en béton | Socle anti-vibratile en béton d'une surface comprise entre 100 et 400 cm2, destiné à recevoir des appareils techniques dans des locaux intérieurs ou en terrasses, y compris coffrage périmètrique, béton, armatures et matériau résilient. | 59.18
01593600006 | Ouvrage | Jambage d'évier, en briques cr | Jambage d'évier, en briques creuses de 0,05 m d'ép. hourdées au mortier de ciment et enduit ciment sur 2 faces. | 40.18
01593900006 | Ouvrage | Tablier de baignoire en brique | Tablier de baignoire en briques creuses de 0,05 m d'ép. hourdées au mortier de ciment et enduit de ciment sur 1 face. | 77.55
01610303003 | Ouvrage | Percement, scellement et racco | Percement, scellement et raccord de 0,10x0,10 de profondeur dans matériaux tendres ou creux. | 10.79
01610303006 | Ouvrage | Percement, scellement et racco | Percement, scellement et raccord de 0,20x0,20 de profondeur dans matériaux tendres ou creux. | 22.99
01610306003 | Ouvrage | Percement, scellement et racco | Percement, scellement et raccord de 0,10x0,10 de profondeur dans matériaux durs. | 18
01610306006 | Ouvrage | Percement, scellement et racco | Percement, scellement et raccord de 0,20x0,20 de profondeur dans matériaux durs. | 37.38
01610309003 | Ouvrage | Percement, scellement et racco | Percement, scellement et raccord de 0,10x0,10 de profondeur dans matériaux très durs. | 25.19
01610309006 | Ouvrage | Percement, scellement et racco | Percement, scellement et raccord de 0,20x0,20 de profondeur dans matériaux très durs. | 51.75
01610603003 | Ouvrage | Carrotage à l'outil diamanté ø | Carrotage à l'outil diamanté ø 100 mm dans plancher en béton, jusqu'à 20 cm de profondeur | 11.99
01610603006 | Ouvrage | Carrotage à l'outil diamanté ø | Carrotage à l'outil diamanté ø 150 mm dans plancher en béton, jusqu'à 20 cm de profondeur | 17.99
01610603009 | Ouvrage | Carrotage à l'outil diamanté ø | Carrotage à l'outil diamanté ø 200 mm dans plancher en béton, jusqu'à 20 cm de profondeur | 23.98
01610603012 | Ouvrage | Carrotage à l'outil diamanté ø | Carrotage à l'outil diamanté ø 250 mm dans plancher en béton, jusqu'à 20 cm de profondeur | 29.99
01610903003 | Ouvrage | Descellement, bouchement et ra | Descellement, bouchement et raccord de 0,10x0,10 de profondeur dans plâtre. | 7.19
01610903006 | Ouvrage | Descellement, bouchement et ra | Descellement, bouchement et raccord de 0,20x0,20 de profondeur dans plâtre. | 15.78
01610906003 | Ouvrage | Descellement, bouchement et ra | Descellement, bouchement et raccord de 0,10x0,10 de profondeur dans ciment. | 11.99
01610906006 | Ouvrage | Descellement, bouchement et ra | Descellement, bouchement et raccord de 0,20x0,20 de profondeur dans ciment. | 25.38
01611203003 | Ouvrage | Tranchée, scellement et raccor | Tranchée, scellement et raccord de 0,10x0,10 dans matériaux tendres ou creux. | 22.99
01611203006 | Ouvrage | Tranchée, scellement et raccor | Tranchée, scellement et raccord de 0,20x0,20 dans matériaux tendres ou creux. | 50.19
01611206003 | Ouvrage | Tranchée, scellement et raccor | Tranchée, scellement et raccord de 0,10x0,10 dans matériaux durs. | 37.38
01611206006 | Ouvrage | Tranchée, scellement et raccor | Tranchée, scellement et raccord de 0,20x0,20 dans matériaux durs. | 78.96
01611209003 | Ouvrage | Tranchée, scellement et raccor | Tranchée, scellement et raccord de 0,10x0,10 dans matériaux très durs. | 51.75
01611209006 | Ouvrage | Tranchée, scellement et raccor | Tranchée, scellement et raccord de 0,20x0,20 dans matériaux très durs. | 107.73
01612700003 | Ouvrage | Calfeutrement, bouchement de f | Calfeutrement, bouchement de fissures, etc..., en plâtre ou en ciment. | 3.6
01612700006 | Ouvrage | Solin, glacis, garnissage, etc | Solin, glacis, garnissage, etc..., en plâtre ou en ciment. | 8.81
01613000003 | Ouvrage | Raccords d'enduit en plâtre ou | Raccords d'enduit en plâtre ou en ciment y compris piochement préalable, à l'unité, jusqu'à 0,20 de ø ou de côté. | 6.01
01613000006 | Ouvrage | Raccords d'enduit en plâtre ou | Raccords d'enduit en plâtre ou en ciment y compris piochement préalable, au mètre linéaire jusqu'à 0,20 de large (naissance). | 11
01613600003 | Ouvrage | Taquet en bois dans matériaux | Taquet en bois dans matériaux tendres ou creux, compris percement, taquet bois, scellement au mortier de ciment et raccord. | 15.78
01613600006 | Ouvrage | Taquet en bois dans matériaux | Taquet en bois dans matériaux durs, compris percement, taquet bois lardé de clous, scellement au mortier de ciment et raccord. | 22.99
01613903006 | Ouvrage | Scellement de bâti à 1 ou 2 va | Scellement de bâti à 1 ou 2 vantaux sur gros mur. | 73.34
01613903009 | Ouvrage | Scellement de porte d'entrée. | Scellement de porte d'entrée. | 97.32
01613906003 | Ouvrage | Scellement de fenêtre, châssis | Scellement de fenêtre, châssis. | 73.34
01613906006 | Ouvrage | Scellement de porte-fenêtre à | Scellement de porte-fenêtre à 1 ou 2 vantaux. | 97.32
01613906009 | Ouvrage | Scellement de porte-fenêtre à | Scellement de porte-fenêtre à 3 ou 4 vantaux. | 122.71
01613909003 | Ouvrage | Scellement de volet à 1 vantai | Scellement de volet à 1 vantail pour fenêtre. | 49.37
01613909006 | Ouvrage | Scellement de volet à 1 vantai | Scellement de volet à 1 vantail pour porte-fenêtre. | 61.35
01613909009 | Ouvrage | Scellement de volet à 2 vantau | Scellement de volet à 2 vantaux pour fenêtre. | 73.34
01613909012 | Ouvrage | Scellement de volet à 2 ou 3 v | Scellement de volet à 2 ou 3 vantaux pour porte-fenêtre. | 97.32
01613912003 | Ouvrage | Scellement de persienne métall | Scellement de persienne métallique. | 83.92
01613915003 | Ouvrage | Scellement de porte de garage | Scellement de porte de garage coulissante sur rail. | 191.84
01613915006 | Ouvrage | Scellement de porte de garage | Scellement de porte de garage basculante. | 191.84
01613915009 | Ouvrage | Scellement de porte de garage | Scellement de porte de garage sur bâti à 2 ou 4 vantaux. | 122.71
01613918003 | Ouvrage | Scellement de barre d'appui ou | Scellement de barre d'appui ou balconnet. | 25.38
01613918006 | Ouvrage | Scellement de barreaudage de d | Scellement de barreaudage de défense sur fenêtre. | 61.35
01613918009 | Ouvrage | Scellement de trappe, grille d | Scellement de trappe, grille de ventilation, etc... | 37.38
01640603003 | Ouvrage | Tranchées mécaniques canalisat | Tranchées mécaniques canalisations, 0,45x1,00, terre classe A ou B, compris remblai ultérieur et évacuation des terres excédentaires. | 1.91
01640603006 | Ouvrage | Tranchées mécaniques canalisat | Tranchées mécaniques canalisations, 0,45x1,00, terre classe C ou D, compris remblai ultérieur et évacuation des terres excédentaires. | 2.39
01640606003 | Ouvrage | Tranchées mécaniques canalisat | Tranchées mécaniques canalisations, 0,60x1,20, terre classe A ou B, compris remblai ultérieur et évacuation des terres excédentaires. | 2.87
01640606006 | Ouvrage | Tranchées mécaniques canalisat | Tranchées mécaniques canalisations, 0,60x1,20, terre classe C ou D, compris remblai ultérieur et évacuation des terres excédentaires. | 3.84
01640609003 | Ouvrage | Tranchées mécaniques canalisat | Tranchées mécaniques canalisations, 0,60x1,50, terre classe A ou B, compris remblai ultérieur et évacuation des terres excédentaires. | 3.6
01640609006 | Ouvrage | Tranchées mécaniques canalisat | Tranchées mécaniques canalisations, 0,60x1,50, terre classe C ou D, compris remblai ultérieur et évacuation des terres excédentaires. | 4.8
01640612003 | Ouvrage | Tranchées mécaniques pour cana | Tranchées mécaniques pour canalisations, terre de classe A ou B, compris remblai ultérieur et évacuation des terres excédentaires. | 4.08
01640612006 | Ouvrage | Tranchées mécaniques pour cana | Tranchées mécaniques pour canalisations, terre de classe C ou D, compris remblai ultérieur et évacuation des terres excédentaires. | 5.28
01641200006 | Ouvrage | Démolition et réfection de sol | Démolition et réfection de sol jusqu'à 0,60 m de largeur, en béton de 0,10 m d'ép. légèrement armé. | 38.78
01641803003 | Ouvrage | Canalisation en grès anti-acid | Canalisation en grès anti-acide ø 100 mm, y compris joint torique de type L et pose sur lit de sable de 0,10 m d'épaisseur (par élément de 1,25 m). | 13.99
01641803006 | Ouvrage | Canalisation en grès anti-acid | Canalisation en grès anti-acide ø 125 mm, y compris joint torique de type L et pose sur lit de sable de 0,10 m d'épaisseur (par élément de 1,25 m). | 13.99
01641803009 | Ouvrage | Canalisation en grès anti-acid | Canalisation en grès anti-acide ø 150 mm, y compris joint torique de type L et pose sur lit de sable de 0,10 m d'épaisseur (par élément de 1,25 m). | 15.2
01641803012 | Ouvrage | Canalisation en grès anti-acid | Canalisation en grès anti-acide ø 200 mm, y compris joint torique de type L et pose sur lit de sable de 0,10 m d'épaisseur (par élément de 2,00 m). | 20.63
01641803015 | Ouvrage | Canalisation en grès anti-acid | Canalisation en grès anti-acide ø 250 mm, y compris joint torique de type K et pose sur lit de sable de 0,10 m d'épaisseur (par élément de 2,00 m). | 23.02
01641803018 | Ouvrage | Canalisation en grès anti-acid | Canalisation en grès anti-acide ø 300 mm, y compris joint torique de type K et pose sur lit de sable de 0,10 m d'épaisseur (par élément de 2,00 m). | 25.43
01641806003 | Ouvrage | Coude ø 100 mm pour canalisati | Coude ø 100 mm pour canalisation en grès anti-acide , y compris joint torique de type L. | 10.79
01641806006 | Ouvrage | Coude ø 150 mm pour canalisati | Coude ø 150 mm pour canalisation en grès anti-acide , y compris joint torique de type L. | 11.99
01641806009 | Ouvrage | Coude ø 200 mm pour canalisati | Coude ø 200 mm pour canalisation en grès anti-acide , y compris joint torique de type L. | 16.79
01641806012 | Ouvrage | Coude ø 250 mm pour canalisati | Coude ø 250 mm pour canalisation en grès anti-acide , y compris joint torique de type K. | 19.19
01641806015 | Ouvrage | Coude ø 300 mm pour canalisati | Coude ø 300 mm pour canalisation en grès anti-acide , y compris joint torique de type K. | 21.59
01641809003 | Ouvrage | Culotte simple ø 100/100 mm po | Culotte simple ø 100/100 mm pour canalisation en grès anti-acide, y compris joints incorporés de type L . | 14.39
01641809006 | Ouvrage | Culotte simple ø 100/150 mm po | Culotte simple ø 100/150 mm pour canalisation en grès anti-acide, y compris joints incorporés de type L . | 14.39
01641809009 | Ouvrage | Culotte simple ø 150/150 mm po | Culotte simple ø 150/150 mm pour canalisation en grès anti-acide, y compris joints incorporés de type L . | 15.59
01641809012 | Ouvrage | Culotte simple ø 100/200 mm po | Culotte simple ø 100/200 mm pour canalisation en grès anti-acide, y compris joints incorporés de type L . | 15.59
01641809015 | Ouvrage | Culotte simple ø 150/200 mm po | Culotte simple ø 150/200 mm pour canalisation en grès anti-acide, y compris joints incorporés de type L . | 16.79
01641809018 | Ouvrage | Culotte simple ø 200/200 mm po | Culotte simple ø 200/200 mm pour canalisation en grès anti-acide, y compris joints incorporés de type L . | 19.19
01641809021 | Ouvrage | Culotte simple ø 200/250 mm po | Culotte simple ø 200/250 mm pour canalisation en grès anti-acide, y compris joints incorporés de type L et K. | 20.39
01641809024 | Ouvrage | Culotte simple ø 200/300 mm po | Culotte simple ø 200/300 mm pour canalisation en grès anti-acide, y compris joints incorporés de type L et K. | 21.59
01641812003 | Ouvrage | Té de visite ø 100/100 mm pour | Té de visite ø 100/100 mm pour canalisation en grès anti-acide, y compris joints incorporés de type L . | 14.39
01641812006 | Ouvrage | Té de visite ø 150/150 mm pour | Té de visite ø 150/150 mm pour canalisation en grès anti-acide, y compris joints incorporés de type L . | 15.59
01641812009 | Ouvrage | Té de visite ø 200/200 mm pour | Té de visite ø 200/200 mm pour canalisation en grès anti-acide, y compris joints incorporés de type L . | 20.39
01641812012 | Ouvrage | Té de visite ø 250/200 mm pour | Té de visite ø 250/200 mm pour canalisation en grès anti-acide, y compris joints incorporés de type L et K . | 20.39
01641812015 | Ouvrage | Té de visite ø 300/200 mm pour | Té de visite ø 300/200 mm pour canalisation en grès anti-acide, y compris joints incorporés de type L et K . | 21.59
01641815003 | Ouvrage | Bouchon - tampon ø 100 mm pour | Bouchon - tampon ø 100 mm pour canalisation en grès anti-acide, y compris joints incorporés de type L . | 3.6
01641815006 | Ouvrage | Bouchon - tampon ø 150 mm pour | Bouchon - tampon ø 150 mm pour canalisation en grès anti-acide, y compris joints incorporés de type L . | 4.8
01641815009 | Ouvrage | Bouchon - tampon ø 200 mm pour | Bouchon - tampon ø 200 mm pour canalisation en grès anti-acide, y compris joints incorporés de type L . | 6
01641818003 | Ouvrage | Cône d'augmentation ø 150/200 | Cône d'augmentation ø 150/200 mm pour canalisation en grès anti-acide, y compris joints incorporés de type L . | 11.99
01641818006 | Ouvrage | Cône d'augmentation ø 200/250 | Cône d'augmentation ø 200/250 mm pour canalisation en grès anti-acide, y compris joints incorporés de type L et K. | 16.79
01641818009 | Ouvrage | Cône d'augmentation ø 200/300 | Cône d'augmentation ø 200/300 mm pour canalisation en grès anti-acide, y compris joints incorporés de type L et K. | 16.79
01641821003 | Ouvrage | Cône de diminution ø 200/150 m | Cône de diminution ø 200/150 mm pour canalisation en grès anti-acide, y compris joints incorporés de type L. | 16.79
01641827003 | Ouvrage | Anneau de type U ø 100 mm pour | Anneau de type U ø 100 mm pour canalisation en grès anti-acide, y compris joints incorporés de type L. | 6
01641827006 | Ouvrage | Anneau de type U ø 150 mm pour | Anneau de type U ø 150 mm pour canalisation en grès anti-acide, y compris joints incorporés de type L. | 7.19
01641827009 | Ouvrage | Anneau de type U ø 200 mm pour | Anneau de type U ø 200 mm pour canalisation en grès anti-acide, y compris joints incorporés de type L. | 8.4
01641830003 | Ouvrage | Manchette PE ø 100 mm pour can | Manchette PE ø 100 mm pour canalisation en grès anti-acide, à joint incorporé de type L. | 6
01641830006 | Ouvrage | Manchette PE ø 150 mm pour can | Manchette PE ø 150 mm pour canalisation en grès anti-acide, à joint incorporé de type L. | 7.19
01641830009 | Ouvrage | Manchette PE ø 250 mm pour can | Manchette PE ø 250 mm pour canalisation en grès anti-acide, à joint incorporé de type K. | 9.6
01641830012 | Ouvrage | Manchette PE ø 300 mm pour can | Manchette PE ø 300 mm pour canalisation en grès anti-acide, à joint incorporé de type K. | 10.79
01642806003 | Ouvrage | Regard de 1,00x1,00x1,00 m ht. | Regard de 1,00x1,00x1,00 m ht. pour compteur d'eau du commerce. | 97.32
01642809003 | Ouvrage | Coffret de branchement type E. | Coffret de branchement type E.D.F. | 41.44
01642812003 | Ouvrage | Regard d'interface télécom de | Regard d'interface télécom de 0,30x0,30x0,30 m ht. en polypropylène, posé sur forme en béton maigre, y compris raccordement des gaines. | 24.05
01642812009 | Ouvrage | Majoration pour tampon résista | Majoration pour tampon résistance 1tonne sur regard d'interface télécom en polypropylène de 0,30x0,30x0,30 m ht. | 14.12
01643009003 | Ouvrage | Drainage en P.V.C. annelé ø 80 | Drainage en P.V.C. annelé ø 80 mm mis en oeuvre sur la fondation en béton, y compris façon de gorge et enrobage en gravillons. | 19.15
01643009006 | Ouvrage | Drainage en P.V.C. annelé ø 10 | Drainage en P.V.C. annelé ø 100 mm mis en oeuvre sur la fondation en béton, y compris façon de gorge et enrobage en gravillons. | 19.15
01643303003 | Ouvrage | Regard 0,30x0,30 m en béton pr | Regard 0,30x0,30 m en béton préfabriqué du commerce avec dalle de fermeture, y compris fouilles, pose sur sablon avec raccordement sur canalisation en attente. | 26.37
01643303006 | Ouvrage | Réhausse 0,30x0,30 m. | Réhausse 0,30x0,30 m. | 6
01643303009 | Ouvrage | Regard 0,40x0,40 m en béton pr | Regard 0,40x0,40 m en béton préfabriqué du commerce avec dalle de fermeture. | 29.99
01643303012 | Ouvrage | Réhausse 0,40x0,40 m x hauteur | Réhausse 0,40x0,40 m x hauteur 0,33 m. | 7.19
01643303015 | Ouvrage | Regard 0,50x0,50 m en béton pr | Regard 0,50x0,50 m en béton préfabriqué du commerce avec dalle de fermeture. | 33.57
01643303018 | Ouvrage | Réhausse 0,50x0,50 m x hauteur | Réhausse 0,50x0,50 m x hauteur 0,33 m. | 8.4
01643306003 | Ouvrage | Regard 1,00x1,00x1,00 à 1,20 m | Regard 1,00x1,00x1,00 à 1,20 m de ht. en béton préfabriqué du commerce sans dalle de fermeture, posé sur béton maigre. | 105.21
01643306006 | Ouvrage | Regard 1,00x1,00x1,40 à 1,60 m | Regard 1,00x1,00x1,40 à 1,60 m de ht. en béton préfabriqué du commerce sans dalle de fermeture, posé sur béton maigre. | 112.41
01643306009 | Ouvrage | Regard 1,00x1,00x1,80 à 2,00 m | Regard 1,00x1,00x1,80 à 2,00 m de ht. en béton préfabriqué du commerce sans dalle de fermeture, posé sur béton maigre. | 124.4
01643309003 | Ouvrage | Regard 0,25x0,25x0,20 m ht. en | Regard 0,25x0,25x0,20 m ht. en polypropylène du commerce avec dalle de fermeture, posé et raccordé sur canalisation en attente. | 21.66
01643309009 | Ouvrage | Regard 0,30x0,30x0,30 m ht. en | Regard 0,30x0,30x0,30 m ht. en polypropylène du commerce avec dalle de fermeture, posé et raccordé sur canalisation en attente. | 24.05
01643309015 | Ouvrage | Grille ou tampon résistance 1T | Grille ou tampon résistance 1T. | 14.12
01643312003 | Ouvrage | Regard 0,80x0,80x0,85 m ht. en | Regard 0,80x0,80x0,85 m ht. en parpaings pleins 10x20x50 cm, hourdés au béton et enduit au mortier de ciment, non compris tampon. | 208.27
01643312006 | Ouvrage | Chaque 0,22 m ht. en + ou en - | Chaque 0,22 m ht. en + ou en -, pour regard en parpaing brut de 0,80x0,80x0,85 m ht. | 25.8
01643312009 | Ouvrage | Regard 1,00x1,00x1,00 m ht. en | Regard 1,00x1,00x1,00 m ht. en parpaings pleins 15x20x50 cm, hourdés au béton et enduit au mortier de ciment, non compris tampon. | 292.93
01643312012 | Ouvrage | Chaque 0,22 m ht. en + ou en - | Chaque 0,22 m ht. en + ou en -, pour regard en parpaing brut de 1,00x1,00x1,00 m ht. | 41.74
01643315003 | Ouvrage | Regard 0,80x0,80x0,85 m ht. en | Regard 0,80x0,80x0,85 m ht. en parpaings pleins 10x20x50 cm hourdés au béton et enduit au mortier de ciment, non compris le tampon. | 288.62
01643315006 | Ouvrage | Chaque 0,22 ht. en + ou en -, | Chaque 0,22 ht. en + ou en -, pour regard en parpaing enduit de 0,80x0,80x0,85 m ht. | 47.8
01643318003 | Ouvrage | Regard en béton légèrement arm | Regard en béton légèrement armé, ragréé, de 0,80x0,80x0,80 m ht. non compris tampon. | 274.71
01643318006 | Ouvrage | Chaque 0,10 m ht. en + ou en - | Chaque 0,10 m ht. en + ou en -, pour regard en béton légèrement armé ragréé de 0,80x0,80x0,80 m ht. | 21.76
01643321003 | Ouvrage | Tampon de regard de chaussée c | Tampon de regard de chaussée classe D 400 cadre 105 x 105 cm en fonte ductile, avec scellement. | 64.16
01643321006 | Ouvrage | Tampon de regard de trottoir 1 | Tampon de regard de trottoir 120 kg, classe C 250, cadre 100 x 100 cm en fonte ductile, avec scellement. | 42.56
01643321009 | Ouvrage | Tampon de regard de trottoir 5 | Tampon de regard de trottoir 51 kg, classe B 125, cadre 80 x 80 cm en fonte ductile, série légère, avec scellement. | 37.79
01643324003 | Ouvrage | Tampon fonte GS classe D 400, | Tampon fonte GS classe D 400, ø 600 mm, cadre 800 x 800 mm. | 27.75
01643324006 | Ouvrage | Tampon fonte GS classe C 250, | Tampon fonte GS classe C 250, ø 600 mm 800 x 800 mm. | 27.75
01643324009 | Ouvrage | Tampon fonte GS classe B 125, | Tampon fonte GS classe B 125, ø 600 mm 800 x 800 mm. | 27.75
01643327003 | Ouvrage | Tampon fonte GS classe C 250, | Tampon fonte GS classe C 250, ø 600 mm 800 x 800 mm. | 27.75
01643603003 | Ouvrage | Siphon de cour complet en font | Siphon de cour complet en fonte sortie ø 75 mm, modèle haut, avec façon de joint sur canalisation en attente. | 44.58
01643603006 | Ouvrage | Siphon de cour complet en font | Siphon de cour complet en fonte sortie ø 100 mm, modèle haut, avec façon de joint sur canalisation en attente. | 44.57
01643603009 | Ouvrage | Siphon de cour complet en font | Siphon de cour complet en fonte sortie ø 75 mm, modèle bas, avec façon de joint sur canalisation en attente. | 44.58
01643603012 | Ouvrage | Siphon de cour complet en font | Siphon de cour complet en fonte sortie ø 100 mm, modèle bas, avec façon de joint sur canalisation en attente. | 44.57
01643606003 | Ouvrage | Siphon cloche rond en fonte av | Siphon cloche rond en fonte avec châssis ø 250 mm, sortie ø 80 mm, avec façon de joint sur canalisation en attente. | 44.57
01643606006 | Ouvrage | Siphon cloche rond en fonte av | Siphon cloche rond en fonte avec châssis ø 300 mm, sortie ø 95 mm, avec façon de joint sur canalisation en attente. | 44.57
01643606009 | Ouvrage | Siphon cloche rond en fonte av | Siphon cloche rond en fonte avec châssis carré de 250 x 250 mm, sortie ø 80 mm, avec façon de joint sur canalisation en attente. | 44.57
01643606012 | Ouvrage | Siphon cloche rond en fonte av | Siphon cloche rond en fonte avec châssis carré de 300 x 300 mm, sortie ø 95 mm, avec façon de joint sur canalisation en attente. | 44.57
01643609003 | Ouvrage | Siphons en P.V.C. à cloche 250 | Siphons en P.V.C. à cloche 250x250 à sortie verticale ø 100. | 38.78
01643609006 | Ouvrage | Siphons en P.V.C. à cloche 250 | Siphons en P.V.C. à cloche 250x250 sortie horizontale ø 100. | 38.78
01643609009 | Ouvrage | Siphons en P.V.C. à panier 200 | Siphons en P.V.C. à panier 200x200 sortie horizontale ø 100. | 38.78
01643609012 | Ouvrage | Receveur siphonné P.V.C. 430x4 | Receveur siphonné P.V.C. 430x430 avec adaptateur. | 56.96
01643903003 | Ouvrage | Caniveau en polypropylène y co | Caniveau en polypropylène y compris enrobage de béton de 0,13 m de largeur de 2,50 m de longueur. | 48.96
01643903006 | Ouvrage | Chaque 0,50 m en + ou en -, po | Chaque 0,50 m en + ou en -, pour caniveau en polypropylène de 0,13 m de largeur x 2,50 m de longueur. | 19.36
01643903009 | Ouvrage | Caniveau en polypropylène y co | Caniveau en polypropylène y compris enrobage de béton de 0,20 m de largeur longueur 2,50 m. | 50.78
01643903012 | Ouvrage | Chaque 0,50 m en + ou en -, po | Chaque 0,50 m en + ou en -, pour caniveau en polypropylène de 0,20 m de largeur x 2,50 m de longueur. | 19.36
01643906003 | Ouvrage | Caniveau en béton, légèrement | Caniveau en béton, légèrement armé, ragréé, avec grille caillebotis posée en feuillure, de 0,20x0,20. | 95.73
01643909003 | Ouvrage | Caniveau préfabriqué en béton, | Caniveau préfabriqué en béton, de 10 cm de largeur, avec grille en fonte. | 30.09
01643909006 | Ouvrage | Caniveau préfabriqué en béton, | Caniveau préfabriqué en béton, de 10 cm de largeur, avec grille en acier galvanisé. | 30.09
01650303003 | Ouvrage | Fosse septique en béton 1000 l | Fosse septique en béton 1000 l comprenant une fosse, un filtre et d'un regard de prélèvement, avec raccordement et terrassement. | 146.7
01650303006 | Ouvrage | Fosse septique en béton 2000 l | Fosse septique en béton 2000 l comprenant une fosse, un filtre et d'un regard de prélèvement, avec raccordement et terrassement. | 170.68
01650306003 | Ouvrage | Fosse septique en polyéthylène | Fosse septique en polyéthylène 1000 l comprenant fosse, filtre et regard de prélèvement, avec raccordement et terrassement. | 119.9
01650306006 | Ouvrage | Fosse septique en polyéthylène | Fosse septique en polyéthylène 2000 l comprenant fosse, filtre et regard de prélèvement, avec raccordement et terrassement. | 143.89
01650603003 | Ouvrage | Fosse toutes eaux en béton 300 | Fosse toutes eaux en béton 3000 l comprenant fosse, filtre et regard de prélèvement, avec raccordement et terrassement. | 218.64
01650603006 | Ouvrage | Fosse toutes eaux en béton 400 | Fosse toutes eaux en béton 4000 l comprenant fosse, filtre et regard de prélèvement, avec raccordement et terrassement. | 290.58
01650606003 | Ouvrage | Fosse toutes eaux en polyéthyl | Fosse toutes eaux en polyéthylène 3000 l comprenant fosse, filtre et regard de prélèvement, avec raccordement et terrassement. | 143.89
01650606006 | Ouvrage | Fosse toutes eaux en polyéthyl | Fosse toutes eaux en polyéthylène 4000 l comprenant fosse, filtre et regard de prélèvement, avec raccordement et terrassement. | 167.86
01650900003 | Ouvrage | Ventilation de fosse en tuyau | Ventilation de fosse en tuyau fibres-ciment jusqu'à 5 m de dév. | 83.94
01651200003 | Ouvrage | Bac dégraisseur en béton 500 l | Bac dégraisseur en béton 500 l fourni et mis en oeuvre avec raccordement et terrassement. | 25.39
01651200006 | Ouvrage | Bac dégraisseur en polyéthylèn | Bac dégraisseur en polyéthylène 500 l fourni et mis en oeuvre avec raccordement et terrassement. | 23.98
01651500003 | Ouvrage | Station autonome d'épuration, | Station autonome d'épuration, 8 usagers, en polyester armé, avec bac de rétention et regard de contrôle. | 191.85
01651800003 | Ouvrage | Poste de relevage automatique | Poste de relevage automatique des eaux, 300 litres, 750 W non compris raccordement électrique. | 35.97
01652100003 | Ouvrage | Puits en buse béton, de 0,90x2 | Puits en buse béton, de 0,90x2,50 ht, y compris couvercle avec trou d'homme. | 83.94
01652200003 | Ouvrage | Réseau d'épandage pour habitat | Réseau d'épandage pour habitation 5 pièces | 482.43
01652200009 | Ouvrage | Réseau d'épandage pour habitat | Réseau d'épandage pour habitation 6 pièces | 578.35
01652403003 | Ouvrage | Raccordement de canalisation s | Raccordement de canalisation sur regard existant. | 74.74
01652403006 | Ouvrage | Raccordement de canalisation s | Raccordement de canalisation sur ovoïde. | 124.12
01680603003 | Ouvrage | Dallage en pierres de l'Yonne | Dallage en pierres de l'Yonne posées en opus incertum, sur forme en mortier de ciment dosé à 350 kg de ciment y compris jointoiement en mortier dosé à 500 kg. | 54.94
01680603006 | Ouvrage | Dallage en pierres de Bavière | Dallage en pierres de Bavière posées en opus incertum, sur forme en mortier de ciment dosé à 350 kg de ciment y compris jointoiement en mortier dosé à 500 kg. | 54.94
01680603009 | Ouvrage | Dallage en dalles de Travertin | Dallage en dalles de Travertin 50x50x5 cm ép., sur forme en mortier de ciment dosé à 350 kg de ciment y compris jointoiement en mortier dosé à 500 kg. | 38.73
01680606003 | Ouvrage | Pavage en pavés béton carrés c | Pavage en pavés béton carrés chanfreinés12x12x6 cm ép. (65 au m2), sur forme en mortier de ciment dosé à 350 kg de ciment y compris jointoiement en mortier dosé à 500 kg. | 49.73
01680609003 | Ouvrage | Dallage en dalles de gravillon | Dallage en dalles de gravillon lavé 40x40x4 cm ép., sur forme en mortier de ciment dosé à 350 kg de ciment y compris jointoiement en mortier dosé à 500 kg. | 32.55
01680612003 | Ouvrage | Pavage en pavés de terre cuite | Pavage en pavés de terre cuite carrés chanfreinés 16x16x6 cm ép. (38 au m2), sur forme en mortier de ciment dosé à 350 kg de ciment y compris jointoiement en mortier dosé à 500 kg. | 41.15
01680612006 | Ouvrage | Dallage en briques pleines de | Dallage en briques pleines de parement 54x105x220 mm posées à plat., sur forme en mortier de ciment dosé à 350 kg de ciment y compris jointoiement en mortier dosé à 500 kg. | 41.15
01680903003 | Ouvrage | Bordure de trottoir en béton t | Bordure de trottoir en béton type T1 sans fil d'eau posées sur forme en béton compris jointoiement et terrassements manuels. | 23.44
01680903006 | Ouvrage | Bordure de trottoir en béton t | Bordure de trottoir en béton type T2 sans fil d'eau posées sur forme en béton compris jointoiement et terrassements manuels. | 24.65
01680903009 | Ouvrage | Bordure de trottoir en béton t | Bordure de trottoir en béton type T3 sans fil d'eau posées sur forme en béton compris jointoiement et terrassements manuels. | 27.48
01680906003 | Ouvrage | Caniveau simple en béton type | Caniveau simple en béton type CS1 posé sur forme en béton compris jointoiement et terrassements manuels. | 22.27
01680906006 | Ouvrage | Caniveau simple en béton type | Caniveau simple en béton type CS2 posé sur forme en béton compris jointoiement et terrassements manuels. | 23.44
01680906009 | Ouvrage | Caniveau simple en béton type | Caniveau simple en béton type CS3 posé sur forme en béton compris jointoiement et terrassements manuels. | 24.65
01680906012 | Ouvrage | Caniveau simple en béton type | Caniveau simple en béton type CS4 posé sur forme en béton compris jointoiement et terrassements manuels. | 27.48
01680906015 | Ouvrage | Caniveau double en béton type | Caniveau double en béton type CC1 posé sur forme en béton compris jointoiement et terrassements manuels. | 38.86
01680906018 | Ouvrage | Caniveau double en béton type | Caniveau double en béton type CC2 posé sur forme en béton compris jointoiement et terrassements manuels. | 43.65
01680909003 | Ouvrage | Bordurette en béton type P1 po | Bordurette en béton type P1 posée sur forme en béton compris jointoiement et terrassements manuels. | 14.12
01680909006 | Ouvrage | Bordurette en béton type P2 po | Bordurette en béton type P2 posée sur forme en béton compris jointoiement et terrassements manuels. | 14.12
01680909009 | Ouvrage | Bordurette en béton type P3 po | Bordurette en béton type P3 posée sur forme en béton compris jointoiement et terrassements manuels. | 14.13
01680912003 | Ouvrage | Bordure de jardin dentelée 26x | Bordure de jardin dentelée 26x3 (20 kg). | 14.13
01680912006 | Ouvrage | Bordure en pierre reconstituée | Bordure en pierre reconstituée, aspect rustique, par éléments de 0,51x0,16x0,05. | 23.44
01680912009 | Ouvrage | Bordure en pavés de grès ou en | Bordure en pavés de grès ou en pierre (non fournis). | 29.65
01681200003 | Ouvrage | Bouche d'engouffrement en béto | Bouche d'engouffrement en béton de 1,30 m de longueur constituée de 2 éléments, scellée au mortier (confection du regard en sus). | 120.08
01681200006 | Ouvrage | Bouche d'engouffrement en béto | Bouche d'engouffrement en béton de 1,80 m de longueur constituée de 2 éléments, scellée au mortier (confection du regard en sus). | 136.03
01681500003 | Ouvrage | Gargouille de trottoir en font | Gargouille de trottoir en fonte de 0,14 m de largeur scellée au béton B2. | 18.49
01681700003 | Ouvrage | Plot de défense tronconique en | Plot de défense tronconique en béton, jusqu'à 0,40 m hors sol, scellé au béton B2. | 70.86
01681802003 | Ouvrage | Cloture lissage en béton armé | Cloture lissage en béton armé vibré hauteur 0,90 m , entre axes 2,00 m poteau section 12x12 cm hauteur 0,90 m hors sol avec 1 lisse losange section 8x8 cm par longueur 1,88 m y compris scellement au béton B2 et finition au mortier M2. | 17.91
01681803006 | Ouvrage | Cloture lissage en béton armé | Cloture lissage en béton armé vibré hauteur 1,00 m , entre axes 2,00 m poteau section 12x12 cm hauteur 1,00 m hors sol avec 2 lisses losange section 8x8 cm par longueur 1,88 m y compris scellement au béton B2 et finition au mortier M2. | 20.31
01681808003 | Ouvrage | Cloture en mur préfabriqué ajo | Cloture en mur préfabriqué ajouré hauteur total 1,50 m hors sol comprenant poteaux béton armé vibré, de 12x12 cm hauteur 1,50 m, dalles hauteur 0,50 m par longueur 1,92 m, dalle haute ajourée réf 111 hauteur 0,50 m. scellement au béton et mortier. | 25.53
01681809003 | Ouvrage | Cloture en mur préfabriqué ajo | Cloture en mur préfabriqué ajouré hauteur total 1,50 m hors sol comprenant poteaux béton armé vibré, de 12x12 cm hauteur 1,50 m, dalles hauteur 0,50 m par longueur 1,92 m, dalle haute ajourée réf 112 hauteur 0,50 m. scellement au béton et mortier. | 25.54
01681810003 | Ouvrage | Cloture en mur préfabriqué ajo | Cloture en mur préfabriqué ajouré hauteur total 1,50 m hors sol comprenant poteaux béton armé vibré, de 12x12 cm hauteur 1,50 m, dalles hauteur 0,50 m par longueur 1,92 m, dalle haute ajourée réf 113 hauteur 0,50 m. scellement au béton et mortier. | 25.53
01681811006 | Ouvrage | Cloture en mur préfabriqué ajo | Cloture en mur préfabriqué ajouré hauteur total 1,50 m hors sol comprenant poteaux béton armé vibré, de 12x12 cm hauteur 1,50 m, dalle hauteur 0,50 m par longueur 1,92 m, dalle haute ajourée réf 204 hauteur 1,00 m. scellement au béton et mortier. | 25.53
01681813006 | Ouvrage | Cloture en mur préfabriqué ajo | Cloture en mur préfabriqué ajouré hauteur total 1,60 m hors sol comprenant poteaux béton armé vibré, de 12x12 cm hauteur 1,60 m, dalle hauteur 0,50 m par longueur 1,92 m, dalle haute ajourée réf 123 hauteur 1,10 m. scellement au béton et mortier. | 25.54
01681815006 | Ouvrage | Cloture en mur préfabriqué ajo | Cloture en mur préfabriqué ajouré hauteur total 1,50 m hors sol comprenant poteaux béton armé vibré, de 12x12 cm hauteur 1,50 m, dalle hauteur 0,25 m par longueur 1,92 m, dalle haute ajourée réf 215 hauteur 1,20 m. scellement au béton et mortier. | 25.54
01681821012 | Ouvrage | Cloture en mur préfabriqué ple | Cloture en mur préfabriqué plein hauteur 1,75 m hors sol comprenant poteaux béton armé vibré, de 12x12 cm hauteur 1,75 m, dalles hauteur 0,50 m par longueur 1,88 m, épaisseur 4 cm, dalle haute à chaperon 1 pente, jointoiement entre dalles au mortier. | 26.75
01681821015 | Ouvrage | Cloture en mur préfabriqué ple | Cloture en mur préfabriqué plein hauteur 2,00 m hors sol comprenant poteaux béton armé vibré, de 12x12 cm hauteur 2,00 m, dalles hauteur 0,50 m par longueur 1,88 m, épaisseur 4 cm, dalle haute à chaperon 1 pente, jointoiement entre dalles au mortier. | 29.15
01681821021 | Ouvrage | Cloture en mur préfabriqué ple | Cloture en mur préfabriqué plein hauteur 2,50 m hors sol comprenant poteaux béton armé vibré, de 12x12 cm hauteur 2,50 m, dalles hauteur 0,50 m par longueur 1,88 m, épaisseur 4 cm, dalle haute à chaperon 1 pente, jointoiement entre dalles au mortier. | 32.94
01681821024 | Ouvrage | Cloture en mur préfabriqué ple | Cloture en mur préfabriqué plein hauteur 3,00 m hors sol comprenant poteaux béton armé vibré, de 12x12 cm hauteur 3,00 m, dalles hauteur 0,50 m par longueur 1,88 m, épaisseur 4 cm, dalle haute à chaperon 1 pente, jointoiement entre dalles au mortier. | 37.74
01681824001 | Ouvrage | Couvre mur ou Chaperon en béto | Couvre mur ou Chaperon en béton armé vibré à 2 pentes largeur 28 cm par longueur 192 cm, poids 45 kg, scéllé au mortier de ciment sur dalle haute. | 4.99
01681831015 | Ouvrage | Cloture en mur préfabriqué ple | Cloture en mur préfabriqué plein hauteur 2,00 m hors sol à bavolet comprenant poteaux béton armé vibré, de 12x12 cm hauteur 2,00 m, dalles hauteur 0,50 m par longueur 1,88 m, épaisseur 4 cm, à chaperon 1 pente, avec 3 cours de ronce et scellement. | 35.34
01681831021 | Ouvrage | Cloture en mur préfabriqué ple | Cloture en mur préfabriqué plein hauteur 2,50 m hors sol à bavolet comprenant poteaux béton armé vibré, de 12x12 cm hauteur 2,50 m, dalles hauteur 0,50 m par longueur 1,88 m, épaisseur 4 cm, à chaperon 1 pente, à 3 cours de ronce, et scellement. | 37.74
01681831024 | Ouvrage | Cloture en mur préfabriqué ple | Cloture en mur préfabriqué plein hauteur 3,00 m hors sol à bavolet comprenant poteaux béton armé vibré, de 12x12 cm hauteur 3,00 m, dalles hauteur 0,50 m par longueur 1,88 m, épaisseur 4 cm, à chaperon 1 pente et 3 cours de ronce et scellement. | 41.34
01681903006 | Ouvrage | Clôture en grillage simple tor | Clôture en grillage simple torsion, galvanisé et plastifié hauteur 1.20 m, sur poteaux béton à cavaliers section 10x10 cm, hauteur 1.50 m entr'axe 2.00 m. Sur soubassement en béton haut 0.25 m. Extrémités, angles et milieu de tension avec jambes de force. | 23.72
01681903012 | Ouvrage | Clôture en grillage simple tor | Clôture en grillage simple torsion, galvanisé et plastifié haut 1.50 m, sur poteaux béton à cavaliers section 10x10 cm, entr'axe 2.00m hauteur 2.00 m hors sol, sur soubassement en béton haut 0.50 m. Extrémoté, angles et milieu de tension avec jambes. | 29.15
01681905006 | Ouvrage | Clôture en grillage ondulé par | Clôture en grillage ondulé parisienne, galvanisé et plastifié, fil ø 3.8 mm maille 55 mm sur poteaux béton, entr'axe 2.00 m hauteur 1.50 m hors sol. Extémités, angles et milieu de tension avec jambes de force. Sans soubassement. | 25.11
01681905012 | Ouvrage | Clôture en grillage ondulé par | Clôture en grillage ondulé parisienne, galvanisé et plastifié fil ø 3.8 mm, maille 55 mm, sur poteaux béton 10x10 cm haut 2.00 m hors sol, entr'axe 2.00 m, soubassement béton haut 0.50 m. Extrémite, angles et milieu de tension avec jambes de forces. | 29.15
01681907006 | Ouvrage | Clôture en grillage simple tor | Clôture en grillage simple torsion, galvanisé et plastifié, fil ø 2.7 mm sur poteaux béton section 10x10 cm, hauteur 1.50 m entr'axe 3.00m, éxtrémités, angles et milieu de tension avec jambes de force. Sans soubassement. Scellemment au béton et mortier. | 19.12
01681907012 | Ouvrage | Clôture en grillage simple tor | Clôture en grillage simple torsion, galvanisé et plastifié, sur poteaux béton 10x10 cm, entr'axe 3.00m, hauteur 2.00 m, éxtrémites, angles et milieu de tension avec jambes de force. Sans soubassement. Scellement au béton et mortier. | 21.52
01682112003 | Ouvrage | Clôture en grillage simple tor | Clôture en grillage simple torsion galvanisé et plastifié fil 2.7 mm maille 50 mm, sur poteau en fer T 40x40x5 mm galvanisé et plastifié, entre axe 2,50 m, hauteur 1.50 m hors sol. Extrémité, angles et milieu de tension avec jambes de force. | 13.27
01682112009 | Ouvrage | Clôture en grillage simple tor | Clôture en grillage simple torsion ht 2,00 m galvanisé et plastifié fil 2,7 mm, maille 50 mm, sur poteaux fer T 40x40x5 mm, galvanisé et plastifié, entr'axe 2,50 m, hauteur 2,00 m hors sol. Extrémité, angles et milieu de tension avec jambes de force. | 15.65
01682113003 | Ouvrage | Clôture en grillage ondulé bor | Clôture en grillage ondulé bordure parisienne galvanisé et plastifié fil 3,8 mm maille 55 mm, sur poteau en fer T 40x40x5 mm, galvanisé et plastifié, entr'axe 2,00 m, hauteur 0,60 m hors sol. Raidisseur par 2 cours de tube ø 12x17 mm plastifié. | 14.05
01682113006 | Ouvrage | Clôture en grillage ondulé bor | Clôture en grillage ondulé bordure parisienne, galvanisé et plastifié fil 3.8 mm maille 55 mm, sur poteau en fer T 40x40x5 mm, galvanisé et plastifié, entr'axe 2,00 m, hauteur 1.50 m hors sol. Raidisseur par 3 cours de tube ø 12x17 mm plastifié. | 13.26
01682114006 | Ouvrage | Clôture en grillage ondulé bor | Clôture en grillage ondulé bordure défensive galvanisé et plastifié fil 3.8 mm maille 55 mm, sur poteau en fer T 40x40x5 mm, galvanisé et plastifié, entr'axe 2,00 m, hauteur 1.50 m hors sol. Raidisseur par 3 cours de tube ø 12x17 mm plastifié. | 13.26
01682114009 | Ouvrage | Clôture en grillage ondulé bor | Clôture en grillage ondulé bordure défensive galvanisé et plastifié fil 3,9 mm, maille 55 mm, sur poteaux fer T 40x40x5 mm, galvanisé et plastifié, entr'axe 2,00 m, hauteur 2,00 m hors sol. Raidisseurs par 4 cours de tube ø 12x17 mm plastifié. | 15.65
01682303006 | Ouvrage | Clôture en grillage soudé plas | Clôture en grillage soudé plastifié ht 1,50 m, fils ø 2,5 mm maille 100x50 mm, galvanisé et plastifié, sur poteaux fer T 40x40x5 plastifieé, entr'axe 2,00 m. Extrémité, angles et milieu de tension avec jambes de force et 4 cours de fil tendeur. | 15.25
01682303012 | Ouvrage | Clôture en grillage soudé plas | Clôture en grillage soudé plastifié ht 2.00 m, fils ø 2.5 mm maille 100x50 mm, galvanisé et plastifié, sur poteaux fer T 40x40x5 plastifieé, entr'axe 2,00 m. Extrémité, angles et milieu de tension avec jambes de force et 5 cours de fil tendeur. | 17.64
01682305006 | Ouvrage | Clôture en grillage soudé plas | Clôture en grillage soudé plastifié ht 1,50 m, fils ø 2.5 mm maille 50x50 mm, galvanisé et plastifié, sur poteaux fer T 40x40x5 plastifieé, entr'axe 2,00 m. Extrémité, angles et milieu de tension avec jambes de force et 4 cours de fil tendeur. | 15.25
01682305012 | Ouvrage | Clôture en grillage soudé plas | Clôture en grillage soudé plastifié ht 2.00 m, fils ø 2.5 mm maille 50x50 mm, galvanisé et plastifié, sur poteaux fer T 40x40x5 plastifieé, entr'axe 2,00 m. Extrémité, angles et milieu de tension avec jambes de force et 5 cours de fil tendeur. | 17.64
01682307006 | Ouvrage | Clôture en grillage soudé plas | Clôture en grillage soudé plastifié ht 1,50 m, fils ø 2,95 mm maille 50x50 mm, galvanisé et plastifié, sur poteaux fer T 40x40x5 plastifieé, entr'axe 2,00 m. Extrémité, angles et milieu de tension avec jambes de force et 4 cours de fil tendeur. | 15.25
01682307012 | Ouvrage | Clôture en grillage soudé plas | Clôture en grillage soudé plastifié ht 2.00 m, fils ø 2,95 mm maille 50x50 mm, galvanisé et plastifié, sur poteaux fer T 40x40x5 plastifieé, entr'axe 2,00 m. Extrémité, angles et milieu de tension avec jambes de force et 5 cours de fil tendeur. | 17.64
01682503006 | Ouvrage | Clôture en treillis soudé plas | Clôture en treillis soudé plastifié ht 1,50 m, fils ø 5 mm, maille 200x50 mm, galvanisé et plastifié, sur poteaux tube plastifié section 60x60 mm, hauteur 2,00 m, entr'axe 2,50 m, compris scellement au béton et mortier de ciment. | 18.69
01682503015 | Ouvrage | Clôture en treillis soudé plas | Clôture en treillis soudé plastifié ht 2,00 m, fils ø 5 mm, maille 200x50 mm, galvanisé et plastifié, sur poteaux tube plastifié section 60x60 mm, hauteur 2,60 m, entr'axe 2,50 m, compris scellement au béton et mortier de ciment. | 19.89
01682505015 | Ouvrage | Clôture en treillis soudé plas | Clôture en treillis soudé plastifié ht 2,00 m, fils ø 5 et doubles fils ø 8 mm, maille 200x50 mm, galvanisé et plastifié, sur poteaux tube plastifié section 60x60 mm, hauteur 2,60 m, entr'axe 2,50 m, compris scellement au béton et mortier de ciment. | 19.89
01682507015 | Ouvrage | Clôture en treillis soudé plas | Clôture en treillis soudé plastifié ht 2,00 m, fils ø 6 et doubles fils ø 8 mm, maille 200x50 mm, galvanisé et plastifié, sur poteaux tube plastifié section 60x60 mm, hauteur 2,60 m, entr'axe 2,50m, compris scellement au béton et mortier de ciment. | 19.89
01682509015 | Ouvrage | Clôture en treillis soudé plas | Clôture en treillis soudé plastifié ht 2,00 m, fils ø 5 et plats 15x6 mm, maille 200x50 mm, galvanisé et plastifié, sur poteaux tube plastifié section 60x60 mm, hauteur 2,60 m, entr'axe 2,50m, compris scellement au béton et mortier de ciment. | 19.89
01682512015 | Ouvrage | Clôture en treillis soudé plas | Clôture en treillis soudé plastifié ht 1,50 m, fils ø 5 mm, maille 200x50 mm, galvanisé et plastifié, sur poteaux tube plastifié section 60x60 mm, hauteur 1,50 m, entr'axe 2,00m, posé sur soubassement en béton haut 0,50 m, soit haut totale 2,00 m. | 25.1
01682515015 | Ouvrage | Clôture en treillis soudé plas | Clôture en treillis soudé plastifié ht 1,50 m, fils ø 5 mm, maille 200x50 mm, galvanisé et plastifié, sur poteaux tube plastifié section 60x60 mm, hauteur 1,50 m, entr'axe 2,50m, posé sur soubassement en béton haut 0,50 m, soit haut totale 2,00 m. | 23.91
01682518015 | Ouvrage | Clôture en treillis soudé plas | Clôture en treillis soudé plastifié ht 1,50 m, fils ø 5 et 6 mm, maille 200x50 mm, galvanisé et plastifié, sur poteaux tube plastifié section 60x60 mm, hauteur 1,50 m, entr'axe 2,50m, posé sur soubassement en béton haut 0,50 m, soit haut totale 2,00 m. | 23.91
01682518018 | Ouvrage | Clôture en treillis soudé plas | Clôture en treillis soudé plastifié ht 1.60 m, fils ø 5 et 6 mm, maille 200x50 mm, galvanisé et plastifié, sur poteaux tube plastifié section 60x60 mm, hauteur 1,60 m, entr'axe 2,50 m, posé sur soubassement en béton haut 0,50 m, soit haut totale 2,10 m. | 23.91
01682520016 | Ouvrage | Clôture en treillis soudé plas | Clôture en treillis soudé plastifié ht 1,60 m, fils ø 6 et 8 mm, maille 200x50mm, galvanisé et plastifié, sur poteaux tube plastifié section 60x60mm, hauteur 1,60 m, entr'axe 2,50 m, posé sur soubassement en béton haut 0,50 m, soit haut totale 2,10 m. | 23.91
01682521016 | Ouvrage | Clôture en treillis soudé plas | Clôture en treillis soudé plastifié ht 1,60 m, fils ø 5 -plat 16x5mm, maille 200x50mm, galvanisé-plastifié, sur poteaux tube plastifié section 60x60mm, hauteur 1,60 m, entr'axe 2,50 m, posé sur soubassement en béton haut 0,50 m, soit haut totale 2,10 m. | 23.91
01684003006 | Ouvrage | Portillon métallique galvanisé | Portillon métallique galvanisé et plastifié, cadre 40x40mm, remplissage grillage fils ø 6-8mm, maille 200x50mm, poteaux 80x80mm, largeur 1,00 m, hauteur 1,50 m, serrure inoydable à canon européen, verrou baîllonette et butées de sol et arrêts de grilles. | 66.75
01684003012 | Ouvrage | Portillon métallique galvanisé | Portillon métallique galvanisé et plastifié, cadre 40x40mm, remplissage grillage fils ø 6-8mm, maille 200x50mm, poteaux 80x80mm, largeur 1,00 m, hauteur 2,00 m, serrure inoydable à canon européen, verrou baîllonette et butées de sol et arrêts de grilles. | 72.74
01684004012 | Ouvrage | Portillon métallique galvanisé | Portillon métallique galvanisé et plastifié, cadre 40x40mm, remplissage grillage fils ø 6-8mm, maille 200x50mm, poteaux 80x80mm, largeur 1,25 m, hauteur 2,00 m, serrure inoydable à canon européen, verrou baîllonette et butées de sol et arrêts de grilles. | 72.74
01684012006 | Ouvrage | Portail métallique galvanisé e | Portail métallique galvanisé et plastifié, cadre 40x40mm, remplissage grillage fils ø 6-8mm, maille 200x50mm, poteaux 100x100mm, largeur 3,00 m, hauteur 1,50 m, serrure inoydable à canon européen, verrou baîllonette et butées de sol et arrêts de grilles. | 108.71
01684012012 | Ouvrage | Portail métallique galvanisé e | Portail métallique galvanisé et plastifié, cadre 40x40mm, remplissage grillage fils ø 6-8mm, maille 200x50mm, poteaux 100x100mm, largeur 3,00 m, hauteur 2,00 m, serrure inoydable à canon européen, verrou baîllonette et butées de sol et arrêts de grilles. | 134.3
01710600003 | Ouvrage | Démolition à l'engin mécanique | Démolition à l'engin mécanique d'ouvrages en matériaux de toutes natures, à l'exception de béton armé, compris chargement des gravois. | 3.6
01710906003 | Ouvrage | Démolition d'ouvrages verticau | Démolition d'ouvrages verticaux au marteau piqueur, de toute maçonnerie hormis matériaux creux. | 95.91
01710906006 | Ouvrage | Démolition d'ouvrages verticau | Démolition d'ouvrages verticaux au marteau piqueur, de béton non armé. | 143.89
01710906009 | Ouvrage | Démolition d'ouvrages verticau | Démolition d'ouvrages verticaux au marteau piqueur, de béton armé, y compris coupe des aciers. | 191.85
01711200003 | Ouvrage | Démolition de massifs au marte | Démolition de massifs au marteau-piqueur, tels que perron ou rampe d'accès, piédestal, socles sous réservoir ou machine, quai de livraison, etc... | 143.89
01711200006 | Ouvrage | Démolition de massifs au marte | Démolition de massifs au marteau-piqueur, en béton armé ou non, tels que perron ou rampe d'accès, piédestal, socles sous réservoir ou machine, quai de livraison, etc... | 215.81
01711812003 | Ouvrage | Démolition de plancher préfabr | Démolition de plancher préfabriqué BA en poutrelles et hourdis pleins, poutrelles déposées, y compris descellement. | 28.77
01711812006 | Ouvrage | Démolition de plancher en dall | Démolition de plancher en dalle pleine béton armé. | 35.96
01712100006 | Ouvrage | Démolition d'escalier en béton | Démolition d'escalier en béton armé droit ou tournant, jusqu'à 1 m d'emmarchement, y compris paliers intermédiaires s'il y a lieu ; par unité de volée pour une hauteur d'étage jusqu'à 3,20 m. | 191.85
01712100009 | Ouvrage | Démolition d'escalier en béton | Démolition d'escalier en béton armé garde-corps maçonné, jusqu'à 1 m d'emmarchement, y compris paliers intermédiaires s'il y a lieu ; par unité de volée pour une hauteur d'étage jusqu'à 3,20 m. | 263.79
01713600015 | Ouvrage | Démolition de sol, dallage ou | Démolition de sol, dallage ou forme en béton non armé. | 23.98
01713600018 | Ouvrage | Démolition de sol, dallage ou | Démolition de sol, dallage ou forme en béton armé (y compris coupe des aciers). | 29.98
01714815003 | Ouvrage | Enlèvement des gravois aux déc | Enlèvement des gravois aux décharges, non compris le chargement, par véhicule léger, jusqu'à 10 km, non compris les droits. | 11.99
01714815006 | Ouvrage | Enlèvement des gravois aux déc | Enlèvement des gravois aux décharges, non compris le chargement, par benne de 8 m3.
01760303003 | Ouvrage | Plancher collaborant de 11 cm | Plancher collaborant de 11 cm d'épaisseur, jusqu'à 3,60 m de portée, en réhabilitation constitué de bacs en acier galvanisé en tôle de 0,75 mm.Y compris armatures, béton de centrale mis en oeuvre à la pompe, étaiement et fixations. | 22.3
01760303006 | Ouvrage | Plancher collaborant de 13 cm | Plancher collaborant de 13 cm d'épaisseur, jusqu'à 4,00 m de portée, en réhabilitation constitué de bacs en acier galvanisé en tôle de 0,75 mm.Y compris armatures, béton de centrale mis en oeuvre à la pompe, étaiement et fixations. | 22.78
01760303009 | Ouvrage | Plancher collaborant de 16 cm | Plancher collaborant de 16 cm d'épaisseur, jusqu'à 4,40 m de portée, en réhabilitation constitué de bacs en acier galvanisé en tôle de 0,75 mm.Y compris armatures, béton de centrale mis en oeuvre à la pompe, étaiement et fixations. | 23.25
01760306003 | Ouvrage | Appuis filant en cornière méta | Appuis filant en cornière métallique de 120x120x12 mm, destiné à recevoir des rives de planchers collaborants sur les maçonneries existantes en rénovation de structure, y compris scellement chimique. | 13.42
01760603003 | Ouvrage | Dalle en béton léger de 10 cm | Dalle en béton léger de 10 cm d'ép. avec chape de 4 cm d'ép. y compris dépose du plancher bois, des lambourdes et des augets, mise en œuvre d'un film polyéthylène, coulage à la pompe d'un béton de polystyrène avec armatures, chape et treillis soudé. | 42.39
01760903003 | Ouvrage | Réfection par le dessous d'anc | Réfection par le dessous d'ancien plancher type poutrelles métalliques et entrevous de 3 à 4 m de portée, sans démolition compris nouvelles poutrelles type IPE 100/120 mm, entrevous céramiques 70x25x6 cm ép. béton (ép. moyenne = 13 cm) et armatures. | 64.47
01760906003 | Ouvrage | Sommiers filants en béton armé | Sommiers filants en béton armé de 15 cm ht.x 25 cm larg. exécutés dans une maçonnerie destinée à recevoir des profilés métalliques pour la réfection de plancher par le dessous. | 66.86
01761206003 | Ouvrage | Percement et façonnement de ba | Percement et façonnement de baie pour porte à 1 vantail, dans mur jusqu'à 0,25 ép., y compris toutes sujétions. | 505.96
01761206006 | Ouvrage | Percement et façonnement de ba | Percement et façonnement de baie pour porte à 2 vantaux, dans mur jusqu'à 0,25 ép., y compris toutes sujétions. | 632.79
01761206009 | Ouvrage | Percement et façonnement de ba | Percement et façonnement de baie pour châssis 0,60x0,90 m, dans mur jusqu'à 0,25 ép., y compris toutes sujétions. | 342.67
01761206012 | Ouvrage | Percement et façonnement de ba | Percement et façonnement de baie pour fenêtre de 1,20 x 1,25 m, dans mur jusqu'à 0,25 ép., y compris toutes sujétions. | 506.4
01761206015 | Ouvrage | Percement et façonnement de ba | Percement et façonnement de baie pour fenêtre de 1,80 x 1,25 m, dans mur jusqu'à 0,25 ép., y compris toutes sujétions. | 636.48
01761206018 | Ouvrage | Percement et façonnement de ba | Percement et façonnement de baie pour oeil de boeuf, dans mur jusqu'à 0,25 ép., y compris toutes sujétions. | 308.59
01761209003 | Ouvrage | Percement et façonnement de ba | Percement et façonnement de baie pour porte à 1 vantail, dans mur jusqu'à 0,45 ép., y compris toutes sujétions. | 644.35
01761209006 | Ouvrage | Percement et façonnement de ba | Percement et façonnement de baie pour porte à 2 vantaux, dans mur jusqu'à 0,45 ép., y compris toutes sujétions. | 776.26
01761209009 | Ouvrage | Percement et façonnement de ba | Percement et façonnement de baie pour châssis 0,60x0,90 m, dans mur jusqu'à 0,45 ép., y compris toutes sujétions. | 439.56
01761209012 | Ouvrage | Percement et façonnement de ba | Percement et façonnement de baie pour fenêtre de 1,20 x 1,25 m, dans mur jusqu'à 0,45 ép., y compris toutes sujétions. | 641.57
01761209015 | Ouvrage | Percement et façonnement de ba | Percement et façonnement de baie pour fenêtre de 1,80 x 1,25 m, dans mur jusqu'à 0,45 ép., y compris toutes sujétions. | 779
01761209018 | Ouvrage | Percement et façonnement de ba | Percement et façonnement de baie pour oeil de boeuf, dans mur jusqu'à 0,45 ép., y compris toutes sujétions. | 418.43
01761212003 | Ouvrage | Percement et façonnement d'ouv | Percement et façonnement d'ouverture de 1,00 x 2,50 m ht. dans mur intérieur maçonné de 60 cm d'épaisseur y compris toutes sujétions. Hypothèse : charges à reprendre considérées à 45 t/m, non pondérées, immeuble de R+1 à R+7. | 1118.42
01761212006 | Ouvrage | Percement et façonnement d'ouv | Percement et façonnement d'ouverture de 1,50 x 2,50 m ht. dans mur intérieur maçonné de 60 cm d'épaisseur y compris toutes sujétions. Hypothèse : charges à reprendre considérées à 45 t/m, non pondérées, immeuble de R+1 à R+7. | 1379.05
01761212009 | Ouvrage | Percement et façonnement d'ouv | Percement et façonnement d'ouverture de 2,00 x 2,50 m ht. dans mur intérieur maçonné de 60 cm d'épaisseur y compris toutes sujétions. Hypothèse : charges à reprendre considérées à 45 t/m, non pondérées, immeuble de R+1 à R+7. | 1708.51
01761503003 | Ouvrage | Création de baie de 1,00 x 2,0 | Création de baie de 1,00 x 2,00 m ht à l'outil diamanté, dans un mur intérieur en béton de 15 cm d'épaisseur y compris toutes sujétions. Hypothèse : charges à reprendre considérées à 30 t/m, pondérées immeuble de R+1 à R+7. | 525.63
01761503006 | Ouvrage | Création de baie de 1,20 x 2,0 | Création de baie de 1,20 x 2,00 m ht à l'outil diamanté, dans un mur intérieur en béton de 15 cm d'épaisseur y compris toutes sujétions. Hypothèse : charges à reprendre considérées à 30 t/m, pondérées immeuble de R+1 à R+7. | 591.09
01761503009 | Ouvrage | Création de baie de 1,60 x 2,0 | Création de baie de 1,60 x 2,00 m ht à l'outil diamanté, dans un mur intérieur en béton de 15 cm d'épaisseur y compris toutes sujétions. Hypothèse : charges à reprendre considérées à 30 t/m, pondérées immeuble de R+1 à R+7. | 733.29
01761503012 | Ouvrage | Création de baie de 2,00 x 2,0 | Création de baie de 2,00 x 2,00 m ht à l'outil diamanté, dans un mur intérieur en béton de 15 cm d'épaisseur y compris toutes sujétions. Hypothèse : charges à reprendre considérées à 30 t/m, pondérées immeuble de R+1 à R+7. | 932.33
01761506003 | Ouvrage | Création de baie de 1,00 x 2,0 | Création de baie de 1,00 x 2,00 m ht à l'outil diamanté, dans un mur intérieur en béton de 18 cm d'épaisseur y compris toutes sujétions. Hypothèse : charges à reprendre considérées à 30 t/m, pondérées immeuble de R+1 à R+7. | 559.69
01761506006 | Ouvrage | Création de baie de 1,20 x 2,0 | Création de baie de 1,20 x 2,00 m ht à l'outil diamanté, dans un mur intérieur en béton de 18 cm d'épaisseur y compris toutes sujétions. Hypothèse : charges à reprendre considérées à 30 t/m, pondérées immeuble de R+1 à R+7. | 614.12
01761506009 | Ouvrage | Création de baie de 1,60 x 2,0 | Création de baie de 1,60 x 2,00 m ht à l'outil diamanté, dans un mur intérieur en béton de 18 cm d'épaisseur y compris toutes sujétions. Hypothèse : charges à reprendre considérées à 30 t/m, pondérées immeuble de R+1 à R+7. | 759.19
01761506012 | Ouvrage | Création de baie de 2,00 x 2,0 | Création de baie de 2,00 x 2,00 m ht à l'outil diamanté, dans un mur intérieur en béton de 18 cm d'épaisseur y compris toutes sujétions. Hypothèse : charges à reprendre considérées à 30 t/m, pondérées immeuble de R+1 à R+7. | 1087.97
01761509003 | Ouvrage | Création de baie de 1,00 x 2,0 | Création de baie de 1,00 x 2,00 m ht à l'outil diamanté, dans un mur intérieur en béton de 20 cm d'épaisseur y compris toutes sujétions. Hypothèse : charges à reprendre considérées à 30 t/m, pondérées immeuble de R+1 à R+7. | 599.03
01761509006 | Ouvrage | Création de baie de 1,20 x 2,0 | Création de baie de 1,20 x 2,00 m ht à l'outil diamanté, dans un mur intérieur en béton de 20 cm d'épaisseur y compris toutes sujétions. Hypothèse : charges à reprendre considérées à 30 t/m, pondérées immeuble de R+1 à R+7. | 655.87
01761509009 | Ouvrage | Création de baie de 1,60 x 2,0 | Création de baie de 1,60 x 2,00 m ht à l'outil diamanté, dans un mur intérieur en béton de 20 cm d'épaisseur y compris toutes sujétions. Hypothèse : charges à reprendre considérées à 30 t/m, pondérées immeuble de R+1 à R+7. | 1050.06
01761509012 | Ouvrage | Création de baie de 2,00 x 2,0 | Création de baie de 2,00 x 2,00 m ht à l'outil diamanté, dans un mur intérieur en béton de 20 cm d'épaisseur y compris toutes sujétions. Hypothèse : charges à reprendre considérées à 30 t/m, pondérées immeuble de R+1 à R+7. | 1276.21
01761803009 | Ouvrage | Percement et façonnement de tr | Percement et façonnement de trémie, jusqu'à 1m2 pour trappe, conduit de fumée, dans plancher fer IPN et hourdis plein. | 151.74
01761803012 | Ouvrage | Percement et façonnement de tr | Percement et façonnement de trémie, jusqu'à 1m2 pour trappe, conduit de fumée, dans plancher préfabriqué béton. | 147.53
01761806006 | Ouvrage | Percement et façonnement de tr | Percement et façonnement de trémie, jusqu'à 4m2 pour escalier, dans plancher fer IPN et hourdis plein. | 213.14
01761806009 | Ouvrage | Percement et façonnement de tr | Percement et façonnement de trémie, jusqu'à 4m2 pour escalier, dans plancher préfabriqué en béton. | 201.91
01761809003 | Ouvrage | Création de trémie de 0,80 x 0 | Création de trémie de 0,80 x 0,80 m utiles à l'outil diamanté dans plancher en béton armé de 20 cm d'épaisseur comprenant : le percement et la découpe. réalisation d'un chevêtre en béton armé avec le scellement des aciers sur la structure existante. | 420.76
01761809006 | Ouvrage | Création de trémie de 1,00 x 1 | Création de trémie de 1,00 x 1,00 m utiles à l'outil diamanté dans plancher en béton armé de 20 cm d'épaisseur comprenant : le percement et la découpe. réalisation d'un chevêtre en béton armé avec le scellement des aciers sur la structure existante. | 536.32
01761809009 | Ouvrage | Création de trémie de 1,50 x 1 | Création de trémie de 1,50 x 1,50 m utiles à l'outil diamanté dans plancher en béton armé de 20 cm d'épaisseur comprenant : le percement et la découpe. réalisation d'un chevêtre en béton armé avec le scellement des aciers sur la structure existante. | 810.95
01761809012 | Ouvrage | Création de trémie de 2,00 x 2 | Création de trémie de 2,00 x 2,00 m utiles à l'outil diamanté dans plancher en béton armé de 20 cm d'épaisseur comprenant : le percement et la découpe. réalisation d'un chevêtre en béton armé avec le scellement des aciers sur la structure existante. | 1064.53
01762100006 | Ouvrage | Bouchement de baies de 0,80x 2 | Bouchement de baies de 0,80x 2,10m, sur mur de 0,25 m d'ép. en parpaing creux enduit sur 2 faces. | 129.04
01762100009 | Ouvrage | Bouchement de baies de 0,80x 2 | Bouchement de baies de 0,80x 2,10m, sur mur de 0,45 m d'ép. en parpaing creux enduit sur 2 faces. | 184.29
01762400009 | Ouvrage | Bouchement de trémie jusqu'à 1 | Bouchement de trémie jusqu'à 1m2, dans plancher fer, béton préfabriqué, dalle pleine. | 122.18
01762700003 | Ouvrage | Reprise localisée de mur, en m | Reprise localisée de mur, en moellon jusqu'à 0,250 m3. | 621.28
01762700006 | Ouvrage | Reprise localisée de mur, en p | Reprise localisée de mur, en pierre de taille jusqu'à 0,250 m3. | 1179.86
01762700009 | Ouvrage | Reprise localisée de mur, en b | Reprise localisée de mur, en brique pleine apparente jusqu'à 0,100 m3. | 889.26
01762700012 | Ouvrage | Reprise localisée de mur, en p | Reprise localisée de mur, en pan de bois et briquetage ou plâtre jusqu'à 1 m2. | 127.21
01763003009 | Ouvrage | Nettoyage au surpresseur de fa | Nettoyage au surpresseur de façade. | 3.6
01763003012 | Ouvrage | Sablage hydropneumatique de fa | Sablage hydropneumatique de façade. | 7.19
01763003015 | Ouvrage | Lavage vapeur de façade. | Lavage vapeur de façade. | 9.6
01763015003 | Ouvrage | Renformis en mortier de ciment | Renformis en mortier de ciment pour mise à l'aplomb de mur, chaque 0,01 d'ép. | 8.6
01763015006 | Ouvrage | Garnissage en brique creuse de | Garnissage en brique creuse de 0,035 ép. pour mise à l'aplomb de mur. | 25.49
01763306003 | Ouvrage | Reprises ponctuelles au m2 ave | Reprises ponctuelles au m2 avec piochement maximum de 2 cm d'épaisseur d'élément en béton, en parties verticales ou horizontales, y compris piochage, dégagement, brossage, passivation des aciers et réparation au mortier fibré tixothrope. | 70.74
01763306006 | Ouvrage | Reprises ponctuelles au m2 ave | Reprises ponctuelles au m2 avec piochement maximum de 2 cm d'épaisseur d'élément en béton, en plafond ou rampant, y compris piochage, dégagement, brossage, passivation des aciers et réparation au mortier fibré tixothrope. | 83.94
01763900006 | Ouvrage | Réfection de Joint de dilatati | Réfection de Joint de dilatation existant au sol y compris dégarnissage du joint existant, fourniture et pose d'un cordon intumescent + mastic coupe feu, piochement et réfection de chape, couvre joint étanche en alu. avec partie centrale en caoutchouc. | 54.56
01764203003 | Ouvrage | Scellement d'acier au mortier | Scellement d'acier au mortier chimique sans retrait pour acier HA Fe500 ø 16 mm, avec percement ø 22 mm, pour création d'ouvrages en liaison avec la structure existante. | 8.4
01990102001 | Ouvrage | Fabrication mécanique de béton | Fabrication mécanique de béton de cailloux B1 dosé à 250 kg de ciment par m3 | 114.11
01990102002 | Ouvrage | Fabrication mécanique de béton | Fabrication mécanique de béton de gravillons B2 dosé à 250 kg de ciment par m3 | 162.49
01990102003 | Ouvrage | Fabrication mécanique de béton | Fabrication mécanique de béton de gravillons B3 dosé à 350 kg de ciment par m3 | 184.16
01990102006 | Ouvrage | Fabrication mécanique de morti | Fabrication mécanique de mortier M1 dosé à 350 kg de ciment par m3 | 182.57
01990102009 | Ouvrage | Fabrication mécanique de morti | Fabrication mécanique de mortier M2 dosé à 500 kg de ciment par m3 | 140.39
01990301009 | Ouvrage | Pose et amortissement de coffr | Pose et amortissement de coffrage C1 pour longrine, semelles filante ou isolée, rive de radier ou autre. | 21.75
02.001 | Fourniture | Travaux de maçonnerie exécutés | Travaux de maçonnerie exécutés en régie | 25.87
02.002 | Fourniture | Bouchement de trou et raccord | Bouchement de trou et raccord d'enduit de toute nature | 6.47
02.003 | Fourniture | Piochage d'enduit platre dégra | Piochage d'enduit platre dégradé, réfection | 33.26
02.004 | Fourniture | Réfection de doublage type pla | Réfection de doublage type placoplatre | 34.19
02.005 | Fourniture | Démolition de cloisons de tout | Démolition de cloisons de toute nature (hors béton) | 29.57
02.006 | Fourniture | Dépose de faux-plafonds de tou | Dépose de faux-plafonds de toute nature, évacuation aux DP | 8.32
02.007 | Fourniture | Dépose de doublage de toute na | Dépose de doublage de toute nature, évacuation aux DP | 10.35
02.008 | Fourniture | Percement de baie pour bloc po | Percement de baie pour bloc porte en voile béton | 2217.6
02.009 | Fourniture | Percement de baie pour bloc po | Percement de baie pour bloc porte en cloison maçonnée | 204.2
02.010 | Fourniture | Démolition de socle évier , ra | Démolition de socle évier , ragréage | 90.55
02.011 | Fourniture | Démolition de jambages et pail | Démolition de jambages et paillasse | 73.92
02.012 | Fourniture | Création de ventilation sur mu | Création de ventilation sur mur non porteur | 90.55
02.013 | Fourniture | Création de ventilation sur mu | Création de ventilation sur mur porteur | 168.17
02.014 | Fourniture | Création de trappe en gaine ma | Création de trappe en gaine maçonnée, compris cadre et trappe CF | 174.64
02.015 | Fourniture | Création de socle receveur de | Création de socle receveur de douche | 62.83
02.016 | Fourniture | Mise en oeuvre de chape ciment | Mise en oeuvre de chape cimentée | 35.11
02.017 | Fourniture | Enduit de ciment sur maçonneri | Enduit de ciment sur maçonnerie | 23.1
02.018 | Fourniture | Enduit platre ordinaire | Enduit platre ordinaire | 21.25
02.019 | Fourniture | Cloison intérieur type placopa | Cloison intérieur type placopan | 37.88
02.020 | Fourniture | Cloison séparatrice logement | Cloison séparatrice logement | 53.59
02.021 | Fourniture | Cloison carreaux de platre cre | Cloison carreaux de platre creux épaisseur 7 cm | 50.82
02.022 | Fourniture | Faux plafond plaque de platre | Faux plafond plaque de platre collées sur plots | 35.11
02.023 | Fourniture | Faux plafond plaque de platre | Faux plafond plaque de platre fixation sur rails | 41.58
02.024 | Fourniture | Doublage plaque de platre coll | Doublage plaque de platre collées sur plots | 24.02
02.025 | Fourniture | Doublage plaque de platre fixa | Doublage plaque de platre fixation sur rails | 30.49
02.026 | Fourniture | Doublage isolant 10 + 40 mm | Doublage isolant 10 + 40 mm | 34.19
02.027 | Fourniture | Doublage isolant 10 + 50 mm | Doublage isolant 10 + 50 mm | 37.88
02.028 | Fourniture | Doublage isolant 10 + 60 mm | Doublage isolant 10 + 60 mm | 39.73
02.031 | Fourniture | Bouchement de porte | Bouchement de porte | 138.6
02.032 | Fourniture | Scellement d'huisserie | Scellement d'huisserie | 32.34
02.033 | Fourniture | Dépose de pelle VO , bouchemen | Dépose de pelle VO , bouchement trémie et finition | 84.08
02.034 | Fourniture | Bouchement trémie colonneVO | Bouchement trémie colonneVO | 170.94
02.035 | Fourniture | Bouchement de conduit de fumée | Bouchement de conduit de fumée | 16.63
02.036 | Fourniture | Création de paillasse baignoir | Création de paillasse baignoire, évier, douche | 44.35
02.037 | Fourniture | Remplacement d'un de siphon de | Remplacement d'un de siphon de sol | 64.68
02.038 | Fourniture | Création d'un siphon de sol | Création d'un siphon de sol | 157.08
02000000003 | Ouvrage | Taux horaire moyen du corps d' | Taux horaire moyen du corps d'état PLATRERIE
02030303003 | Ouvrage | Cloison de 3,5 cm d'épaisseur | Cloison de 3,5 cm d'épaisseur en briques plâtrières simple alvéole hourdées au plâtre.
02030303006 | Ouvrage | Cloison de 4 cm d'épaisseur en | Cloison de 4 cm d'épaisseur en briques plâtrières simple alvéole hourdées au plâtre.
02030303009 | Ouvrage | Cloison de 5 cm d'épaisseur en | Cloison de 5 cm d'épaisseur en briques plâtrières simple alvéole hourdées au plâtre.
02030306003 | Ouvrage | Cloison de 7 cm d'épaisseur en | Cloison de 7 cm d'épaisseur en briques plâtrières double alvéole hourdées au plâtre.
02030306006 | Ouvrage | Cloison de 7,5 cm d'épaisseur | Cloison de 7,5 cm d'épaisseur en briques plâtrières double alvéole hourdées au plâtre.
02030306009 | Ouvrage | Cloison de 10 cm d'épaisseur e | Cloison de 10 cm d'épaisseur en briques plâtrières double alvéole hourdées au plâtre.
02030309003 | Ouvrage | Majoration pour briques creuse | Majoration pour briques creuses plâtrières hourdées au mortier de ciment M1.
02030309006 | Ouvrage | Majoration pour pose courbe ou | Majoration pour pose courbe ou cintrée.
02030603003 | Ouvrage | Cloison de 5 cm d'épaisseur en | Cloison de 5 cm d'épaisseur en carreaux de terre cuite à enduire, montés à la colle.
02030603006 | Ouvrage | Cloison de 6 cm d'épaisseur en | Cloison de 6 cm d'épaisseur en carreaux de terre cuite à enduire, montés à la colle.
02030603009 | Ouvrage | Cloison de 7 cm d'épaisseur en | Cloison de 7 cm d'épaisseur en carreaux de terre cuite à enduire, montés à la colle.
02090303003 | Ouvrage | Cloison en carreaux de plâtre | Cloison en carreaux de plâtre pleins de 66 x 50 cm à parements lisses et à emboîtement de 40 mm d'épaisseur.
02090303006 | Ouvrage | Cloison en carreaux de plâtre | Cloison en carreaux de plâtre pleins de 66 x 50 cm à parements lisses et à emboîtement de 50 mm d'épaisseur.
02090303009 | Ouvrage | Cloison en carreaux de plâtre | Cloison en carreaux de plâtre pleins de 66 x 50 cm à parements lisses et à emboîtement de 60 mm d'épaisseur.
02090303012 | Ouvrage | Cloison en carreaux de plâtre | Cloison en carreaux de plâtre pleins de 66 x 50 cm à parements lisses et à emboîtement de 70 mm d'épaisseur.
02090303015 | Ouvrage | Cloison en carreaux de plâtre | Cloison en carreaux de plâtre pleins de 66 x 50 cm à parements lisses et à emboîtement de 100 mm d'épaisseur.
02090306003 | Ouvrage | Cloison en carreaux de plâtre | Cloison en carreaux de plâtre alvéolés de 66 x 50 cm à parements lisses et à emboîtement de 60 mm d'épaisseur.
02090306006 | Ouvrage | Cloison en carreaux de plâtre | Cloison en carreaux de plâtre alvéolés de 66 x 50 cm à parements lisses et à emboîtement de 70 mm d'épaisseur.
02090309003 | Ouvrage | Cloison en carreaux de plâtre | Cloison en carreaux de plâtre hydrofuges de 66 x 50 cm à parements lisses et à emboîtement de 50 mm d'épaisseur.
02090309006 | Ouvrage | Cloison en carreaux de plâtre | Cloison en carreaux de plâtre hydrofuges de 66 x 50 cm à parements lisses et à emboîtement de 60 mm d'épaisseur.
02090309009 | Ouvrage | Cloison en carreaux de plâtre | Cloison en carreaux de plâtre hydrofuges de 66 x 50 cm à parements lisses et à emboîtement de 70 mm d'épaisseur.
02090309012 | Ouvrage | Cloison en carreaux de plâtre | Cloison en carreaux de plâtre hydrofuges de 66 x 50 cm à parements lisses et à emboîtement de 100 mm d'épaisseur.
02090312003 | Ouvrage | Cloison en carreaux de plâtre | Cloison en carreaux de plâtre très haute dureté de 66 x 50 cm à parements lisses et à emboîtement de 70 mm d'épaisseur.
02090312006 | Ouvrage | Cloison en carreaux de plâtre | Cloison en carreaux de plâtre très haute dureté de 66 x 50 cm à parements lisses et à emboîtement de 100 mm d'épaisseur.
02090600003 | Ouvrage | Majoration pour enduit de rati | Majoration pour enduit de ratissage sur carreaux de plâtre.
02120300003 | Ouvrage | Cloison alvéolaire de 50 mm d' | Cloison alvéolaire de 50 mm d'épaisseur totale, constituée de 2 plaques de plâtre et d'une âme alvéolaire en carton. | 0.18
02120300006 | Ouvrage | Cloison alvéolaire de 60 mm d' | Cloison alvéolaire de 60 mm d'épaisseur totale, constituée de 2 plaques de plâtre et d'une âme alvéolaire en carton. | 0.18
02120300009 | Ouvrage | Cloison alvéolaire de 72 mm d' | Cloison alvéolaire de 72 mm d'épaisseur totale, constituée de 2 plaques de plâtre et d'une âme alvéolaire en carton. | 0.18
02120600003 | Ouvrage | Majoration pour coupe d'angle | Majoration pour coupe d'angle ou retour de cloison alvéolaire (non compris poteau d'angle ou de tête).
02160300003 | Ouvrage | Cloison épaisseur 72 MM, en pl | Cloison épaisseur 72 MM, en plaques de plâtre sur ossature, composée d'une plaque de 13 standard par parement, compris incorporation d'isolant en fibre minérale. | 12.99
02160300006 | Ouvrage | Cloison épaisseur 72 MM, en pl | Cloison épaisseur 72 MM, en plaques de plâtre sur ossature, composée d'une plaque de 18 standard par parement, compris incorporation d'isolant en fibre minérale.
02160300009 | Ouvrage | Cloison épaisseur 72 MM, en pl | Cloison épaisseur 72 MM, en plaques de plâtre sur ossature, composée d'une plaque de 23 standard par parement, compris incorporation d'isolant en fibre minérale. | 0.53
02160600003 | Ouvrage | Cloison épaisseur 98 MM, en pl | Cloison épaisseur 98 MM, en plaques de plâtre sur ossature, composée d'une plaque de 13 standard par parement, compris incorporation d'isolant en fibre minérale. | 21.57
02160903003 | Ouvrage | Cloison épaisseur 180 MM, en p | Cloison épaisseur 180 MM, en plaques de plâtre sur ossature solidarisée, composée de 2 plaques de 13 standard par parement, compris incorporation d'isolant en fibre minérale. | 25.96
02160903006 | Ouvrage | Cloison épaisseur 260 MM, en p | Cloison épaisseur 260 MM, en plaques de plâtre sur ossature solidarisée, composée de 2 plaques de 13 standard par parement, compris incorporation d'isolant en fibre minérale. | 25.96
02160903009 | Ouvrage | Cloison épaisseur 205 MM, en p | Cloison épaisseur 205 MM, en plaques de plâtre sur ossature solidarisée, composée de 3 plaques de 13 standard par parement, compris incorporation d'isolant en fibre minérale. | 36.67
02160903012 | Ouvrage | Cloison épaisseur 325 MM, en p | Cloison épaisseur 325 MM, en plaques de plâtre sur ossature solidarisée, composée de 3 plaques de 13 standard par parement, compris incorporation d'isolant en fibre minérale. | 34.56
02160906003 | Ouvrage | Cloison épaisseur 240 MM, en p | Cloison épaisseur 240 MM, en plaques de plâtre sur ossature alternée, composée de 2 plaques de 13 standard par parement, compris incorporation d'isolant en fibre minérale. | 25.95
02160906006 | Ouvrage | Cloison épaisseur 265 MM, en p | Cloison épaisseur 265 MM, en plaques de plâtre sur ossature alternée, composée de 3 plaques de 13 standard par parement, compris incorporation d'isolant en fibre minérale. | 34.56
02161203003 | Ouvrage | Habillage de parois verticales | Habillage de parois verticales en plaques de plâtre cartonnées de 13 mm d'épaisseur vissées sur montants métalliques. | 4.29
02161206003 | Ouvrage | Habillage de parois verticales | Habillage de parois verticales en plaques de plâtre cartonnées de 10 mm d'épaisseur fixées par plots de colle sur le support.
02161206006 | Ouvrage | Habillage de parois verticales | Habillage de parois verticales en plaques de plâtre cartonnées de 13 mm d'épaisseur fixées par plots de colle sur le support. | 4.29
02161209003 | Ouvrage | Majoration pour plaque hydrofu | Majoration pour plaque hydrofuge (de 13 mm).
02161209006 | Ouvrage | Majoration pour plaque feu (de | Majoration pour plaque feu (de 13 mm).
02161209009 | Ouvrage | Minoration pour suppression la | Minoration pour suppression laine minérale (45 mm).
02161209012 | Ouvrage | Majoration pour incorporation | Majoration pour incorporation de métal déployé anti-intrusion.
02161209015 | Ouvrage | Majoration pour pose courbe ou | Majoration pour pose courbe ou cintrée (par ossature).
02161503003 | Ouvrage | Habillage de poteaux métalliqu | Habillage de poteaux métalliques de massiveté forte, de 20 x 20 cm de section, SF 1 h, par plaques de plâtre feu de 13 mm d'épaisseur fixées par clips y compris fixations, façon de joints entre plaques par bandes et enduit spécial. | 2.47
02161503006 | Ouvrage | Habillage de poteaux métalliqu | Habillage de poteaux métalliques de massiveté forte, de 25 x 25 cm de section, SF 1 h, par plaques de plâtre feu de 13 mm d'épaisseur fixées par clips y compris fixations, façon de joints entre plaques par bandes et enduit spécial. | 2.47
02161503009 | Ouvrage | Habillage de poteaux métalliqu | Habillage de poteaux métalliques de massiveté forte, de 30 x 30 cm de section, SF 1 h, par plaques de plâtre feu de 13 mm d'épaisseur fixées par clips y compris fixations, façon de joints entre plaques par bandes et enduit spécial. | 2.47
02161506003 | Ouvrage | Habillage de poteaux métalliqu | Habillage de poteaux métalliques de massiveté moyenne, de 20 x 20 cm de section, SF 1 h, par plaques de plâtre feu de 15 mm d'épaisseur fixées par clips y compris fixations, façon de joints entre plaques par bandes et enduit spécial. | 2.47
02161506006 | Ouvrage | Habillage de poteaux métalliqu | Habillage de poteaux métalliques de massiveté moyenne, de 25 x 25cm de section, SF 1 h, par plaques de plâtre feu de 15 mm d'épaisseur fixées par clips y compris fixations, façon de joints entre plaques par bandes et enduit spécial. | 2.47
02161506009 | Ouvrage | Habillage de poteaux métalliqu | Habillage de poteaux métalliques de massiveté moyenne, de 30 x 30 cm de section, SF 1 h, par plaques de plâtre feu de 15 mm d'épaisseur fixées par clips y compris fixations, façon de joints entre plaques par bandes et enduit spécial. | 2.47
02161509003 | Ouvrage | Habillage de poteaux métalliqu | Habillage de poteaux métalliques de massiveté faible, de 20 x 20 cm de section, SF 1 h, par double plaques de plâtre feu de 13 mm d'épaisseur fixées par clips y compris fixations, façon de joints entre plaques par bandes et enduit spécial. | 1.24
02161509006 | Ouvrage | Habillage de poteaux métalliqu | Habillage de poteaux métalliques de massiveté faible, de 25 x 25 cm de section, SF 1 h, par double plaques de plâtre feu de 13 mm d'épaisseur fixées par clips y compris fixations, façon de joints entre plaques par bandes et enduit spécial. | 1.24
02161509009 | Ouvrage | Habillage de poteaux métalliqu | Habillage de poteaux métalliques de massiveté faible, de 30 x 30 cm de section, SF 1 h, par double plaques de plâtre feu de 13 mm d'épaisseur fixées par clips y compris fixations, façon de joints entre plaques par bandes et enduit spécial. | 1.24
02180300003 | Ouvrage | Poteau de tête de cloison en s | Poteau de tête de cloison en sapin (70x60).
02180300006 | Ouvrage | Poteau de tête de cloison en b | Poteau de tête de cloison en bois rouge (70x60).
02180300009 | Ouvrage | Poteau de tête de cloison méta | Poteau de tête de cloison métallique normalisé.
02180600003 | Ouvrage | About de cloison avec 1 plaque | About de cloison avec 1 plaque de plâtre de 13 mm d'épaisseur, pour hauteur d'étage courante. | 1.2
02180600006 | Ouvrage | About de cloison avec 2 plaque | About de cloison avec 2 plaques de plâtre de 13 mm d'épaisseur, pour hauteur d'étage courante. | 1.99
02180600009 | Ouvrage | About de cloison avec 3 plaque | About de cloison avec 3 plaques de plâtre de 13 mm d'épaisseur, pour hauteur d'étage courante. | 2.99
02180900003 | Ouvrage | Bande résiliente feutre bitumé | Bande résiliente feutre bitumé.
02180900006 | Ouvrage | Bande résiliente polyane 100 m | Bande résiliente polyane 100 microns.
02180900009 | Ouvrage | Semelle plastique U de 25 mm h | Semelle plastique U de 25 mm ht.
02180900012 | Ouvrage | Semelle plastique U de 60 mm h | Semelle plastique U de 60 mm ht.
02180900013 | Ouvrage | Semelle plastique U de 70 mm l | Semelle plastique U de 70 mm larg.
02180900014 | Ouvrage | Semelle plastique U de 100 mm | Semelle plastique U de 100 mm larg.
02180900015 | Ouvrage | Lisse en bois petite largeur. | Lisse en bois petite largeur.
02180900018 | Ouvrage | Lisse en bois grande largeur. | Lisse en bois grande largeur.
02180900021 | Ouvrage | Mastic souple de calfeutrement | Mastic souple de calfeutrement.
02181200003 | Ouvrage | Arêtes métalliques. | Arêtes métalliques.
02181200006 | Ouvrage | Bandes armées. | Bandes armées.
02181500003 | Ouvrage | Fourniture et mise en oeuvre d | Fourniture et mise en oeuvre de support d'appareil sanitaire (W-C, bidet, lavabos).
02181500006 | Ouvrage | Fourniture et mise en oeuvre d | Fourniture et mise en oeuvre de traverse 0,60 long.
02181800003 | Ouvrage | Pose seule d'huisserie 1 vanta | Pose seule d'huisserie 1 vantail.
02181800006 | Ouvrage | Pose seule d'huisserie 2 vanta | Pose seule d'huisserie 2 vantaux.
02210300003 | Ouvrage | Plafond en plafonnettes couran | Plafond en plafonnettes courantes, moule 3 x 20 x 40 cm.
02210300006 | Ouvrage | Plafond en plafonnettes couran | Plafond en plafonnettes courantes, moule 3 x 20 x 40 cm.
02210600003 | Ouvrage | Ossature porteuse en profilés | Ossature porteuse en profilés métalliques 46,5 x 34 mm fixée sur support existant en sous-face de plancher ou de charpente bois. | 3.1
02210600006 | Ouvrage | Ossature porteuse en sapin 50 | Ossature porteuse en sapin 50 x 24 mm fixée sur support existant en sous-face de plancher ou de charpente.
02210903003 | Ouvrage | Plafond en plaques de plâtre o | Plafond en plaques de plâtre ordinaires ép. 10 mm, vissées en sous-face d'ossature métallique existante.
02210903006 | Ouvrage | Plafond en plaques de plâtre o | Plafond en plaques de plâtre ordinaires M 1 ép. 12,5 mm, vissées en sous-face d'ossature métallique existante. | 4.55
02210903009 | Ouvrage | Plafond en plaques de plâtre o | Plafond en plaques de plâtre ordinaires M 1 ép. 15 mm, vissées en sous-face d'ossature métallique. | 0.22
02210903012 | Ouvrage | Majoration pour plaques perfor | Majoration pour plaques perforées acoustiques.
02210906003 | Ouvrage | Plafond plaques de plâtre avec | Plafond plaques de plâtre avec addition de vermiculite et fibre de verre ép. 12,5 mm, vissées en sous-face d'ossature métallique. | 0.26
02210906006 | Ouvrage | Plafond en plaques de plâtre a | Plafond en plaques de plâtre avec addition de vermiculite et fibre de verre ép. 15 mm, vissées en sous-face d'ossature métallique. | 0.22
02211200003 | Ouvrage | Faux-plafond en plaques de sta | Faux-plafond en plaques de staff lisse ép. 15 mm, compris pelochonnage.
02211200006 | Ouvrage | Coffre cache-tuyaux 2 faces (2 | Coffre cache-tuyaux 2 faces (2 x 30 cm maxi) en plaques de staff lisse ép. 15 mm.
02211200009 | Ouvrage | Coffre cache-tuyaux 3 faces (3 | Coffre cache-tuyaux 3 faces (3 x 30 cm maxi) en plaques de staff lisse ép. 15 mm.
02211200012 | Ouvrage | Gaine en staff de 15 mm d'épai | Gaine en staff de 15 mm d'épaisseur (à la surface développée.
02211500003 | Ouvrage | Démolition de plafond en staff | Démolition de plafond en staff ou en plaques de plâtre cartonné, compris dépose des suspentes.
02240303003 | Ouvrage | Enduit plâtre projeté mécaniqu | Enduit plâtre projeté mécaniquement de 12 à 15 mm d'épaisseur, en parties verticales sur briques ou parpaings.
02240303006 | Ouvrage | Enduit plâtre projeté mécaniqu | Enduit plâtre projeté mécaniquement de 12 à 15 mm d'épaisseur, en parties verticales sur moellons ou meulière.
02240303009 | Ouvrage | Enduit plâtre projeté mécaniqu | Enduit plâtre projeté mécaniquement de 12 à 15 mm d'épaisseur, en parties verticales sur béton, compris gobetis d'accrochage.
02240306003 | Ouvrage | Majoration pour enduit plâtre | Majoration pour enduit plâtre projeté mécaniquement de 12 à 15 mm d'ép., en parties verticales de moins de 0,40 m de largeur.
02240306006 | Ouvrage | Majoration pour 5 mm d'épaisse | Majoration pour 5 mm d'épaisseur supplémentaires d'enduit plâtre projeté mécaniquement en parties verticales.
02240309003 | Ouvrage | Enduit plâtre projeté mécaniqu | Enduit plâtre projeté mécaniquement de 12 à 15 mm d'ép. en plafond, sur hourdis.
02240309006 | Ouvrage | Enduit plâtre projeté mécaniqu | Enduit plâtre projeté mécaniquement de 12 à 15 mm d'ép. en plafond sur béton compris gobetis d'accrochage.
02240309009 | Ouvrage | Enduit plâtre projeté mécaniqu | Enduit plâtre projeté mécaniquement de 12 à 15 mm d'épaisseur en plafond sous-face ou rampant sur treillage métallique.
02240312003 | Ouvrage | Majoration pour enduit plâtre | Majoration pour enduit plâtre projeté mécaniquement de 12 à 15 mm d'ép en plafond sous-face ou rampant de moins de 0,40 de largeur.
02240312006 | Ouvrage | Majoration pour 5 mm d'épaisse | Majoration pour 5 mm d'épaisseur supplémentaires d'enduit plâtre projeté mécaniquement en plafond sous-face ou rampant.
02240603003 | Ouvrage | Enduit plâtre pour protection | Enduit plâtre pour protection incendie de 20 mm d'épaisseur SF 1,00 h sur dalle de béton brute, finition brute de projection y compris nettoyage du chantier et sortie des gravois.
02240606003 | Ouvrage | Enduit plâtre pour protection | Enduit plâtre pour protection incendie de 15 mm d'épaisseur SF 1,00 h sur profilés métalliques de forte massivité préalablement dégraissés, finition brute de projection y compris nettoyage du chantier et sortie des gravois.
02240606006 | Ouvrage | Enduit plâtre pour protection | Enduit plâtre pour protection incendie de 20 mm d'épaisseur SF 1,50 h sur profilés métalliques de forte massivité préalablement dégraissés, finition brute de projection y compris nettoyage du chantier et sortie des gravois.
02240609003 | Ouvrage | Enduit plâtre pour protection | Enduit plâtre pour protection incendie de 20 mm d'épaisseur SF 1,00 h sur profilés métalliques de moyenne massivité préalablement dégraissés, finition brute de projection y compris nettoyage du chantier et sortie des gravois.
02240609006 | Ouvrage | Enduit plâtre pour protection | Enduit plâtre pour protection incendie de 30 mm d'épaisseur SF 1,50 h sur profilés métalliques de moyenne massivité préalablement dégraissés, finition brute de projection y compris nettoyage du chantier et sortie des gravois.
02240612003 | Ouvrage | Enduit plâtre pour protection | Enduit plâtre pour protection incendie de 25 mm d'épaisseur SF 1,00 h sur profilés métalliques de faible massivité préalablement dégraissés, finition brute de projection y compris nettoyage du chantier et sortie des gravois.
02240612006 | Ouvrage | Enduit plâtre pour protection | Enduit plâtre pour protection incendie de 35 mm d'épaisseur SF 1,50 h sur profilés métalliques de faible massivité préalablement dégraissés, finition brute de projection y compris nettoyage du chantier et sortie des gravois.
02240615003 | Ouvrage | Enduit plâtre pour protection | Enduit plâtre pour protection incendie de 30 mm d'épaisseur SF - CF 2,00 h sur plancher galvanisé, finition brute de projection y compris nettoyage du chantier et sortie des gravois.
02270303003 | Ouvrage | Enduit plâtre fin traditionnel | Enduit plâtre fin traditionnel de 12 à 15 mm d'épaisseur, en parties verticales sur briques ou parpaings.
02270303006 | Ouvrage | Enduit plâtre fin traditionnel | Enduit plâtre fin traditionnel de 12 à 15 mm d'épaisseur, en parties verticales sur moellons ou meulière.
02270303009 | Ouvrage | Enduit plâtre traditionnel de | Enduit plâtre traditionnel de 12 à 15 mm d'épaisseur, en parties verticales sur béton, compris gobetis d'accrochage.
02270306003 | Ouvrage | Majoration pour enduit plâtre | Majoration pour enduit plâtre fin traditionnel en parties verticales de moins de 0,40 m de largeur.
02270306006 | Ouvrage | Majoration pour 5 mm d'épaisse | Majoration pour 5 mm d'épaisseur supplémentaires d'enduit plâtre fin traditionnel en parties verticales.
02270309003 | Ouvrage | Enduit plâtre fin traditionnel | Enduit plâtre fin traditionnel de 12 à 15 mm d'épaisseur en plafond, sous-face ou rampant, sur hourdis.
02270309006 | Ouvrage | Enduit plâtre fin traditionnel | Enduit plâtre fin traditionnel de 12 à 15 mm d'épaisseur en plafond, sous-face ou rampant, sur béton, compris gobetis d'accrochage.
02270309009 | Ouvrage | Enduit plâtre fin traditionnel | Enduit plâtre fin traditionnel de 12 à 15 mm d'épaisseur en plafond, sous-face ou rampant, sur lattis mécanique en sapin.
02270309012 | Ouvrage | Enduit plâtre fin traditionnel | Enduit plâtre fin traditionnel de 12 à 15 mm d'épaisseur en plafond, sous-face ou rampant, sur treillage métallique.
02270312003 | Ouvrage | Majoration pour enduit plâtre | Majoration pour enduit plâtre fin traditionnel de 12 à 15 mm d'ép. en plafond, sous-face ou rampant de moins de 0,40 m de largeur.
02270312006 | Ouvrage | Majoration pour 5 mm d'épaisse | Majoration pour 5 mm d'épaisseur supplémentaires d'enduit plâtre fin traditionnel en plafond, sous-face ou rampant.
02270315003 | Ouvrage | Enduit plâtre fin entre solive | Enduit plâtre fin entre solives exécuté en sous face d'auget ou de hourdis conservés.
02270603003 | Ouvrage | Enduit plâtre traditionnel T.H | Enduit plâtre traditionnel T.H.D. de 12 à 15 mm d'épaisseur en parties verticales, sur briques ou parpaings.
02270603006 | Ouvrage | Enduit plâtre traditionnel T.H | Enduit plâtre traditionnel T.H.D. de 12 à 15 mm d'épaisseur en parties verticales, sur moellons ou meulière.
02270603009 | Ouvrage | Enduit plâtre traditionnel T.H | Enduit plâtre traditionnel T.H.D. de 12 à 15 mm d'épaisseur en parties verticales, sur béton, compris gobetis d'accrochage.
02270606003 | Ouvrage | Majoration pour enduit plâtre | Majoration pour enduit plâtre traditionnel T.H.D. de 12 à 15 mm d'épaisseur en parties verticales de moins de 0,40 m de largeur.
02270606006 | Ouvrage | Majoration pour 5 mm d'épaisse | Majoration pour 5 mm d'épaisseur supplémentaires d'enduit plâtre traditionnel en parties verticales.
02330300003 | Ouvrage | Garniture autour de dormants o | Garniture autour de dormants ou de plinthes en plâtre fin de 12 à 15 mm d'épaisseur.
02330300006 | Ouvrage | Garniture de saignée de démoli | Garniture de saignée de démolition de cloison de 7 cm en plâtre fin de 11 à 15 mm d'épaisseur.
02330600003 | Ouvrage | Raccord d'enduit en plâtre fin | Raccord d'enduit en plâtre fin jusqu'à 0,20 m de largeur, compris piochement.
02330600006 | Ouvrage | Raccord d'enduit en plâtre fin | Raccord d'enduit en plâtre fin jusqu'à 0,40 m à l'équerre, compris piochement.
02330903003 | Ouvrage | Gorge en plâtre fin jusqu'à 0, | Gorge en plâtre fin jusqu'à 0,10 m de développé.
02330906003 | Ouvrage | Gorge à double talon petit mod | Gorge à double talon petit modèle en plâtre cartonné (largeur 75 mm).
02330906006 | Ouvrage | Gorge à double talon grand mod | Gorge à double talon grand modèle en plâtre cartonné, (largeur 100 mm).
02331203003 | Ouvrage | Moulure ou corniche rectiligne | Moulure ou corniche rectiligne verticale de 0,25 dév. en plâtre à modeler tirée au calibre.
02331203006 | Ouvrage | Moulure ou corniche rectiligne | Moulure ou corniche rectiligne verticale de 0,50 dév. en plâtre à modeler tirée au calibre.
02331203009 | Ouvrage | Moulure ou corniche rectiligne | Moulure ou corniche rectiligne en plafond de 0,25 dév. en plâtre à modeler tirée au calibre.
02331203012 | Ouvrage | Moulure ou corniche rectiligne | Moulure ou corniche rectiligne en plafond de 0,50 dév. en plâtre à modeler tirée au calibre.
02331206003 | Ouvrage | Moulure ou corniche verticale | Moulure ou corniche verticale cintre à un seul centre de 0,25 dév. en plâtre à modeler tirée au calibre.
02331206006 | Ouvrage | Moulure ou corniche verticale | Moulure ou corniche verticale cintrée à un seul centre de 0,50 dév. en plâtre à modeler tirée au calibre.
02331206009 | Ouvrage | Moulure ou corniche en plafond | Moulure ou corniche en plafond cintrée à un seul centre de 0,25 dév. en plâtre à modeler tirée au calibre.
02331206012 | Ouvrage | Moulure ou corniche en plafond | Moulure ou corniche en plafond cintrée à un seul centre de 0,50 dév. en plâtre à modeler tirée au calibre.
02331209003 | Ouvrage | Moulure ou corniche verticale | Moulure ou corniche verticale cintrée à plusieurs centres de 0,25 dév. en plâtre à modeler tirée au calibre.
02331209006 | Ouvrage | Moulure ou corniche verticale | Moulure ou corniche verticale cintrée à plusieurs centres de 0,50 dév. en plâtre à modeler tirée au calibre.
02331209009 | Ouvrage | Moulure ou corniche en plafond | Moulure ou corniche en plafond cintrée à plusieurs centres de 0,25 dév. en plâtre à modeler tirée au calibre.
02331209012 | Ouvrage | Moulure ou corniche en plafond | Moulure ou corniche en plafond cintrée à plusieurs centres de 0,50 dév. en plâtre à modeler tirée au calibre.
02331503003 | Ouvrage | Bandeau uni ou frise entre mou | Bandeau uni ou frise entre moulures de 0,25 m en plâtre à modeler rectiligne en saillie de 10 à 15 mm.
02331503006 | Ouvrage | Bandeau uni ou frise entre de | Bandeau uni ou frise entre de 0,25 m moulures en plâtre à modeler rectiligne en saillie de 26 à 40 mm.
02331503009 | Ouvrage | Bandeau uni ou frise entre mou | Bandeau uni ou frise entre moulures de 0,25 m en plâtre à modeler rectiligne en saillie de 41 à 60 mm.
02331503012 | Ouvrage | Bandeau uni ou frise entre mou | Bandeau uni ou frise entre moulures de 0,25 m en plâtre à modeler rectiligne en saillie de 61 à 80 mm.
02331506003 | Ouvrage | Bandeau uni ou frise entre mou | Bandeau uni ou frise entre moulures de 0,25 m en plâtre à modeler cintré à un seul centre en saillie de 10 à 25 mm.
02331506006 | Ouvrage | Bandeau uni ou frise entre mou | Bandeau uni ou frise entre moulures de 0,25 m en plâtre à modeler cintré à un seul centre en saillie de 26 à 40 mm.
02331506009 | Ouvrage | Bandeau uni ou frise entre mou | Bandeau uni ou frise entre moulures de 0,25 m en plâtre à modeler cintré à un seul centre en saillie de 41 à 60 mm.
02331506012 | Ouvrage | Bandeau uni ou frise entre mou | Bandeau uni ou frise entre moulures de 0,25 m en plâtre à modeler cintré à un seul centre en saillie de 61 à 80 mm.
02331509003 | Ouvrage | Bandeau uni ou frise entre mou | Bandeau uni ou frise entre moulures de 0,25 m en plâtre à modeler cintrés à 2 centres en saillie de 10 à 25 mm.
02331509006 | Ouvrage | Bandeau uni ou frise entre mou | Bandeau uni ou frise entre moulures de 0,25 m en plâtre à modeler cintrés à 2 centres en saillie de 26 à 40 mm.
02331509009 | Ouvrage | Bandeau uni ou frise entre mou | Bandeau uni ou frise entre moulures de 0,25 m en plâtre à modeler cintrés à 2 centres en saillie de 41 à 60 mm.
02331509012 | Ouvrage | Bandeau uni ou frise entre mou | Bandeau uni ou frise entre moulures de 0,25 m en plâtre à modeler cintrés à 2 centres en saillie de 61 à 80 mm.
02360303003 | Ouvrage | Démolition partielle d'enduit | Démolition partielle d'enduit plâtre en partie verticale, jusqu'à 25% de la surface totale.
02360303006 | Ouvrage | Démolition partielle d'enduit | Démolition partielle d'enduit plâtre en partie verticale, de 26 % à 40 % de la surface totale.
02360306003 | Ouvrage | Démolition partielle d'enduit | Démolition partielle d'enduit plâtre en sous-face ou rampant jusqu'à 25 % de la surface totale.
02360306006 | Ouvrage | Démolition partielle d'enduit | Démolition partielle d'enduit plâtre en sous-face ou rampant de 26 % à 40 % de la surface totale.
02360603003 | Ouvrage | Réfection partielle d'enduit p | Réfection partielle d'enduit plâtre fin en partie verticale, avec piquage, enduit et repassage jusqu'à 25 % de la surface totale.
02360603006 | Ouvrage | Réfection partielle d'enduit p | Réfection partielle d'enduit plâtre fin en partie verticale, avec piquage, enduit et repassage de 26 % à 40 % de la surface totale.
02360603009 | Ouvrage | Réfection partielle d'enduit p | Réfection partielle d'enduit plâtre fin en plafond, avec piquage, enduit et repassage jusqu'à 25 % de la surface totale.
02360603012 | Ouvrage | Réfection partielle d'enduit p | Réfection partielle d'enduit plâtre fin en plafond, avec piquage, enduit et repassage de 26 % à 40 % de la surface totale.
02360606003 | Ouvrage | Réfection partielle d'enduit p | Réfection partielle d'enduit plâtre fin en partie verticale avec ratissage, enduit et repassage jusqu'à 25 % de la surface totale.
02360606006 | Ouvrage | Réfection partielle d'enduit p | Réfection partielle d'enduit plâtre fin en partie verticale avec ratissage, enduit et repassage de 20 % à 40 % de la surface totale.
02360606009 | Ouvrage | Réfection partielle d'enduit p | Réfection partielle d'enduit plâtre fin en plafond avec ratissage, enduit et repassage jusqu'à 25 % de la surface totale.
02360606012 | Ouvrage | Réfection partielle d'enduit p | Réfection partielle d'enduit plâtre fin en plafond avec ratissage, enduit et repassage de 20 % à 40 % de la surface totale.
02360609003 | Ouvrage | Réfection partielle d'enduit p | Réfection partielle d'enduit plâtre fin en partie verticale avec rebouchage des fentes, enduit et repassage jusqu'à 25 % de la surface totale.
02360609006 | Ouvrage | Réfection partielle d'enduit p | Réfection partielle d'enduit plâtre fin en partie verticale avec rebouchage des fentes, enduit et repassage de 26 % à 40 % de la surface totale.
02360609009 | Ouvrage | Réfection partielle d'enduit p | Réfection partielle d'enduit plâtre fin en plafond avec rebouchage des fentes, enduit et repassage jusqu'à 25 % de la surface totale.
02360609012 | Ouvrage | Réfection partielle d'enduit p | Réfection partielle d'enduit plâtre fin en plafond avec rebouchage des fentes, enduit et repassage de 26 % à 40 % de la surface totale.
02360900003 | Ouvrage | Rebouchage de crevasses au plâ | Rebouchage de crevasses au plâtre fin en partie verticale jusqu'à 25 % de la surface totale y compris piquage, nettoyage du chantier et sortie des gravois.
02360900006 | Ouvrage | Rebouchage de crevasses au plâ | Rebouchage de crevasses au plâtre fin en partie verticale de 26 % à 40 % de la surface totale y compris piquage, nettoyage du chantier et sortie des gravois.
02360900009 | Ouvrage | Rebouchage de crevasses au plâ | Rebouchage de crevasses au plâtre fin en plafond jusqu'à 25 % de la surface totale y compris piquage, nettoyage du chantier et sortie des gravois.
02360900012 | Ouvrage | Rebouchage de crevasses au plâ | Rebouchage de crevasses au plâtre fin en plafond de 26 % à 40 % de la surface totale y compris piquage, nettoyage du chantier et sortie des gravois.
02361200003 | Ouvrage | Réfection partielle de staff e | Réfection partielle de staff en plaques ép. 15 mm en partie verticale et rectiligne jusqu'à 25 % de la surface totale y compris pelochonnage.
02361200006 | Ouvrage | Réfection partielle de staff e | Réfection partielle de staff en plaques ép. 15 mm en partie verticale et rectiligne de 26 % à 40 % de la surface totale y compris pelochonnage.
02990101006 | Ouvrage | Fabrication manuelle de mortie | Fabrication manuelle de mortier M2 dosé à 500 kg de ciment par m3 | 104.41
03.001 | Fourniture | Remplacement d'une paumelle su | Remplacement d'une paumelle sur fenêtre PVC | 15.06
03.002 | Fourniture | Fourniture et pose d'un verrou | Fourniture et pose d'un verrou coulissant sur PVC | 24.58
03.003 | Fourniture | Mise enjeu d'une fenêtre PVC | Mise enjeu d'une fenêtre PVC | 28.64
03.004 | Fourniture | Mise enjeu d'une porte-fenêtre | Mise enjeu d'une porte-fenêtre PVC | 32.34
03.005 | Fourniture | Fourniture et pose d'une crémo | Fourniture et pose d'une crémone compléte sur PVC | 62.83
03.006 | Fourniture | Fourniture et pose d'une poign | Fourniture et pose d'une poignée de crémone sur PVC | 20.33
03.007 | Fourniture | Fourniture et pose d'un joint | Fourniture et pose d'un joint de battue sur ouvrant ou dormant sur fenêtre ou porte-fenêtre en PVC | 60.06
03.008 | Fourniture | Exécution d'un joint d'étanché | Exécution d'un joint d'étanchéité entre dormant PVC et maçonnerie | 55.44
03.009 | Fourniture | Fourniture et pose d'un vantai | Fourniture et pose d'un vantail de volet PVC pour fenetre ou porte- fenetre | 189.42
03.010 | Fourniture | Mise enjeu d'un vantail de vol | Mise enjeu d'un vantail de volet PVC | 27.72
03.011 | Fourniture | Révision de persiennes ou jalo | Révision de persiennes ou jalousies PVC | 36.96
03.012 | Fourniture | Remplacement de persiennes ou | Remplacement de persiennes ou jalousies PVC | 181.1
03.013 | Fourniture | Révision de volets roulants PV | Révision de volets roulants PVC | 79.6
03.014 | Fourniture | Remplacement d'un tablier pour | Remplacement d'un tablier pour volet roulant PVC | 147.47
03.015 | Fourniture | Remplacement d'un volet roulan | Remplacement d'un volet roulant complet PVC | 199.49
03.016 | Fourniture | Remplacement d'une tige de com | Remplacement d'une tige de commande et grenouillere volet roulant PVC | 49.9
03000000003 | Ouvrage | Taux horaire moyen du corps d' | Taux horaire moyen du corps d'état ISOLATION
03050303003 | Ouvrage | Isolation sous-face de planche | Isolation sous-face de plancher par panneaux en fibres bois agglomérées ciment, 2 faces brutes, épaisseur 50 mm.
03050303006 | Ouvrage | Isolation sous-face de planche | Isolation sous-face de plancher par panneaux en fibres bois agglomérées ciment, 2 faces brutes, épaisseur 75 mm.
03050303009 | Ouvrage | Isolation sous-face de planche | Isolation sous-face de plancher par panneaux en fibres bois agglomérées ciment, 2 faces brutes, épaisseur 100 mm.
03050306003 | Ouvrage | Isolation sous-face de planche | Isolation sous-face de plancher par panneaux en fibres bois agglomérées ciment, 1 face surfacée ciment, épaisseur 50 mm.
03050306006 | Ouvrage | Isolation sous-face de planche | Isolation sous-face de plancher par panneaux en fibres bois agglomérées ciment, 1 face surfacée ciment, épaisseur 75 mm.
03050306009 | Ouvrage | Isolation sous-face de planche | Isolation sous-face de plancher par panneaux en fibres bois agglomérées ciment, 1 face surfacée ciment, épaisseur 100 mm.
03050309003 | Ouvrage | Isolation sous-face de planche | Isolation sous-face de plancher par panneaux en fibres bois agglomérées ciment 1 face surfacée ciment+polystyrène 45+5 mm.
03050309006 | Ouvrage | Isolation sous-face de planche | Isolation sous-face de plancher par panneaux en fibres bois agglomérées ciment 1 face surfacée ciment+polystyrène 70+5.
03050309009 | Ouvrage | Isolation sous-face de planche | Isolation sous-face de plancher par panneaux en fibres bois agglomérées ciment 1 face surfacée ciment+polystyrène 95+5 mm.
03050312003 | Ouvrage | Isolation sous-face de planche | Isolation sous-face de plancher par panneaux en fibres bois agglomérées ciment 2 faces surfacées ciment+polystyrène 5+40+5 mm.
03050312006 | Ouvrage | Isolation sous-face de planche | Isolation sous-face de plancher par panneaux en fibres bois agglomérées ciment 2 faces surfacées ciment+polystyrène 5+65+5 mm.
03050312009 | Ouvrage | Isolation sous-face de planche | Isolation sous-face de plancher, panneaux coupe-feu fibres bois agglomérées ciment 2 faces surfacées ciment+polystyrène 5+90+5 mm.
03050312012 | Ouvrage | Isolation sous-face de planche | Isolation sous-face de plancher, panneaux coupe-feu fibres bois agglomérées ciment 2 faces surfacées ciment+polystyrène 20+35+20 mm.
03050312015 | Ouvrage | Isolation sous-face de planche | Isolation sous-face de plancher, panneaux coupe-feu fibres bois agglomérées ciment 2 faces surfacées ciment+polystyrène 20+60+20 mm.
03050315003 | Ouvrage | Isolation sous-face de planche | Isolation sous-face de plancher par panneaux en fibres bois agglomérées ciment 1 face surfacée ciment+laine roche 35+15 mm.
03050315006 | Ouvrage | Isolation sous-face de planche | Isolation sous-face de plancher par panneaux en fibres bois agglomérées ciment 1 face surfacée ciment+laine roche 60+15 mm.
03050315009 | Ouvrage | Isolation sous-face de planche | Isolation sous-face de plancher par panneaux en fibres bois agglomérées ciment 1 face surfacée ciment+laine roche 85+15 mm.
03050318003 | Ouvrage | Isolation sous-face de planche | Isolation sous-face de plancher par panneaux en fibres bois agglomérées ciment 2 faces surfacées ciment+laine roche 7,5+35+7,5 mm.
03050318006 | Ouvrage | Isolation sous-face de planche | Isolation sous-face de plancher par panneaux en fibres bois agglomérées ciment 2 faces surfacées ciment+laine roche 7,5+60+7,5 mm.
03050318009 | Ouvrage | Isolation sous-face de planche | Isolation sous-face de plancher par panneaux en fibres bois agglomérées ciment 2 faces surfacées ciment+laine roche 7,5+85+7,5 mm.
03050321003 | Ouvrage | Isolation sous-face de planche | Isolation sous-face de plancher par panneaux en fibres bois agglomérées ciment 2 faces surfacées ciment+polyuréthanne 5+40+5 mm.
03050321006 | Ouvrage | Isolation sous-face de planche | Isolation sous-face de plancher par panneaux en fibres bois agglomérées ciment 2 faces surfacées ciment+polyuréthanne 5+65+5 mm.
03050321009 | Ouvrage | Isolation sous-face de planche | Isolation sous-face de plancher par panneaux en fibres bois agglomérées ciment 2 faces surfacées ciment+polyuréthanne 5+90+5 mm.
03050324003 | Ouvrage | Majoration pour collage de pan | Majoration pour collage de panneaux en sous-face de plancher béton.
03100300003 | Ouvrage | Isolation sous forme ou chape | Isolation sous forme ou chape par film polyane non armé 15/100.
03100300006 | Ouvrage | Isolation sous forme ou chape | Isolation sous forme ou chape par film polyane armé.
03100600003 | Ouvrage | Isolation sous forme ou chape | Isolation sous forme ou chape par panneaux en fibres de bois imprégnées d'asphalte de 10 mm d'épaisseur.
03100600006 | Ouvrage | Isolation sous forme ou chape | Isolation sous forme ou chape par panneaux en fibres de bois imprégnées d'asphalte de 16 mm d'épaisseur.
03100600009 | Ouvrage | Isolation sous forme ou chape | Isolation sous forme ou chape par panneaux en fibres de bois imprégnées d'asphalte de 20 mm d'épaisseur.
03100600012 | Ouvrage | Isolation sous forme ou chape | Isolation sous forme ou chape par panneaux en fibres de bois imprégnées d'asphalte de 25 mm d'épaisseur.
03100900003 | Ouvrage | Isolation sous forme ou chape | Isolation sous forme ou chape par panneaux semi-rigides en laine de roche de 15 mm d'épaisseur.
03100900006 | Ouvrage | Isolation sous forme ou chape | Isolation sous forme ou chape par panneaux semi-rigides en laine de roche de 20 mm d'épaisseur.
03100900009 | Ouvrage | Isolation sous forme ou chape | Isolation sous forme ou chape par panneaux semi-rigides en laine de roche de 30 mm d'épaisseur.
03100900012 | Ouvrage | Isolation sous forme ou chape | Isolation sous forme ou chape par panneaux semi-rigides en laine de roche de 40 mm d'épaisseur.
03101200003 | Ouvrage | Isolation sous forme ou chape | Isolation sous forme ou chape par panneaux rigides en mousse de polystyrène (densité 16kg/m3), de 40 mm d'épaisseur.
03101200006 | Ouvrage | Isolation sous forme ou chape | Isolation sous forme ou chape par panneaux rigides en mousse de polystyrène (densité 16kg/m3), de 50 mm d'épaisseur.
03101200009 | Ouvrage | Isolation sous forme ou chape | Isolation sous forme ou chape par panneaux rigides en mousse de polystyrène (densité 16kg/m3), de 60 mm d'épaisseur.
03101500003 | Ouvrage | Laine de roche de 20 mm d'épai | Laine de roche de 20 mm d'épaisseur posée en relevé de plinthe sur 0,10 m de hauteur.
03101500006 | Ouvrage | Mousse de polystyrène de 20 mm | Mousse de polystyrène de 20 mm d'épaisseur posée en relevé de plinthe sur 0,10 m de hauteur.
03150303003 | Ouvrage | Isolation sur sol par panneaux | Isolation sur sol par panneaux composites fibres de bois agglomérées ciment+âme polystyrène+parement pnx particules 5+25+19 mm.
03150303006 | Ouvrage | Isolation sur sol par panneaux | Isolation sur sol par panneaux composites fibres de bois agglomérées ciment+âme polystyrène+parement pnx particules 5+75+19 mm.
03150306003 | Ouvrage | Majoration pour panneaux hydro | Majoration pour panneaux hydrofuges.
03150600003 | Ouvrage | Chape sèche pour isolation pho | Chape sèche pour isolation phonique composée de 3 plaques de plâtre précollées entre elles, sans polystyrène expansé.
03150600006 | Ouvrage | Chape sèche pour isolation pho | Chape sèche pour isolation phonique composée de 3 plaques de plâtre précollées entre elles, avec polystyrène expansé ép. 20 mm.
03150600009 | Ouvrage | Chape sèche pour isolation pho | Chape sèche pour isolation phonique composée de 3 plaques de plâtre précollées entre elles, avec polystyrène expansé ép. 30 mm.
03150600015 | Ouvrage | Couche d'égalisation ép. 5 cm | Couche d'égalisation ép. 5 cm
03150600018 | Ouvrage | Chape sèche légère, 2 plaques | Chape sèche légère, 2 plaques 10 mm ép.
03150600021 | Ouvrage | Chape sèche légère, 2 plaques | Chape sèche légère, 2 plaques 12,5 mm ép.
03150600024 | Ouvrage | Chape sèche légère, 2 plaques | Chape sèche légère, 2 plaques 10 mm + laine minérale 10 mm ép.
03150600027 | Ouvrage | Chape sèche légère, 2 plaques | Chape sèche légère, 2 plaques 10 mm + polystyrène 30 mm ép.
03200300003 | Ouvrage | Isolation verticale entre maço | Isolation verticale entre maçonneries par panneaux rigides en mousse de polystyrène expansé (densité 10 à 13 kg/m3), ép. 60 mm.
03200300006 | Ouvrage | Isolation verticale entre maço | Isolation verticale entre maçonneries par panneaux rigides en mousse de polystyrène expansé (densité 10 à 13 kg/m3), ép. 70 mm.
03200300009 | Ouvrage | Isolation verticale entre maço | Isolation verticale entre maçonneries par panneaux rigides en mousse de polystyrène expansé (densité 10 à 13 kg/m3), ép. 80 mm.
03200300012 | Ouvrage | Isolation verticale entre maço | Isolation verticale entre maçonneries par panneaux rigides en mousse de polystyrène expansé (densité 10 à 13 kg/m3), ép. 100 mm.
03200600003 | Ouvrage | Isolation verticale entre maço | Isolation verticale entre maçonneries par panneaux rigides en mousse de polystyrène extrudé ép. 30 mm.
03200600006 | Ouvrage | Isolation verticale entre maço | Isolation verticale entre maçonneries par panneaux rigides en mousse de polystyrène extrudé ép. 40 mm.
03200600009 | Ouvrage | Isolation verticale entre maço | Isolation verticale entre maçonneries par panneaux rigides en mousse de polystyrène extrudé ép. 50 mm.
03200600012 | Ouvrage | Isolation verticale entre maço | Isolation verticale entre maçonneries par panneaux rigides en mousse de polystyrène extrudé ép. 60 mm.
03200600015 | Ouvrage | Isolation verticale entre maço | Isolation verticale entre maçonneries par panneaux rigides en mousse de polystyrène extrudé ép. 80 mm.
03200903003 | Ouvrage | Isolation verticale entre maço | Isolation verticale entre maçonneries par panneaux semi-rigides en laine de verre nue (sans pare-vapeur), de 45 mm d'épaisseur.
03200903006 | Ouvrage | Isolation verticale entre maço | Isolation verticale entre maçonneries par panneaux semi-rigides en laine de verre nue (sans pare-vapeur), de 60 mm d'épaisseur.
03200903009 | Ouvrage | Isolation verticale entre maço | Isolation verticale entre maçonneries par panneaux semi-rigides en laine de verre nue (sans pare-vapeur), de 75 mm d'épaisseur.
03200903012 | Ouvrage | Isolation verticale entre maço | Isolation verticale entre maçonneries par panneaux semi-rigides en laine de verre nue (sans pare-vapeur), de 100 mm d'épaisseur.
03200906003 | Ouvrage | Majoration pour pare-vapeur. | Majoration pour pare-vapeur.
03200909003 | Ouvrage | Isolation verticale entre maço | Isolation verticale entre maçonneries par panneaux semi-rigides en laine de verre avec pare-vapeur, ép. 120 mm.
03200909006 | Ouvrage | Isolation verticale entre maço | Isolation verticale entre maçonneries par panneaux semi-rigides en laine de verre avec pare-vapeur, ép. 150 mm.
03250303003 | Ouvrage | Doublage de murs par panneaux | Doublage de murs par panneaux laine de verre semi-rigide, sans pare-vapeur, garnis 1 face plaque de plâtre, ép. 10+50 mm.
03250303006 | Ouvrage | Doublage de murs par panneaux | Doublage de murs par panneaux laine de verre semi-rigide, sans pare-vapeur, garnis 1 face plaque de plâtre, ép. 10+60 mm.
03250303009 | Ouvrage | Doublage de murs par panneaux | Doublage de murs par panneaux laine de verre semi-rigide, sans pare-vapeur, garnis 1 face plaque de plâtre, ép. 10+70 mm.
03250303012 | Ouvrage | Doublage de murs par panneaux | Doublage de murs par panneaux laine de verre semi-rigide, sans pare-vapeur, garnis 1 face plaque de plâtre, ép. 10+80 mm.
03250303015 | Ouvrage | Doublage de murs par panneaux | Doublage de murs par panneaux laine de verre semi-rigide, sans pare-vapeur, garnis 1 face plaque de plâtre, ép. 10+90 mm.
03250306003 | Ouvrage | Majoration pour pare-vapeur. | Majoration pour pare-vapeur.
03250306006 | Ouvrage | Majoration pour parement hydro | Majoration pour parement hydrofuge.
03250306009 | Ouvrage | Majoration pour parement haute | Majoration pour parement haute dureté.
03250306012 | Ouvrage | Majoration pour parement résis | Majoration pour parement résistant au feu.
03250603003 | Ouvrage | Doublage de murs par panneaux | Doublage de murs par panneaux laine de roche, sans pare-vapeur, garnis 1 face plaque de plâtre, ép. 10+50 mm.
03250603006 | Ouvrage | Doublage de murs par panneaux | Doublage de murs par panneaux laine de roche, sans pare-vapeur, garnis 1 face plaque de plâtre, ép. 10+60 mm.
03250603009 | Ouvrage | Doublage de murs par panneaux | Doublage de murs par panneaux laine de roche, sans pare-vapeur, garnis 1 face plaque de plâtre, ép. 10+70 mm.
03250603012 | Ouvrage | Doublage de murs par panneaux | Doublage de murs par panneaux laine de roche, sans pare-vapeur, garnis 1 face plaque de plâtre, ép. 10+80 mm.
03250603015 | Ouvrage | Doublage de murs par panneaux | Doublage de murs par panneaux laine de roche, sans pare-vapeur, garnis 1 face plaque de plâtre, ép. 10+90 mm.
03250603018 | Ouvrage | Doublage de murs par panneaux | Doublage de murs par panneaux laine de roche, sans pare-vapeur, garnis 1 face plaque de plâtre, ép. 10+100 mm.
03250606003 | Ouvrage | Majoration pour parement hydro | Majoration pour parement hydrofuge.
03250606006 | Ouvrage | Majoration pour parement haute | Majoration pour parement haute dureté.
03250606009 | Ouvrage | Majoration pour parement résis | Majoration pour parement résistant au feu.
03250903003 | Ouvrage | Doublage de murs par panneaux | Doublage de murs par panneaux en polystyrène expansé, sans pare-vapeur, garnis 1 face de plaque de plâtre, ép. 10+20 mm.
03250903006 | Ouvrage | Doublage de murs par panneaux | Doublage de murs par panneaux en polystyrène expansé, sans pare-vapeur, garnis 1 face de plaque de plâtre, ép. 10+30 mm.
03250903009 | Ouvrage | Doublage de murs par panneaux | Doublage de murs par panneaux en polystyrène expansé, sans pare-vapeur, garnis 1 face de plaque de plâtre, ép. 10+40 mm.
03250903012 | Ouvrage | Doublage de murs par panneaux | Doublage de murs par panneaux en polystyrène expansé, sans pare-vapeur, garnis 1 face de plaque de plâtre, ép. 10+50 mm.
03250903015 | Ouvrage | Doublage de murs par panneaux | Doublage de murs par panneaux en polystyrène expansé, sans pare-vapeur, garnis 1 face de plaque de plâtre, ép. 10+60 mm.
03250903018 | Ouvrage | Doublage de murs par panneaux | Doublage de murs par panneaux en polystyrène expansé, sans pare-vapeur, garnis 1 face de plaque de plâtre, ép. 10+70 mm.
03250903021 | Ouvrage | Doublage de murs par panneaux | Doublage de murs par panneaux en polystyrène expansé, sans pare-vapeur, garnis 1 face de plaque de plâtre, ép. 10+80 mm.
03250903024 | Ouvrage | Doublage de murs par panneaux | Doublage de murs par panneaux en polystyrène expansé, sans pare-vapeur, garnis 1 face de plaque de plâtre, ép. 10+100 mm.
03250906003 | Ouvrage | Majoration pour pare-vapeur. | Majoration pour pare-vapeur.
03250906006 | Ouvrage | Majoration pour parement hydro | Majoration pour parement hydrofuge.
03250906009 | Ouvrage | Majoration pour parement haute | Majoration pour parement haute dureté.
03250906012 | Ouvrage | Majoration pour parement résis | Majoration pour parement résistant au feu.
03251203003 | Ouvrage | Doublage de murs par panneaux | Doublage de murs par panneaux rigides polystyrène extrudé, sans pare-vapeur, garnis 1 face plaque de plâtre, ép. 10+50 mm.
03251203006 | Ouvrage | Doublage de murs par panneaux | Doublage de murs par panneaux rigides polystyrène extrudé, sans pare-vapeur, garnis 1 face plaque de plâtre, ép. 10+60 mm.
03251203009 | Ouvrage | Doublage de murs par panneaux | Doublage de murs par panneaux rigides polystyrène extrudé, sans pare-vapeur, garnis 1 face plaque de plâtre, ép. 10+70 mm.
03251203012 | Ouvrage | Doublage de murs par panneaux | Doublage de murs par panneaux rigides polystyrène extrudé, sans pare-vapeur, garnis 1 face plaque de plâtre, ép. 10+80 mm.
03251203015 | Ouvrage | Doublage de murs par panneaux | Doublage de murs par panneaux rigides polystyrène extrudé, sans pare-vapeur, garnis 1 face plaque de plâtre, ép. 10+100 mm.
03251206003 | Ouvrage | Majoration pour pare-vapeur. | Majoration pour pare-vapeur.
03251206006 | Ouvrage | Majoration pour parement hydro | Majoration pour parement hydrofuge.
03251206009 | Ouvrage | Majoration pour parement haute | Majoration pour parement haute dureté.
03251206012 | Ouvrage | Majoration pour parement résis | Majoration pour parement résistant au feu.
03251503003 | Ouvrage | Doublage de murs par panneaux | Doublage de murs par panneaux polyuréthanne, sans pare-vapeur, garnis 1 face plaque de plâtre, ép. 10+50 mm.
03251503006 | Ouvrage | Doublage de murs par panneaux | Doublage de murs par panneaux polyuréthanne, sans pare-vapeur, garnis 1 face plaque de plâtre, ép. 10+60 mm.
03251503009 | Ouvrage | Doublage de murs par panneaux | Doublage de murs par panneaux polyuréthanne, sans pare-vapeur, garnis 1 face plaque de plâtre, ép. 10+70 mm.
03251503012 | Ouvrage | Doublage de murs par panneaux | Doublage de murs par panneaux polyuréthanne, sans pare-vapeur, garnis 1 face plaque de plâtre, ép. 10+80 mm.
03251503015 | Ouvrage | Doublage de murs par panneaux | Doublage de murs par panneaux polyuréthanne, sans pare-vapeur, garnis 1 face plaque de plâtre, ép. 10+90 mm.
03251503018 | Ouvrage | Doublage de murs par panneaux | Doublage de murs par panneaux polyuréthanne, sans pare-vapeur, garnis 1 face plaque de plâtre, ép. 10+100 mm.
03251506003 | Ouvrage | Majoration pour pare-vapeur. | Majoration pour pare-vapeur.
03251506006 | Ouvrage | Majoration pour parement hydro | Majoration pour parement hydrofuge.
03251506009 | Ouvrage | Majoration pour parement haute | Majoration pour parement haute dureté.
03251506012 | Ouvrage | Majoration pour parement résis | Majoration pour parement résistant au feu.
03251803003 | Ouvrage | Doublage de murs par panneaux | Doublage de murs par panneaux polystyrène expansé, sans pare-vapeur, garnis 1 face plaque de plâtre, ép. 10+30 mm, compris ossature bois.
03251803006 | Ouvrage | Doublage de murs par panneaux | Doublage de murs par panneaux polystyrène expansé, sans pare-vapeur, garnis 1 face plaque de plâtre, ép. 10+40 mm, compris ossature bois.
03251803009 | Ouvrage | Doublage de murs par panneaux | Doublage de murs par panneaux polystyrène expansé, sans pare-vapeur, garnis 1 face plaque de plâtre, ép. 10+50 mm, compris ossature bois.
03251803012 | Ouvrage | Doublage de murs par panneaux | Doublage de murs par panneaux polystyrène expansé, sans pare-vapeur, garnis 1 face plaque de plâtre, ép. 10+60 mm, compris ossature bois.
03251803015 | Ouvrage | Doublage de murs par panneaux | Doublage de murs par panneaux polystyrène expansé, sans pare-vapeur, garnis 1 face plaque de plâtre, ép. 10+70 mm, compris ossature bois.
03251806003 | Ouvrage | Majoration pour pare-vapeur. | Majoration pour pare-vapeur.
03251806006 | Ouvrage | Majoration pour parement hydro | Majoration pour parement hydrofuge.
03251806009 | Ouvrage | Majoration pour parement haute | Majoration pour parement haute dureté.
03251806012 | Ouvrage | Majoration pour parement résis | Majoration pour parement résistant au feu.
03252100003 | Ouvrage | Doublage de murs par panneaux | Doublage de murs par panneaux sandwichs composés de 2 plaques de plâtre et d'une âme en polystyrène expansé sans pare-vapeur, ép. 10+30+10 mm.
03252100006 | Ouvrage | Doublage de murs par panneaux | Doublage de murs par panneaux sandwichs composés de 2 plaques de plâtre et d'une âme en polystyrène expansé sans pare-vapeur, ép. 10+40+10 mm.
03252100009 | Ouvrage | Doublage de murs par panneaux | Doublage de murs par panneaux sandwichs composés de 2 plaques de plâtre et d'une âme en polystyrène expansé sans pare-vapeur, ép. 10+50+10 mm.
03252100012 | Ouvrage | Doublage de murs par panneaux | Doublage de murs par panneaux sandwichs composés de 2 plaques de plâtre et d'une âme en polystyrène expansé, ép. 10+60+10.
03252100015 | Ouvrage | Doublage de murs par panneaux | Doublage de murs par panneaux sandwichs composés de 2 plaques de plâtre et d'une âme en polystyrène expansé sans pare-vapeur, ép. 10+70+10 mm.
03252103003 | Ouvrage | Majoration pour pare-vapeur. | Majoration pour pare-vapeur.
03252103006 | Ouvrage | Majoration pour parement hydro | Majoration pour parement hydrofuge.
03252103009 | Ouvrage | Majoration pour parement haute | Majoration pour parement haute dureté.
03252103012 | Ouvrage | Majoration pour parement résis | Majoration pour parement résistant au feu.
03300300003 | Ouvrage | Isolation des combles par verm | Isolation des combles par vermiculite exfoliée répandue en vrac sur plancher, entre les solives.
03300603003 | Ouvrage | Isolation des combles par feut | Isolation des combles par feutre souple en laine de verre revêtue kraft 1 face, ép. 80 mm, déroulé sur solives (au m2 en plan).
03300603006 | Ouvrage | Isolation des combles par feut | Isolation des combles par feutre souple en laine de verre revêtue kraft 1 face, ép. 90 mm, déroulé sur solives (au m2 en plan).
03300603009 | Ouvrage | Isolation des combles par feut | Isolation des combles par feutre souple en laine de verre revêtue kraft 1 face, ép. 100 mm, déroulé sur solives (au m2 en plan).
03300603012 | Ouvrage | Isolation des combles par feut | Isolation des combles par feutre souple en laine de verre revêtue kraft 1 face, ép. 120 mm, déroulé sur solives (au m2 en plan).
03300603015 | Ouvrage | Isolation des combles par feut | Isolation des combles par feutre souple en laine de verre revêtue kraft 1 face, ép. 160 mm, déroulé sur solives (au m2 en plan).
03300606003 | Ouvrage | Isolation des combles par feut | Isolation des combles par feutre souple en laine de verre revêtue kraft 1 face avec languettes, ép. 70 mm largeur 450 mm, agrafé entre chevrons.
03300606006 | Ouvrage | Isolation des combles par feut | Isolation des combles par feutre souple en laine de verre revêtue kraft 1 face avec languettes, ép. 90 mm x 450 mm de largeur, agrafé entre chevrons.
03300900004 | Ouvrage | Isolation des combles par feut | Isolation des combles par feutre en laine de verre revêtue d'un pare-vapeur kraft aluminium, armé d'une grille de verre avec languettes, ép. 60 mm, déroulé et agrafé sur pannes.
03300900007 | Ouvrage | Isolation des combles par feut | Isolation des combles par feutre en laine de verre revêtue d'un pare-vapeur kraft aluminium, armé d'une grille de verre avec languettes, ép. 70 mm, déroulé et agrafé sur pannes.
03300900010 | Ouvrage | Isolation des combles par feut | Isolation des combles par feutre en laine de verre revêtue d'un pare-vapeur kraft aluminium, armé d'une grille de verre avec languettes, ép. 80 mm, déroulé et agrafé sur pannes.
03301200003 | Ouvrage | Isolation des combles par doub | Isolation des combles par doubles feutres en laine de verre ép.60+120 mm embrochés sur suspentes métalliques fixées aux chevrons.
03301200006 | Ouvrage | Isolation des combles par doub | Isolation des combles par doubles feutres en laine de verre ép.120+90 mm embrochés sur suspentes métalliques fixées aux chevrons.
03301500003 | Ouvrage | Sous-toiture en film polyane m | Sous-toiture en film polyane microperforé, pour isolation entre bois et matériaux de couverture.
03990101006 | Ouvrage | Fabrication manuelle de mortie | Fabrication manuelle de mortier M2 dosé à 500 kg de ciment par m3 | 104.41
04.001 | Fourniture | Remplacement d'une porte palié | Remplacement d'une porte paliére CF 1/2 h comp1éte et pré-peinte | 900.9
04.002 | Fourniture | Remplacement d'une porte palié | Remplacement d'une porte paliére CF 1/2 h compléte et finition placage | 970.2
04.003 | Fourniture | Mise en jeu de la porte paliér | Mise en jeu de la porte paliére ou intérieure | 27.99
04.004 | Fourniture | Fourniture et pose d'une porte | Fourniture et pose d'une porte intérieure logement | 127.51
04.005 | Fourniture | Détalonnage d'une porte intéri | Détalonnage d'une porte intérieure | 14.78
04.006 | Fourniture | Remplacement d'une porte 2 van | Remplacement d'une porte 2 vantaux | 212.52
04.007 | Fourniture | Remplacement d'une paumelle su | Remplacement d'une paumelle sur porte ou fenetre | 15.06
04.008 | Fourniture | Fourniture et pose d'un riv-bl | Fourniture et pose d'un riv-bloc à l'identique ( plastique, métal) | 47.58
04.009 | Fourniture | Fourniture et pose d'un microv | Fourniture et pose d'un microviseur | 29.57
04.010 | Fourniture | Fourniture et pose d'un riv bl | Fourniture et pose d'un riv bloc à fonction bouton de décondamnation | 20.48
04.011 | Fourniture | Fourniture et pose d'un riv bl | Fourniture et pose d'un riv bloc avec serrure | 29.34
04.012 | Fourniture | Fourniture et pose d'une poign | Fourniture et pose d'une poignée de tirage sur porte paliére | 32.34
04.013 | Fourniture | Fourniture et pose d'une serru | Fourniture et pose d'une serrure de sureté 3 points sur porte paliére | 337.26
04.014 | Fourniture | Fourniture et pose d'une serru | Fourniture et pose d'une serrure de sureté sur porte paliére | 254.1
04.015 | Fourniture | Fourniture et pose d'un cylind | Fourniture et pose d'un cylindre de serrure | 110.88
04.016 | Fourniture | Fourniture et pose d'une serru | Fourniture et pose d'une serrure tubulaire | 110.88
04.017 | Fourniture | Fourniture et pose d'un verrou | Fourniture et pose d'un verrou de sureté | 85.01
04.018 | Fourniture | Fourniture et pose d'une butée | Fourniture et pose d'une butée de porte | 12.01
04.019 | Fourniture | Fourniture et pose d'un verrou | Fourniture et pose d'un verrou coulisssant | 24.58
04.020 | Fourniture | Mise en jeu des portes de plac | Mise en jeu des portes de placard | 46.48
04.021 | Fourniture | Fourniture et pose d'un vantai | Fourniture et pose d'un vantail de placard ( coulissante | 110.88
04.022 | Fourniture | Fourniture et pose d'une serru | Fourniture et pose d'une serrure de boite aux lettres | 27.72
04.023 | Fourniture | Fourniture et pose d'un portil | Fourniture et pose d'un portillon à l'identique de boite aux lettres | 35.11
04.024 | Fourniture | Mise en jeu d'une fenetre | Mise en jeu d'une fenetre | 28.64
04.025 | Fourniture | Mise enjeu d'une porte-fenetre | Mise enjeu d'une porte-fenetre | 32.34
04.026 | Fourniture | Fourniture et pose d'une crémo | Fourniture et pose d'une crémone compléte ( poignée et tringlerie ) | 62.83
04.027 | Fourniture | Fourniture et pose d'une poign | Fourniture et pose d'une poignée de crémone | 20.33
04.028 | Fourniture | Fourniture et pose d'un joint | Fourniture et pose d'un joint en caoutchouc de calfeutrement à la fenetre ou la porte ou la porte- fenetre | 60.06
04.029 | Fourniture | Execution d'un joint d'étanché | Execution d'un joint d'étanchéité entre dormant et maçonnerie | 55.44
04.030 | Fourniture | Fourniture et pose d'un vantai | Fourniture et pose d'un vantail de volet | 217.14
04.031 | Fourniture | Mise en jeu d'un vantail de vo | Mise en jeu d'un vantail de volet | 27.72
04.032 | Fourniture | Réfection partielle de parquet | Réfection partielle de parquet bois | 71.15
04.033 | Fourniture | Ponçage et vitrication du parq | Ponçage et vitrication du parquet bois | 32.34
04.034 | Fourniture | Remplacement d'une pelle vide- | Remplacement d'une pelle vide-ordures | 231
04.035 | Fourniture | Révision d'une pelle vide-ordu | Révision d'une pelle vide-ordures | 21.99
04.036 | Fourniture | Fourniture et pose d'un tablie | Fourniture et pose d'un tablier de baignoire stratifié toutes dimensions ( cf art. 80 ) | 85.75
04.037 | Fourniture | Fourniture et pose d'un tablie | Fourniture et pose d'un tablier de baignoire avec retour stratifié toutes dimensions ( cf art. 81 ) | 122.89
04.038 | Fourniture | Remplacement d'un meuble sous | Remplacement d'un meuble sous évier de longueur 120 ( idem plomberie art. 55 ) | 186.65
04.039 | Fourniture | Remplacement d'un meuble sous | Remplacement d'un meuble sous évier de longueur 60 (idem plomberie art. 56 ) | 81.31
04.040 | Fourniture | Fourniture et pose de petite q | Fourniture et pose de petite quincaillerie sur porte meuble évier | 21.25
04.041 | Fourniture | Fourniture et pose de plinthes | Fourniture et pose de plinthes | 8.87
04.042 | Fourniture | Fourniture et pose d'une trapp | Fourniture et pose d'une trappe de visite de gaine | 189.42
04.043 | Fourniture | Fourniture et pose d'une trapp | Fourniture et pose d'une trappe de visite accés comble | 170.94
04.053 | Fourniture | Fourniture et pose d'une porte | Fourniture et pose d'une porte bois de communication CF 1/2 h - 1 vantail | 494.34
04.055 | Fourniture | Fourniture et pose d'une porte | Fourniture et pose d'une porte bois de communication CF 1/2 h - 2 vantaux | 840.84
04.059 | Fourniture | Fourniture et pose d'une porte | Fourniture et pose d'une porte de box individuel compléte | 452.76
04.060 | Fourniture | Mise en jeu d'une porte de box | Mise en jeu d'une porte de box individuel | 27.99
04.061 | Fourniture | Fourniture et pose d'une serru | Fourniture et pose d'une serrure et canon de sureté pour boxe | 50.82
04.065 | Fourniture | Arrêts de volets | Arrêts de volets | 20
04.067 | Fourniture | Poignée de porte à refixer | Poignée de porte à refixer | 12
04.189 | Fourniture | Fourniture et pose d'une porte | Fourniture et pose d'une porte intérieure logement | 127.52
04.195 | Fourniture | Fourniture et pose d'un rive b | Fourniture et pose d'un rive bloc à fonction bouton de décondamnation | 20.48
04.196 | Fourniture | Fourniture etpose d'un rive bl | Fourniture etpose d'un rive bloc avec serrure | 29.34
04.225 | Fourniture | Fourniture et pose d'une petit | Fourniture et pose d'une petite quincaillerie sur porte meuble évier | 21.25
04.226 | Fourniture | Fourniture et pose de plinthes | Fourniture et pose de plinthes | 8.87
0401212 | Divers | Remplacement mélangeur monotro | Remplacement mélangeur monotrou bain-douche (y compris flexible 1,50 m et douchette, toutes suggestions de raccordement, essais et toutes suggestions) | 114.1
0401223 | Divers | Remplacement mélangeur monotro | Remplacement mélangeur monotrou pour lavabo ou bidet (y compris toutes suggestions de raccordement, essais et toutes suggestions) | 86.67
0401226 | Divers | Remplacement mélangeur monotro | Remplacement mélangeur monotrou pour évier (y compris toutes suggestions de raccordement, essais et toutes suggestions) | 98.12
0401250 | Divers | Remplacement de vanne d'arrêt | Remplacement de vanne d'arrêt (y compris toutes suggestions sauf fermeture de colonne) | 91.22
0401263 | Divers | Remplacement abattant WC doubl | Remplacement abattant WC double | 18.02
0401276 | Divers | Remplacement vidage simple bai | Remplacement vidage simple baignoire | 45.3
0401282 | Divers | Remplacement pipe de WC en PVC | Remplacement pipe de WC en PVC, y.c. joint étanchéité | 42.63
0401311 | Divers | Fourniture et pose d'un bloc W | Fourniture et pose d'un bloc WC complet avec économiseur 3-6 litres (y compris accessoires, pose à moins de 20 cm de l'emplacement de l'appareil remplacé, raccordements, essais et toutes suggessions) | 262.68
0401321 | Divers | Fourniture et pose lavabo sur | Fourniture et pose lavabo sur colonne (y compris accessoires, pose à moins de 20 cm de l'emplacement de l'appareil remplacé, raccordements, essais et toutes suggessions) | 149.37
0401330 | Divers | Fourniture et pose baignoire a | Fourniture et pose baignoire acier (y compris accessoires, pose à moins de 20 cm de l'emplacement de l'appareil remplacé, raccordements, essais et toutes suggestions) | 318.64
0401331 | Divers | Fourniture et pose façade de b | Fourniture et pose façade de baignoire ttes dimensions (tablier stratifié sur verrins, chants plaqués, y compris toutes suggessions) | 43.42
0401346 | Divers | Fourniture et pose évier inox | Fourniture et pose évier inox (y compris accessoires, pose à moins de 20 cm de l'emplacement de l'appareil remplacé, raccordements, essais et toutes suggessions) | 195.45
0401356 | Divers | Fourniture et pose meuble sous | Fourniture et pose meuble sous évier (meuble sous évier en panneeaux de particules mélaminé blanc, chants plaqués ep. 16 mm, avec portes et paumelles, loqueteaux magnétiques, poignées, vérins de réglage, étagères et plinthes, y compris joint à la pompe de l'évier, fixations et toutes suggestions) | 155.17
0401410 | Divers | Fourniture et pose de revêteme | Fourniture et pose de revêtement faïence (y compris dépose-évacuation existant, préparation du support et toutes suggestions) | 46.39
0402013 | Divers | Fourniture et pose de ballon E | Fourniture et pose de ballon ECS électrique horizontal ou vertical (y compris dépose existant, raccordements, groupe de sécurité, fixation, essais, certificat de garantie et toutes suggestions) | 592.92
0402028 | Ouvrage | Baignoire 170 x 70 cm en tôle | Baignoire 170 x 70 cm en tôle émaillée blanche à encastrer, série économique sans poignées. | 120.11
0402221 | Divers | Fourniture et pose de robinet | Fourniture et pose de robinet gaz ROAI ou de barrage gaz (compris dépose existant, certificat QUALIGAZ si modification de canalisation gaz nécessaire et toutes suggestions) | 72.72
0402222 | Divers | Conformité de l'installation g | Conformité de l'installation gaz jusqu'au compteur (dépose existant, remplacement alimentation par réseau en tube écrou 16/18 et 20/22, y compris percements, tranchées et engravures, sortie de compteur avec douille 5/20, ROAI et robinet d'arrêt général, certificat conformité QUALIGAZ, toutes suggestions) | 195.13
04050303003 | Ouvrage | Isolation par l'extérieur en p | Isolation par l'extérieur en panneaux fibre agglomérée au ciment et polystyrène ép. 5+45 mm avec enduit ciment armé ép. 20 mm. | 3.13
04050306003 | Ouvrage | Majoration pour isolation par | Majoration pour isolation par l'extérieur en panneaux de 60 mm d'épaisseur.
04050306006 | Ouvrage | Majoration pour isolation par | Majoration pour isolation par l'extérieur en panneaux de 75 mm d'épaisseur.
04050306009 | Ouvrage | Majoration pour isolation par | Majoration pour isolation par l'extérieur en panneaux de 100 mm d'épaisseur.
04050306012 | Ouvrage | Majoration pour isolation par | Majoration pour isolation par l'extérieur en panneaux de 125 mm d'épaisseur.
04050309003 | Ouvrage | Retour en tableau et voussure | Retour en tableau et voussure avec isolant du complexe panneaux + enduit ciment armé, compris joint à la pompe. | 1.04
04050309006 | Ouvrage | Retour en tableau et voussure | Retour en tableau et voussure sans isolant du complexe panneaux + enduit ciment armé, compris joint à la pompe. | 1.04
04050603003 | Ouvrage | Isolation par l'extérieur par | Isolation par l'extérieur par panneau polystyrène 50 mm revêtu d'un enduit hydraulique projeté ép. 15 mm, finition grattée.
04050606003 | Ouvrage | Majoration ou minoration par c | Majoration ou minoration par centimètre d'isolant en plus ou en moins.
04050609003 | Ouvrage | Retour en tableau et voussure | Retour en tableau et voussure avec isolant du complexe panneaux ép. 50 mm + enduit hydraulique armé.
04050609006 | Ouvrage | Retour en tableau et voussure | Retour en tableau et voussure sans isolant du complexe panneaux + enduit hydraulique armé.
04050903003 | Ouvrage | Isolation par l'extérieur coll | Isolation par l'extérieur collée par panneau polystyrène 50 mm revêtu d'un enduit plastique épais armé, finition ribbée.
04050906003 | Ouvrage | Majoration ou minoration par c | Majoration ou minoration par centimètre d'isolant, en plus ou en moins.
04050906006 | Ouvrage | Renforcement des parties expos | Renforcement des parties exposées aux chocs par armature voile de verre renforcé.
04050909003 | Ouvrage | Retour en tableau et voussure | Retour en tableau et voussure avec isolant 50 mm du complexe panneaux + enduit plastique épais.
04050909006 | Ouvrage | Retour en tableau et voussure | Retour en tableau et voussure sans isolant du complexe panneaux + enduit plastique épais.
04100303003 | Ouvrage | Isolation extérieure fixée méc | Isolation extérieure fixée mécaniquement, panneau polystyrène 50 mm revêtu d'un enduit plastique épais armé, finition grattée.
04100303006 | Ouvrage | Majoration ou minoration par c | Majoration ou minoration par centimètre d'isolant, en plus ou en moins.
04100306003 | Ouvrage | Retour en tableau et voussure | Retour en tableau et voussure avec isolant 50 mm du complexe panneaux + enduit plastique épais.
04100306006 | Ouvrage | Retour en tableau et voussure | Retour en tableau et voussure sans isolant du complexe panneaux + enduit plastique épais.
04100603003 | Ouvrage | Isolation par l'extérieur fixé | Isolation par l'extérieur fixée mécaniquement par panneau polystyrène 50 mm revêtu d'un enduit mince, finition talochée.
04100603006 | Ouvrage | Majoration ou minoration par c | Majoration ou minoration par centimètre d'isolant, en plus ou en moins.
04100606003 | Ouvrage | Renforcement des parties expos | Renforcement des parties exposées aux chocs par armature voile de verre renforcé.
04100609003 | Ouvrage | Retour en tableau et voussure | Retour en tableau et voussure avec isolant 50 mm du complexe panneaux + enduit mince.
04100609006 | Ouvrage | Retour en tableau et voussure | Retour en tableau et voussure sans isolant du complexe panneaux + enduit mince.
04150300003 | Ouvrage | Profilé de départ en aluminium | Profilé de départ en aluminium blanc.
04150300006 | Ouvrage | Baguette d'angle en aluminium | Baguette d'angle en aluminium brut.
04150600009 | Ouvrage | Traitement de joint de dilatat | Traitement de joint de dilatation comprenant fond de joint et joint élastomère.
04200300003 | Ouvrage | Isolation par l'extérieur sur | Isolation par l'extérieur sur ossature bois, isolant 60 mm, bardage plaques de polyester renforcées de laine de verre, dim 1.20x2.80.
04200300006 | Ouvrage | Majoration ou minoration par c | Majoration ou minoration par centimètre d'isolant, en plus ou en moins.
04200603003 | Ouvrage | Isolation par l'extérieur sur | Isolation par l'extérieur sur ossature bois, isolant 60 mm, bardage pierre reconstituée, aspect lisse, dim 0.90x0.60.
04200603006 | Ouvrage | Majoration ou minoration par c | Majoration ou minoration par centimètre d'isolant, en plus ou en moins.
04200606003 | Ouvrage | Majoration pour angle saillant | Majoration pour angle saillant réalisé avec dalles à chant traité.
04250303003 | Ouvrage | Profilé de départ en aluminium | Profilé de départ en aluminium perforé pour bardage.
04250306003 | Ouvrage | Baguette d'angle sans recouvre | Baguette d'angle sans recouvrement pour bardage.
04250306006 | Ouvrage | Angle aluminium anodisé de 0.1 | Angle aluminium anodisé de 0.15 dév. pour bardage.
04300300003 | Ouvrage | Retour en tableau et voussure | Retour en tableau et voussure en tôle d'aluminium anodisé y compris isolant.
04300300006 | Ouvrage | Retour en tableau et voussure | Retour en tableau et voussure en tôle d'aluminium anodisé non compris isolant.
04300600003 | Ouvrage | Habillage d'appui en tôle d'al | Habillage d'appui en tôle d'aluminium anodisé non compris isolant.
04990101003 | Ouvrage | Fabrication manuelle de béton | Fabrication manuelle de béton de gravillons B2 dosé à 250 kg de ciment par m3 | 126.51
04990101006 | Ouvrage | Fabrication manuelle de béton | Fabrication manuelle de béton de gravillons B3 dosé à 350 kg de ciment par m3 | 148.18
04990101009 | Ouvrage | Fabrication manuelle de mortie | Fabrication manuelle de mortier M1 dosé à 350 kg de ciment par m3 | 147.23
04990101012 | Ouvrage | Fabrication manuelle de mortie | Fabrication manuelle de mortier M2 dosé à 500 kg de ciment par m3 | 104.41
05.001 | Fourniture | Nettoyage et lessivage de tous | Nettoyage et lessivage de tous supports | 3.84
05.002 | Fourniture | Nettoyage ... cf prestation pl | Nettoyage ... cf prestation plomberie n° 41 | 31.14
05.003 | Fourniture | Dépose de papier peint | Dépose de papier peint | 3.86
05.004 | Fourniture | Dépose de crépis de décoration | Dépose de crépis de décoration, gouttelettes, ... | 11.46
05.005 | Fourniture | Enlèvement de revetement collé | Enlèvement de revetement collé en plafond ou mural | 6.65
05.006 | Fourniture | Réfection partielle peinture s | Réfection partielle peinture sur support béton ou enduit ciment ou platre | 9.98
05.007 | Fourniture | Réfection partielle peinture s | Réfection partielle peinture sur support bois | 9.24
05.008 | Fourniture | Réfection partielle peinture s | Réfection partielle peinture sur support métallique | 10.26
05.009 | Fourniture | Réfection partielle peinture s | Réfection partielle peinture sur support toile de verre | 10.26
05.010 | Fourniture | Mise en oeuvre de toile de ver | Mise en oeuvre de toile de verre et peinture | 22.36
05.011 | Fourniture | Mise en oeuvre d'une peinture | Mise en oeuvre d'une peinture de sol | 16.31
05.012 | Fourniture | Mise en oeuvre de papier peint | Mise en oeuvre de papier peint vinylique 130 g/m2 | 10.16
05.013 | Fourniture | Réfection compléte du séjour | Réfection compléte du séjour | 579.35
05.014 | Fourniture | Réfection compléte d'une chamb | Réfection compléte d'une chambre | 425.04
05.015 | Fourniture | Réfection compléte de l'entrée | Réfection compléte de l'entrée et dégagement | 314.16
05.016 | Fourniture | Réfection compléte de la cuisi | Réfection compléte de la cuisine | 369.6
05.017 | Fourniture | Réfection compléte de la salle | Réfection compléte de la salle de bain | 277.2
05.018 | Fourniture | Réfection compléte des toilett | Réfection compléte des toilettes | 147.84
05.019 | Fourniture | Réfection compléte du séchoir | Réfection compléte du séchoir / annexes | 203.28
05.020 | Fourniture | Réfection compléte de logement | Réfection compléte de logement de type F1 | 1800.15
05.021 | Fourniture | Réfection complète de logement | Réfection complète de logement de type F2 | 2716.59
05.022 | Fourniture | Réfection compléte de logement | Réfection compléte de logement de type F3 | 3087.53
05.023 | Fourniture | Réfection compléte de logement | Réfection compléte de logement de type F4 | 3534.84
05.024 | Fourniture | Réfection compléte de logement | Réfection compléte de logement de type F5 | 4178.53
05.027 | Fourniture | Mise en peinture d'un plafond | Mise en peinture d'un plafond séjour (env 20m²) | 255
05.028 | Fourniture | Mise en peinture simple d'un p | Mise en peinture simple d'un plafond chambre (env 12m²) | 155
05.029 | Fourniture | Mise en peinture simple d'un p | Mise en peinture simple d'un plafond entrée/dégagement (moyenne 2.5m²) | 33
05.030 | Fourniture | Mise en peinture simple d'un p | Mise en peinture simple d'un plafond cuisine | 117
05.031 | Fourniture | Mise en peinture simple d'un p | Mise en peinture simple d'un plafond salle de bains | 53
05.032 | Fourniture | Mise en peinture simple d'un p | Mise en peinture simple d'un plafond: WC | 20
05.251 | Fourniture | Dépose de papier peint | Dépose de papier peint | 3.86
05.254 | Fourniture | Réfection partielle peinture s | Réfection partielle peinture sur support béton ou enduit ciment ou plâtre | 9.98
05.255 | Fourniture | Réfection partielle peinture s | Réfection partielle peinture sur support bois | 9.24
05.264 | Fourniture | Réfection complète de la cuisi | Réfection complète de la cuisine | 369.6
05.265 | Fourniture | Réfection complète de la salle | Réfection complète de la salle de bain | 277.2
05.266 | Fourniture | Réfection complète des toilett | Réfection complète des toilettes | 147.84
06.001 | Fourniture | Remplacement d'un vitrage simp | Remplacement d'un vitrage simple 6 mm | 87.78
06.003 | Fourniture | "Remplacement d'un vitrage"" c | "Remplacement d'un vitrage"" cathédrale"" ou goutte d'eau" | 107.18
06.004 | Fourniture | Remplacement d'un vitrage doub | Remplacement d'un vitrage double type 4/6/4 ou 4/8/4 | 145.07
06.005 | Fourniture | Remplacement d'un vitrage ther | Remplacement d'un vitrage thermique 4/8/4 ou 4/12/4 | 173.71
06.006 | Fourniture | Remplacement d'un vitrage acou | Remplacement d'un vitrage acoustique 4/6/6 | 173.71
06.007 | Fourniture | Remplacement d'un vitrage de s | Remplacement d'un vitrage de sécurité de type stadip 44/2 | 186.65
06.008 | Fourniture | Remplacement d'un vitrage dépo | Remplacement d'un vitrage dépoli de sécurité de sépara tif balcon | 107.18
06.009 | Fourniture | Remplacement d'un vitrage type | Remplacement d'un vitrage type altuglass | 124.74
06.010 | Fourniture | Fourniture et pose d'un miroir | Fourniture et pose d'un miroir pour salle de bain | 133.06
06.012 | Fourniture | Fourniture et pose d'une parcl | Fourniture et pose d'une parclose bois | 9.01
06.013 | Fourniture | Fourniture et pose d'une parcl | Fourniture et pose d'une parclose PVC | 8.5
06.014 | Fourniture | Fourniture et pose d'une parcl | Fourniture et pose d'une parclose métallique | 11.4
06.015 | Fourniture | Réfection des mastics | Réfection des mastics | 1.71
06.018 | Fourniture | Remplacement d'oculus | Remplacement d'oculus | 60
06.275 | Fourniture | Remplacement d'un vitrage simp | Remplacement d'un vitrage simple 6mm | 87.77
07.001 | Fourniture | Fourniture et pose de faience | Fourniture et pose de faience blanche lOxlO ou 15x15 | 13.6
07.002 | Fourniture | Fourniture et pose de faience | Fourniture et pose de faience blanche 5 x 5 | 14.39
07.003 | Fourniture | Fourniture et pose de carrelag | Fourniture et pose de carrelage 10 x 10 | 14.78
07.004 | Fourniture | Fourniture et pose de carrelag | Fourniture et pose de carrelage 20 x 20 | 16.12
07.005 | Fourniture | Fourniture et pose de carrelag | Fourniture et pose de carrelage 5 x 5 | 62.93
07.006 | Fourniture | Fourniture et pose de carrelag | Fourniture et pose de carrelage 10 x 10 | 63.57
07.007 | Fourniture | Fourniture et pose de carrelag | Fourniture et pose de carrelage 20 x 20 | 67.47
07.008 | Fourniture | Fourniture et pose de plinthes | Fourniture et pose de plinthes carrelées | 15.38
07.009 | Fourniture | Fourniture et pose de faience | Fourniture et pose de faience blanche 15 x 15 sur baignoire | 281.82
07.010 | Fourniture | Fourniture et pose de faience | Fourniture et pose de faience blanche 15 x 15 sur douche | 244.86
07.011 | Fourniture | Fourniture et pose de faience | Fourniture et pose de faience blanche 15 x 15 sur lavabo | 34.65
07.012 | Fourniture | Fourniture et pose de faience | Fourniture et pose de faience blanche 15 x 15 sur évier | 55.62
07.013 | Fourniture | Fourniture et pose d'une barre | Fourniture et pose d'une barre de seuil collée et vissée | 10.53
08.001 | Fourniture | Nettoyage et lessivage d'un so | Nettoyage et lessivage d'un sol carrelé | 5.26
08.002 | Fourniture | Nettoyage et lessivage d'un so | Nettoyage et lessivage d'un sol souple | 5.83
08.003 | Fourniture | Nettoyage d'un sol textile | Nettoyage d'un sol textile | 4.59
08.004 | Fourniture | Réfection partielle de dalles | Réfection partielle de dalles vinyliques en remplacement inférieur à 1 m2 | 7.58
08.005 | Fourniture | Réfection partielle de dalles | Réfection partielle de dalles vinyliques en remplacement supérieur à 1 m2 | 26.75
08.006 | Fourniture | Préparation des supports: anci | Préparation des supports: ancien carrelage | 13.08
08.007 | Fourniture | Préparation des supports: anci | Préparation des supports: ancien sol souple | 7.56
08.008 | Fourniture | Pose de dalles vinyliques | Pose de dalles vinyliques | 21.9
08.009 | Fourniture | Pose de revetement souple en l | Pose de revetement souple en lés | 26.06
08.010 | Fourniture | Pose de revetement textile: da | Pose de revetement textile: dalle plomb ante | 26.43
08.011 | Fourniture | Pose de moquette en lés | Pose de moquette en lés | 21.95
08.012 | Fourniture | Fourniture et pose de barre de | Fourniture et pose de barre de seuil collée ou vissée | 10.82
08.310 | Fourniture | Préparation des supports: anci | Préparation des supports: ancien sol souple | 7.56
08.311 | Fourniture | Pose de dalles vinyliques | Pose de dalles vinyliques | 21.9
09.001 | Fourniture | Débarras d'un logement | Débarras d'un logement | 147.84
09.002 | Fourniture | Désinfection et désinsectisati | Désinfection et désinsectisation du logt | 50.82
09.003 | Fourniture | Débarras d'une cave | Débarras d'une cave | 110.88
09.004 | Fourniture | Controle plomberie d'un logeme | Controle plomberie d'un logement: travaux minimum à effectuer et établissement d'un rapport | 92.4
09.005 | Fourniture | Controle électricité d'un loge | Controle électricité d'un logement: travaux minimum à effectuer et établissement d'un rapport | 92.4
09.006 | Fourniture | Changement de l'abattant W.C | Changement de l'abattant W.C | 28.64
09.007 | Fourniture | Décapage des sols plastiques | Décapage des sols plastiques | 5.83
09.008 | Fourniture | Lessivage des sols carrelés | Lessivage des sols carrelés | 5.26
09.009 | Fourniture | Shampooinage des moquettes | Shampooinage des moquettes | 4.62
09.010 | Fourniture | Nettoyage du parquet | Nettoyage du parquet | 8.13
09.011 | Fourniture | Ponçage et vitrification des s | Ponçage et vitrification des sols parquet | 32.34
09.012 | Fourniture | Nettoyage double face des vitr | Nettoyage double face des vitres du logement | 73.92
09.013 | Fourniture | Détartrage et désinfection de | Détartrage et désinfection de l'ensemble des sanitaires | 60.34
09.014 | Fourniture | Nettoyage des grilles de venti | Nettoyage des grilles de ventillation ( fenetres , porte-fenetres) , nettoyage des bouches de ventilation dans les piéces humides | 36.04
09.015 | Fourniture | PACK de base pour l'ensemble d | PACK de base pour l'ensemble du logement: | 309.54
09.016 | Fourniture | PACK complet Tl pour l'ensembl | PACK complet Tl pour l'ensemble du logement: | 674.52
09.017 | Fourniture | PACK complet T2 pour l'ensembl | PACK complet T2 pour l'ensemble du logement | 674.52
09.018 | Fourniture | PACK complet T3 pour 'l'ensemb | PACK complet T3 pour 'l'ensemble du logement: | 840.84
09.019 | Fourniture | PACK complet T4 pour l'ensembl | PACK complet T4 pour l'ensemble du logement | 840.84
09.020 | Fourniture | PACK complet T5 pour l'ensembl | PACK complet T5 pour l'ensemble du logement | 1007.16
09.021 | Fourniture | PACK complet T6 pour l'ensembl | PACK complet T6 pour l'ensemble du logement | 1007.16
09.022 | Fourniture | PACK complet T7 pour l'ensembl | PACK complet T7 pour l'ensemble du logement | 1007.16
09.023 | Fourniture | Pack Nettoyage QS pour Tl / T2 | Pack Nettoyage QS pour Tl / T2 | 103.49
09.024 | Fourniture | Pack Nettoyage QS pour T3 / T4 | Pack Nettoyage QS pour T3 / T4 | 138.6
09.025 | Fourniture | Pack Nettoyage QS pour T5 / T6 | Pack Nettoyage QS pour T5 / T6 | 175.56
1 | Texte | Devis à titre indicatif suscep | Devis à titre indicatif susceptible d'être modifié selon travaux.
1.1.3.1.1 | Fourniture | Refection complete sanitaire e | Refection complete sanitaire et gaz: F1 | 1791
1.1.3.1.2 | Fourniture | Refection complete sanitaire e | Refection complete sanitaire et gaz: F2 | 1840.75
1.1.3.1.3 | Fourniture | Refection complete sanitaire e | Refection complete sanitaire et gaz: F3 | 1910.4
1.1.3.1.4 | Fourniture | Refection complete sanitaire e | Refection complete sanitaire et gaz: F4 | 1970.1
1.1.3.1.5 | Fourniture | Refection complete sanitaire e | Refection complete sanitaire et gaz: F5 | 3014.85
1.1.3.1.6 | Fourniture | Refection complete sanitaire e | Refection complete sanitaire et gaz: F6 | 3014.85
1.1.3.10.1 | Fourniture | Fourniture et pose de baignoir | Fourniture et pose de baignoire: 1200*700 | 616.9
1.1.3.10.2 | Fourniture | Fourniture et pose de baignoir | Fourniture et pose de baignoire: 1500*700 | 746.25
1.1.3.10.3 | Fourniture | Fourniture et pose de baignoir | Fourniture et pose de baignoire: 1600*700 | 776.1
1.1.3.10.4 | Fourniture | Fourniture et pose de baignoir | Fourniture et pose de baignoire: 1700*700 | 776.1
1.1.3.11.1 | Fourniture | Fourniture et pose d'un lavabo | Fourniture et pose d'un lavabo: 600*460 | 228.85
1.1.3.11.2 | Fourniture | Fourniture et pose d'un lavabo | Fourniture et pose d'un lavabo: 550*450 | 218.9
1.1.3.12.1 | Fourniture | Fourniture et pose d'un evier: | Fourniture et pose d'un evier: en acier inoxydable 800*600 | 208.95
1.1.3.12.10 | Fourniture | Fourniture et pose d'un evier: | Fourniture et pose d'un evier: en ceramique 1200*600 | 492.53
1.1.3.12.11 | Fourniture | Fourniture et pose d'un evier: | Fourniture et pose d'un evier: en ceramique 1400*600 | 547.25
1.1.3.12.12 | Fourniture | Fourniture et pose d'un evier: | Fourniture et pose d'un evier: en ceramique 1600*600 | 587.05
1.1.3.12.2 | Fourniture | Fourniture et pose d'un evier: | Fourniture et pose d'un evier: en acier inoxydable 900*600 | 223.88
1.1.3.12.3 | Fourniture | Fourniture et pose d'un evier: | Fourniture et pose d'un evier: en acier inoxydable1000*600 | 238.8
1.1.3.12.4 | Fourniture | Fourniture et pose d'un evier: | Fourniture et pose d'un evier: en acier inoxydable1200*600 | 248.75
1.1.3.12.5 | Fourniture | Fourniture et pose d'un evier: | Fourniture et pose d'un evier: en acier inoxydable1400*601 | 273.63
1.1.3.12.6 | Fourniture | Fourniture et pose d'un evier: | Fourniture et pose d'un evier: en acier inoxydable1600*602 | 378.1
1.1.3.12.7 | Fourniture | Fourniture et pose d'un evier: | Fourniture et pose d'un evier: en ceramique 800*599 | 338.3
1.1.3.12.8 | Fourniture | Fourniture et pose d'un evier: | Fourniture et pose d'un evier: en ceramique 900*600 | 358.2
1.1.3.12.9 | Fourniture | Fourniture et pose d'un evier: | Fourniture et pose d'un evier: en ceramique 1000*600 | 363.18
1.1.3.13.1 | Fourniture | Fourniture et pose d'un meuble | Fourniture et pose d'un meuble evier 800*600 | 129.35
1.1.3.13.2 | Fourniture | Fourniture et pose d'un meuble | Fourniture et pose d'un meuble evier 900*600 | 129.35
1.1.3.13.3 | Fourniture | Fourniture et pose d'un meuble | Fourniture et pose d'un meuble evier 1000*600 | 139.3
1.1.3.13.4 | Fourniture | Fourniture et pose d'un meuble | Fourniture et pose d'un meuble evier 1200*600 | 149.25
1.1.3.13.5 | Fourniture | Fourniture et pose d'un meuble | Fourniture et pose d'un meuble evier 1400*600 | 159.2
1.1.3.13.6 | Fourniture | Fourniture et pose d'un meuble | Fourniture et pose d'un meuble evier 1500*600 | 184.08
1.1.3.14.1 | Fourniture | Fourniture et pose d'un ensemb | Fourniture et pose d'un ensemble meuble evier avec evier 800*600 | 328.35
1.1.3.14.2 | Fourniture | Fourniture et pose d'un ensemb | Fourniture et pose d'un ensemble meuble evier avec evier 900*600 | 348.25
1.1.3.14.3 | Fourniture | Fourniture et pose d'un ensemb | Fourniture et pose d'un ensemble meuble evier avec evier 1000*600 | 368.15
1.1.3.14.4 | Fourniture | Fourniture et pose d'un ensemb | Fourniture et pose d'un ensemble meuble evier avec evier 1200*600 | 398
1.1.3.14.5 | Fourniture | Fourniture et pose d'un ensemb | Fourniture et pose d'un ensemble meuble evier avec evier 1400*600 | 427.85
1.1.3.14.6 | Fourniture | Fourniture et pose d'un ensemb | Fourniture et pose d'un ensemble meuble evier avec evier 1500*600 | 557.2
1.1.3.15 | Fourniture | Fourniture et pose d'un raccor | Fourniture et pose d'un raccord MAL avec evacuation | 79.6
1.1.3.16.1 | Fourniture | Fourniture et pose robinetteri | Fourniture et pose robinetterie sanitaire: Melangeur douche avec douchette | 97.51
1.1.3.16.10 | Fourniture | Fourniture et pose robinetteri | Fourniture et pose robinetterie sanitaire: Mitigeur de lavabo mono commande | 119.4
1.1.3.16.11 | Fourniture | Fourniture et pose robinetteri | Fourniture et pose robinetterie sanitaire: Melangeur evier | 94.53
1.1.3.16.12 | Fourniture | Fourniture et pose robinetteri | Fourniture et pose robinetterie sanitaire: Mitigeur evier | 109.45
1.1.3.16.2 | Fourniture | Fourniture et pose robinetteri | Fourniture et pose robinetterie sanitaire: Melangeur douche a montage mural | 89.55
1.1.3.16.3 | Fourniture | Fourniture et pose robinetteri | Fourniture et pose robinetterie sanitaire: Inverseur automatique douche | 44.78
1.1.3.16.4 | Fourniture | Fourniture et pose robinetteri | Fourniture et pose robinetterie sanitaire: Mitigeur Bain/douche mural | 109.45
1.1.3.16.5 | Fourniture | Fourniture et pose robinetteri | Fourniture et pose robinetterie sanitaire: Mitigeur Bain/douche monotrou | 129.35
1.1.3.16.6 | Fourniture | Fourniture et pose robinetteri | Fourniture et pose robinetterie sanitaire: Mitigeur Douche mural | 109.45
1.1.3.16.7 | Fourniture | Fourniture et pose robinetteri | Fourniture et pose robinetterie sanitaire: Douchette et flexible | 29.85
1.1.3.16.8 | Fourniture | Fourniture et pose robinetteri | Fourniture et pose robinetterie sanitaire: Melangeur lavabo | 109.45
1.1.3.16.9 | Fourniture | Fourniture et pose robinetteri | Fourniture et pose robinetterie sanitaire: Mitigeur de lavabo avec tirette | 119.4
1.1.3.17.1.1 | Fourniture | Tablier de baignoire stratiffi | Tablier de baignoire stratiffié 1200 | 49.75
1.1.3.17.1.2 | Fourniture | Tablier de baignoire stratiffi | Tablier de baignoire stratiffié 1500 | 64.68
1.1.3.17.1.3 | Fourniture | Tablier de baignoire stratiffi | Tablier de baignoire stratiffié 1600 | 69.65
1.1.3.17.1.4 | Fourniture | Tablier de baignoire stratiffi | Tablier de baignoire stratiffié 1700 | 74.63
1.1.3.17.10.1 | Fourniture | Barre de relevement longeure 3 | Barre de relevement longeure 300/400mm | 39.8
1.1.3.17.10.2 | Fourniture | Barre de relevement longeure 5 | Barre de relevement longeure 500/600mm | 54.73
1.1.3.17.10.3 | Fourniture | Barre de relevement coudé a 13 | Barre de relevement coudé a 135° | 49.75
1.1.3.17.11 | Fourniture | Dépose et repose de bac à douc | Dépose et repose de bac à douche et recherche de fuite | 84.58
1.1.3.17.12 | Fourniture | Reparation en recherche | Reparation en recherche | 49.75
1.1.3.17.13 | Fourniture | Décapage de surface sur faienc | Décapage de surface sur faience | 19.9
1.1.3.17.14 | Fourniture | Renovation des joints de carre | Renovation des joints de carrelage | 19.9
1.1.3.17.15 | Fourniture | Joint silicone sanitaire | Joint silicone sanitaire | 5.97
1.1.3.17.16 | Fourniture | Dépose de faience mural | Dépose de faience mural | 9.95
1.1.3.17.17.1 | Fourniture | Fourniture et pose de faience | Fourniture et pose de faience mural 15*15 | 64.68
1.1.3.17.17.2 | Fourniture | Fourniture et pose de faience | Fourniture et pose de faience mural 20*20 | 69.65
1.1.3.17.18 | Fourniture | Fourniture et pose Cuvette WC | Fourniture et pose Cuvette WC et chasse | 208.95
1.1.3.17.19 | Fourniture | Pose abattant WC | Pose abattant WC | 34.83
1.1.3.17.2 | Fourniture | Retour tablier de baignoire st | Retour tablier de baignoire stratifié de 700 | 39.8
1.1.3.17.20 | Fourniture | Reservoir et Systeme double ch | Reservoir et Systeme double chase | 134.33
1.1.3.17.21 | Fourniture | Detartrage WC | Detartrage WC | 34.83
1.1.3.17.22 | Fourniture | Fourniture et pose d'un robine | Fourniture et pose d'un robinet de puissage | 29.85
1.1.3.17.22.1 | Fourniture | Fourniture et pose d'un robine | Fourniture et pose d'un robinet de puissage poli | 29.85
1.1.3.17.22.2 | Fourniture | Fourniture et pose d'un robine | Fourniture et pose d'un robinet de puissage chromé | 34.83
1.1.3.17.23.1 | Fourniture | Fourniture et pose de Vannes 1 | Fourniture et pose de Vannes 1/4 de tour: de 27 à 43 sur canalisation acier | 59.7
1.1.3.17.23.2 | Fourniture | Fourniture et pose de Vannes 1 | Fourniture et pose de Vannes 1/4 de tour: de 43 à 65 sur canalisation acier | 74.63
1.1.3.17.23.3 | Fourniture | Fourniture et pose de Vannes 1 | Fourniture et pose de Vannes 1/4 de tour: sur canalisation PVC pression DN15 | 34.83
1.1.3.17.23.4 | Fourniture | Fourniture et pose de Vannes 1 | Fourniture et pose de Vannes 1/4 de tour: sur canalisation PVC pression DN32 | 44.78
1.1.3.17.23.5 | Fourniture | Fourniture et pose de Vannes 1 | Fourniture et pose de Vannes 1/4 de tour: sur canalisation PVC pression DN40 | 59.7
1.1.3.17.23.6 | Fourniture | Fourniture et pose de Vannes 1 | Fourniture et pose de Vannes 1/4 de tour: sur canalisation PVC pression DN50 | 69.65
1.1.3.17.23.7 | Fourniture | Fourniture et pose de Vannes 1 | Fourniture et pose de Vannes 1/4 de tour: pour tube cuivre 12x17 à 20x27 | 24.88
1.1.3.17.24 | Fourniture | Fourniture et pose d'un anti b | Fourniture et pose d'un anti belier | 29.85
1.1.3.17.25 | Fourniture | Fourniture et pose d'un reduct | Fourniture et pose d'un reducteur de pression | 64.68
1.1.3.17.26 | Fourniture | Fourniture et pose d'un clapet | Fourniture et pose d'un clapet anti retour | 29.85
1.1.3.17.27 | Fourniture | Fourniture et pose d'une colon | Fourniture et pose d'une colonne lavabo | 39.8
1.1.3.17.3 | Fourniture | Façon d'une cloison hydrofuge | Façon d'une cloison hydrofuge | 228.85
1.1.3.17.4 | Fourniture | Fourniture et pose de carreaux | Fourniture et pose de carreaux de platre hydrofuge | 44.78
1.1.3.17.5 | Fourniture | Façon d'une paillasse avec car | Façon d'une paillasse avec carrelage antiderappant | 49.75
1.1.3.17.6 | Fourniture | Confection du socle pour recev | Confection du socle pour receveur de douche | 74.63
1.1.3.17.7 | Fourniture | Depose de jambage et socle Bet | Depose de jambage et socle Beton | 49.75
1.1.3.17.8 | Fourniture | Confection d'une trappe de vis | Confection d'une trappe de visite sur surface carrelée | 39.8
1.1.3.17.9.1 | Fourniture | Siege de douche relevable avec | Siege de douche relevable avec pied | 189.05
1.1.3.17.9.2 | Fourniture | Siege de douche relevable sans | Siege de douche relevable sans pied | 149.25
1.1.3.18.1.1 | Fourniture | Tuyaux PVC 32 mm | Tuyaux PVC 32 mm | 17.91
1.1.3.18.1.10 | Fourniture | Tuyaux PVC 200mm | Tuyaux PVC 200mm | 58.71
1.1.3.18.1.11 | Fourniture | PVC: Culotte simple a 45° 50mm | PVC: Culotte simple a 45° 50mm | 7.96
1.1.3.18.1.12 | Fourniture | PVC: Culotte simple a 45° 75 m | PVC: Culotte simple a 45° 75 mm | 12.94
1.1.3.18.1.13 | Fourniture | PVC: Culotte simple a 45° 100 | PVC: Culotte simple a 45° 100 mm | 14.43
1.1.3.18.1.14 | Fourniture | PVC: Culotte simple a 45° 110 | PVC: Culotte simple a 45° 110 mm | 17.91
1.1.3.18.1.15 | Fourniture | PVC: Culotte simple a 45° 125m | PVC: Culotte simple a 45° 125mm | 19.4
1.1.3.18.1.16 | Fourniture | PVC: Culotte simple a 45° 140m | PVC: Culotte simple a 45° 140mm | 49.75
1.1.3.18.1.17 | Fourniture | PVC: Culotte simple a 45° 160m | PVC: Culotte simple a 45° 160mm | 51.24
1.1.3.18.1.18 | Fourniture | PVC: Culotte simple a 45° 200m | PVC: Culotte simple a 45° 200mm | 97.51
1.1.3.18.1.19 | Fourniture | PVC: Culotte double a 45° 50mm | PVC: Culotte double a 45° 50mm | 12.94
1.1.3.18.1.2 | Fourniture | Tuyaux PVC 40 mm | Tuyaux PVC 40 mm | 20.9
1.1.3.18.1.20 | Fourniture | PVC: Culotte double a 45° 75 m | PVC: Culotte double a 45° 75 mm | 19.9
1.1.3.18.1.21 | Fourniture | PVC: Culotte double a 45° 100 | PVC: Culotte double a 45° 100 mm | 39.8
1.1.3.18.1.22 | Fourniture | PVC: Culotte double a 45° 110 | PVC: Culotte double a 45° 110 mm | 41.79
1.1.3.18.1.23 | Fourniture | PVC: Culotte double a 45° 125m | PVC: Culotte double a 45° 125mm | 65.67
1.1.3.18.1.24 | Fourniture | PVC: Culotte double a 45° 140m | PVC: Culotte double a 45° 140mm | 148.26
1.1.3.18.1.25 | Fourniture | PVC: Culotte double a 45° 160m | PVC: Culotte double a 45° 160mm | 213.93
1.1.3.18.1.26 | Fourniture | PVC: Culotte double a 45° 200m | PVC: Culotte double a 45° 200mm | 402.98
1.1.3.18.1.27 | Fourniture | PVC: Culotte equerre à 45° 50m | PVC: Culotte equerre à 45° 50mm | 19.9
1.1.3.18.1.28 | Fourniture | PVC: Culotte equerre à 45° 75 | PVC: Culotte equerre à 45° 75 mm | 28.86
1.1.3.18.1.29 | Fourniture | PVC: Culotte equerre à 45° 100 | PVC: Culotte equerre à 45° 100 mm | 47.76
1.1.3.18.1.3 | Fourniture | Tuyaux PVC 50mm | Tuyaux PVC 50mm | 22.89
1.1.3.18.1.30 | Fourniture | PVC: Culotte equerre à 45° 110 | PVC: Culotte equerre à 45° 110 mm | 58.71
1.1.3.18.1.31 | Fourniture | PVC: Culotte equerre à 45° 125 | PVC: Culotte equerre à 45° 125mm | 68.66
1.1.3.18.1.32 | Fourniture | PVC: Culotte equerre à 45° 140 | PVC: Culotte equerre à 45° 140mm | 179.1
1.1.3.18.1.33 | Fourniture | PVC: Culotte equerre à 45° 160 | PVC: Culotte equerre à 45° 160mm | 218.9
1.1.3.18.1.34 | Fourniture | VCulotte equerre à 45° 200mm | VCulotte equerre à 45° 200mm | 380.09
1.1.3.18.1.35 | Fourniture | PVC: Coudes 50mm | PVC: Coudes 50mm | 2.79
1.1.3.18.1.36 | Fourniture | PVC: Coudes 75 mm | PVC: Coudes 75 mm | 6.17
1.1.3.18.1.37 | Fourniture | PVC: Coudes 100 mm | PVC: Coudes 100 mm | 7.46
1.1.3.18.1.38 | Fourniture | PVC: Coudes 110 mm | PVC: Coudes 110 mm | 10.45
1.1.3.18.1.39 | Fourniture | PVC: Coudes 125mm | PVC: Coudes 125mm | 12.44
1.1.3.18.1.4 | Fourniture | Tuyaux PVC 75mm | Tuyaux PVC 75mm | 29.85
1.1.3.18.1.40 | Fourniture | PVC: Coudes 140mm | PVC: Coudes 140mm | 27.96
1.1.3.18.1.41 | Fourniture | PVC: Coudes 160mm | PVC: Coudes 160mm | 26.07
1.1.3.18.1.42 | Fourniture | PVC: Coudes 200mm | PVC: Coudes 200mm | 58.21
1.1.3.18.1.43 | Fourniture | PVC: Te hermetique 50mm | PVC: Te hermetique 50mm | 7.46
1.1.3.18.1.44 | Fourniture | PVC: Te hermetique 75 mm | PVC: Te hermetique 75 mm | 23.08
1.1.3.18.1.45 | Fourniture | PVC: Te hermetique 100 mm | PVC: Te hermetique 100 mm | 39.9
1.1.3.18.1.46 | Fourniture | PVC: Te hermetique 110 mm | PVC: Te hermetique 110 mm | 40.99
1.1.3.18.1.47 | Fourniture | PVC: Te hermetique 125mm | PVC: Te hermetique 125mm | 46.27
1.1.3.18.1.48 | Fourniture | PVC: Te hermetique 140mm | PVC: Te hermetique 140mm | 84.67
1.1.3.18.1.49 | Fourniture | PVC: Te hermetique 160mm | PVC: Te hermetique 160mm | 104.57
1.1.3.18.1.5 | Fourniture | Tuyaux PVC 100mm | Tuyaux PVC 100mm | 34.83
1.1.3.18.1.50 | Fourniture | PVC: Te hermetique 200mm | PVC: Te hermetique 200mm | 134.52
1.1.3.18.1.51 | Fourniture | PVC: Coulisse 50mm | PVC: Coulisse 50mm | 2.29
1.1.3.18.1.52 | Fourniture | PVC: Coulisse 75 mm | PVC: Coulisse 75 mm | 4.48
1.1.3.18.1.53 | Fourniture | PVC: Coulisse 100 mm | PVC: Coulisse 100 mm | 5.27
1.1.3.18.1.54 | Fourniture | PVC: Coulisse 110 mm | PVC: Coulisse 110 mm | 6.87
1.1.3.18.1.55 | Fourniture | PVC: Coulisse 125mm | PVC: Coulisse 125mm | 8.06
1.1.3.18.1.56 | Fourniture | PVC: Coulisse 140mm | PVC: Coulisse 140mm | 42.29
1.1.3.18.1.57 | Fourniture | PVC: Coulisse 160mm | PVC: Coulisse 160mm | 45.57
1.1.3.18.1.58 | Fourniture | PVC: Coulisse 200mm | PVC: Coulisse 200mm | 72.14
1.1.3.18.1.59 | Fourniture | PVC: Tampon 50mm | PVC: Tampon 50mm | 2.49
1.1.3.18.1.6 | Fourniture | Tuyaux PVC 110mm | Tuyaux PVC 110mm | 35.82
1.1.3.18.1.60 | Fourniture | PVC: Tampon 75 mm | PVC: Tampon 75 mm | 11.04
1.1.3.18.1.61 | Fourniture | PVC: Tampon 100 mm | PVC: Tampon 100 mm | 7.16
1.1.3.18.1.62 | Fourniture | PVC: Tampon 110 mm | PVC: Tampon 110 mm | 13.43
1.1.3.18.1.63 | Fourniture | PVC: Tampon 125mm | PVC: Tampon 125mm | 14.43
1.1.3.18.1.64 | Fourniture | PVC: Tampon 140mm | PVC: Tampon 140mm | 17.41
1.1.3.18.1.65 | Fourniture | PVC: Tampon 160mm | PVC: Tampon 160mm | 39.9
1.1.3.18.1.66 | Fourniture | PVC: Tampon 200mm | PVC: Tampon 200mm | 42.29
1.1.3.18.1.67 | Fourniture | Fourniture et pose chute EU/EV | Fourniture et pose chute EU/EV en PVC diametre 100 hauteur 2,5m | 157.71
1.1.3.18.1.68 | Fourniture | Fourniture et pose chute EU/EV | Fourniture et pose chute EU/EV en fonte diametre 100 hauteur 2,5m | 447.75
1.1.3.18.1.7 | Fourniture | Tuyaux PVC 125mm | Tuyaux PVC 125mm | 39.8
1.1.3.18.1.8 | Fourniture | Tuyaux PVC 140mm | Tuyaux PVC 140mm | 44.78
1.1.3.18.1.9 | Fourniture | Tuyaux PVC 160mm | Tuyaux PVC 160mm | 46.77
1.1.3.18.2.1 | Fourniture | Tuyaux en Fonte (tronçon de 3 | Tuyaux en Fonte (tronçon de 3 m) 50mm | 129.35
1.1.3.18.2.10 | Fourniture | Tuyaux en Fonte (tronçon de 2, | Tuyaux en Fonte (tronçon de 2,5 m)(chute) 75mm | 218.9
1.1.3.18.2.11 | Fourniture | Tuyaux en Fonte (tronçon de 2, | Tuyaux en Fonte (tronçon de 2,5 m)(chute) 100mm | 447.75
1.1.3.18.2.12 | Fourniture | Tuyaux en Fonte (tronçon de 2, | Tuyaux en Fonte (tronçon de 2,5 m)(chute) 110mm | 447.75
1.1.3.18.2.13 | Fourniture | Tuyaux en Fonte (tronçon de 2, | Tuyaux en Fonte (tronçon de 2,5 m)(chute) 125mm | 457.7
1.1.3.18.2.14 | Fourniture | Tuyaux en Fonte (tronçon de 2, | Tuyaux en Fonte (tronçon de 2,5 m)(chute) 140mm | 477.6
1.1.3.18.2.15 | Fourniture | Tuyaux en Fonte (tronçon de 2, | Tuyaux en Fonte (tronçon de 2,5 m)(chute) 160mm | 477.6
1.1.3.18.2.16 | Fourniture | Tuyaux en Fonte (tronçon de 2, | Tuyaux en Fonte (tronçon de 2,5 m)(chute) 200mm | 487.55
1.1.3.18.2.17 | Fourniture | Tuyaux en Fonte (tronçon de 1 | Tuyaux en Fonte (tronçon de 1 m) 50mm | 74.63
1.1.3.18.2.18 | Fourniture | Tuyaux en Fonte (tronçon de 1 | Tuyaux en Fonte (tronçon de 1 m) 75mm | 84.58
1.1.3.18.2.19 | Fourniture | Tuyaux en Fonte (tronçon de 1 | Tuyaux en Fonte (tronçon de 1 m) 100mm | 109.45
1.1.3.18.2.2 | Fourniture | Tuyaux en Fonte (tronçon de 3 | Tuyaux en Fonte (tronçon de 3 m) 75mm | 169.15
1.1.3.18.2.20 | Fourniture | Tuyaux en Fonte (tronçon de 1 | Tuyaux en Fonte (tronçon de 1 m) 110mm | 109.45
1.1.3.18.2.21 | Fourniture | Tuyaux en Fonte (tronçon de 1 | Tuyaux en Fonte (tronçon de 1 m) 125mm | 124.38
1.1.3.18.2.22 | Fourniture | Tuyaux en Fonte (tronçon de 1 | Tuyaux en Fonte (tronçon de 1 m) 140mm | 155.22
1.1.3.18.2.23 | Fourniture | Tuyaux en Fonte (tronçon de 1 | Tuyaux en Fonte (tronçon de 1 m) 160mm | 157.21
1.1.3.18.2.24 | Fourniture | Tuyaux en Fonte (tronçon de 1 | Tuyaux en Fonte (tronçon de 1 m) 200mm | 163.18
1.1.3.18.2.25 | Fourniture | Fonte: Culotte simple a 45° 50 | Fonte: Culotte simple a 45° 50mm | 15.42
1.1.3.18.2.26 | Fourniture | Fonte: Culotte simple a 45° 75 | Fonte: Culotte simple a 45° 75 mm | 19.4
1.1.3.18.2.27 | Fourniture | Fonte: Culotte simple a 45° 10 | Fonte: Culotte simple a 45° 100 mm | 20.4
1.1.3.18.2.28 | Fourniture | Fonte: Culotte simple a 45° 11 | Fonte: Culotte simple a 45° 110 mm | 20.4
1.1.3.18.2.29 | Fourniture | Fonte: Culotte simple a 45° 12 | Fonte: Culotte simple a 45° 125mm | 31.34
1.1.3.18.2.3 | Fourniture | Tuyaux en Fonte (tronçon de 3 | Tuyaux en Fonte (tronçon de 3 m) 100mm | 228.85
1.1.3.18.2.30 | Fourniture | Fonte: Culotte simple a 45° 14 | Fonte: Culotte simple a 45° 140mm | 39.9
1.1.3.18.2.31 | Fourniture | Fonte: Culotte simple a 45° 16 | Fonte: Culotte simple a 45° 160mm | 39.9
1.1.3.18.2.32 | Fourniture | Fonte: Culotte simple a 45° 20 | Fonte: Culotte simple a 45° 200mm | 84.77
1.1.3.18.2.33 | Fourniture | Fonte: Culotte double a 45° 50 | Fonte: Culotte double a 45° 50mm | 45.87
1.1.3.18.2.34 | Fourniture | Fonte: Culotte double a 45° 75 | Fonte: Culotte double a 45° 75 mm | 50.94
1.1.3.18.2.35 | Fourniture | Fonte: Culotte double a 45° 10 | Fonte: Culotte double a 45° 100 mm | 61.19
1.1.3.18.2.36 | Fourniture | Fonte: Culotte double a 45° 11 | Fonte: Culotte double a 45° 110 mm | 61.19
1.1.3.18.2.37 | Fourniture | Fonte: Culotte double a 45° 12 | Fonte: Culotte double a 45° 125mm | 101.99
1.1.3.18.2.38 | Fourniture | Fonte: Culotte double a 45° 14 | Fonte: Culotte double a 45° 140mm | 150.44
1.1.3.18.2.39 | Fourniture | Fonte: Culotte double a 45° 16 | Fonte: Culotte double a 45° 160mm | 150.44
1.1.3.18.2.4 | Fourniture | Tuyaux en Fonte (tronçon de 3 | Tuyaux en Fonte (tronçon de 3 m) 110mm | 228.85
1.1.3.18.2.40 | Fourniture | Fonte: Culotte double a 45° 20 | Fonte: Culotte double a 45° 200mm | 294.32
1.1.3.18.2.41 | Fourniture | Fonte: Culotte equerre à 45° 5 | Fonte: Culotte equerre à 45° 50mm | 45.27
1.1.3.18.2.42 | Fourniture | Fonte: Culotte equerre à 45° 7 | Fonte: Culotte equerre à 45° 75 mm | 96.32
1.1.3.18.2.43 | Fourniture | Fonte: Culotte equerre à 45° 1 | Fonte: Culotte equerre à 45° 100 mm | 117.61
1.1.3.18.2.44 | Fourniture | Fonte: Culotte equerre à 45° 1 | Fonte: Culotte equerre à 45° 110 mm | 119.9
1.1.3.18.2.45 | Fourniture | Fonte: Culotte equerre à 45° 1 | Fonte: Culotte equerre à 45° 125mm | 256.91
1.1.3.18.2.46 | Fourniture | Fonte: Culotte equerre à 45° 1 | Fonte: Culotte equerre à 45° 140mm | 318.9
1.1.3.18.2.47 | Fourniture | Fonte: Culotte equerre à 45° 1 | Fonte: Culotte equerre à 45° 160mm | 318.9
1.1.3.18.2.48 | Fourniture | Fonte: Culotte equerre à 45° 2 | Fonte: Culotte equerre à 45° 200mm | 348.45
1.1.3.18.2.49 | Fourniture | Fonte: Coudes 50mm | Fonte: Coudes 50mm | 15.12
1.1.3.18.2.5 | Fourniture | Tuyaux en Fonte (tronçon de 3 | Tuyaux en Fonte (tronçon de 3 m) 125mm | 300.49
1.1.3.18.2.50 | Fourniture | Fonte: Coudes 75 mm | Fonte: Coudes 75 mm | 19.4
1.1.3.18.2.51 | Fourniture | Fonte: Coudes 100 mm | Fonte: Coudes 100 mm | 20
1.1.3.18.2.52 | Fourniture | Fonte: Coudes 110 mm | Fonte: Coudes 110 mm | 20.4
1.1.3.18.2.53 | Fourniture | Fonte: Coudes 125mm | Fonte: Coudes 125mm | 31.34
1.1.3.18.2.54 | Fourniture | Fonte: Coudes 140mm | Fonte: Coudes 140mm | 39.9
1.1.3.18.2.55 | Fourniture | Fonte: Coudes 160mm | Fonte: Coudes 160mm | 39.9
1.1.3.18.2.56 | Fourniture | Fonte: Coudes 200mm | Fonte: Coudes 200mm | 85.07
1.1.3.18.2.57 | Fourniture | Fonte: Te hermetique 50mm | Fonte: Te hermetique 50mm | 60.2
1.1.3.18.2.58 | Fourniture | Fonte: Te hermetique 75 mm | Fonte: Te hermetique 75 mm | 64.18
1.1.3.18.2.59 | Fourniture | Fonte: Te hermetique 100 mm | Fonte: Te hermetique 100 mm | 72.73
1.1.3.18.2.6 | Fourniture | Tuyaux en Fonte (tronçon de 3 | Tuyaux en Fonte (tronçon de 3 m) 140mm | 343.28
1.1.3.18.2.60 | Fourniture | Fonte: Te hermetique 110 mm | Fonte: Te hermetique 110 mm | 72.73
1.1.3.18.2.61 | Fourniture | Fonte: Te hermetique 125mm | Fonte: Te hermetique 125mm | 113.53
1.1.3.18.2.62 | Fourniture | Fonte: Te hermetique 140mm | Fonte: Te hermetique 140mm | 156.71
1.1.3.18.2.63 | Fourniture | Fonte: Te hermetique 160mm | Fonte: Te hermetique 160mm | 156.71
1.1.3.18.2.64 | Fourniture | Fonte: Te hermetique 200mm | Fonte: Te hermetique 200mm | 256.91
1.1.3.18.2.65 | Fourniture | Fonte: Coulisse 50mm | Fonte: Coulisse 50mm | 44.97
1.1.3.18.2.66 | Fourniture | Fonte: Coulisse 75 mm | Fonte: Coulisse 75 mm | 49.25
1.1.3.18.2.67 | Fourniture | Fonte: Coulisse 100 mm | Fonte: Coulisse 100 mm | 53.93
1.1.3.18.2.68 | Fourniture | Fonte: Coulisse 110 mm | Fonte: Coulisse 110 mm | 53.93
1.1.3.18.2.69 | Fourniture | Fonte: Coulisse 125mm | Fonte: Coulisse 125mm | 101.59
1.1.3.18.2.7 | Fourniture | Tuyaux en Fonte (tronçon de 3 | Tuyaux en Fonte (tronçon de 3 m) 160mm | 348.25
1.1.3.18.2.70 | Fourniture | Fonte: Coulisse 140mm | Fonte: Coulisse 140mm | 121.59
1.1.3.18.2.71 | Fourniture | Fonte: Coulisse 160mm | Fonte: Coulisse 160mm | 121.59
1.1.3.18.2.72 | Fourniture | Fonte: Coulisse 200mm | Fonte: Coulisse 200mm | 135.82
1.1.3.18.2.73 | Fourniture | Fonte: Tampon 50mm | Fonte: Tampon 50mm | 16.92
1.1.3.18.2.74 | Fourniture | Fonte: Tampon 75 mm | Fonte: Tampon 75 mm | 39.9
1.1.3.18.2.75 | Fourniture | Fonte: Tampon 100 mm | Fonte: Tampon 100 mm | 47.26
1.1.3.18.2.76 | Fourniture | Fonte: Tampon 110 mm | Fonte: Tampon 110 mm | 47.26
1.1.3.18.2.77 | Fourniture | Fonte: Tampon 125mm | Fonte: Tampon 125mm | 59.2
1.1.3.18.2.78 | Fourniture | Fonte: Tampon 140mm | Fonte: Tampon 140mm | 73.83
1.1.3.18.2.79 | Fourniture | Fonte: Tampon 160mm | Fonte: Tampon 160mm | 73.83
1.1.3.18.2.8 | Fourniture | Tuyaux en Fonte (tronçon de 3 | Tuyaux en Fonte (tronçon de 3 m) 200mm | 477.6
1.1.3.18.2.80 | Fourniture | Fonte: Tampon 200mm | Fonte: Tampon 200mm | 98.7
1.1.3.18.2.9 | Fourniture | Tuyaux en Fonte (tronçon de 2, | Tuyaux en Fonte (tronçon de 2,5 m)(chute) 50mm | 174.13
1.1.3.19.1 | Fourniture | Installation de gaz complete F | Installation de gaz complete F1 | 179.1
1.1.3.19.2 | Fourniture | Installation de gaz complete F | Installation de gaz complete F2 | 248.75
1.1.3.19.3 | Fourniture | Installation de gaz complete F | Installation de gaz complete F3 | 298.5
1.1.3.19.4 | Fourniture | Installation de gaz complete F | Installation de gaz complete F4 | 358.2
1.1.3.19.5 | Fourniture | Installation de gaz complete F | Installation de gaz complete F5 | 378.1
1.1.3.19.6 | Fourniture | Installation de gaz complete F | Installation de gaz complete F6 | 378.1
1.1.3.2.1 | Fourniture | Refection complete plomberie s | Refection complete plomberie sanitaire: F1 | 1611.9
1.1.3.2.2 | Fourniture | Refection complete plomberie s | Refection complete plomberie sanitaire: F2 | 1611.9
1.1.3.2.3 | Fourniture | Refection complete plomberie s | Refection complete plomberie sanitaire: F3 | 1611.9
1.1.3.2.4 | Fourniture | Refection complete plomberie s | Refection complete plomberie sanitaire: F4 | 1611.9
1.1.3.2.5 | Fourniture | Refection complete plomberie s | Refection complete plomberie sanitaire: F5 | 2636.75
1.1.3.2.6 | Fourniture | Refection complete plomberie s | Refection complete plomberie sanitaire: F6 | 2636.75
1.1.3.20.1 | Fourniture | Canalisation gaz 12mm | Canalisation gaz 12mm | 14.93
1.1.3.20.2 | Fourniture | Canalisation gaz 14mm | Canalisation gaz 14mm | 20.9
1.1.3.20.3 | Fourniture | Canalisation gaz 16mm | Canalisation gaz 16mm | 23.88
1.1.3.20.4 | Fourniture | Canalisation gaz 18mm | Canalisation gaz 18mm | 23.88
1.1.3.20.5 | Fourniture | Canalisation gaz 22mm | Canalisation gaz 22mm | 25.87
1.1.3.20.6 | Fourniture | Canalisation gaz 28mm | Canalisation gaz 28mm | 27.86
1.1.3.21.1 | Fourniture | Fourniture et pose d'un ROAI y | Fourniture et pose d'un ROAI y compris bouchon et vanne intérieure coupure14mm | 71.64
1.1.3.21.2 | Fourniture | Fourniture et pose d'un ROAI y | Fourniture et pose d'un ROAI y compris bouchon et vanne intérieure coupure16mm | 71.64
1.1.3.21.3 | Fourniture | Fourniture et pose d'un ROAI y | Fourniture et pose d'un ROAI y compris bouchon et vanne intérieure coupure18mm | 71.64
1.1.3.22 | Fourniture | "Déplacement du chauffe bain, | "Déplacement du chauffe bain, y compris dépose et repose du tuyau avec coude à mettre à proximité de conduit fumée" | 149.25
1.1.3.23.1 | Fourniture | Taux horaire (heures normales | Taux horaire (heures normales 8h/18h) | 40.8
1.1.3.3.1 | Fourniture | Refection de l'instalation EF- | Refection de l'instalation EF-EC: F1 | 208.95
1.1.3.3.2 | Fourniture | Refection de l'instalation EF- | Refection de l'instalation EF-EC: F2 | 283.58
1.1.3.3.3 | Fourniture | Refection de l'instalation EF- | Refection de l'instalation EF-EC: F3 | 348.25
1.1.3.3.4 | Fourniture | Refection de l'instalation EF- | Refection de l'instalation EF-EC: F4 | 746.25
1.1.3.3.5 | Fourniture | Refection de l'instalation EF- | Refection de l'instalation EF-EC: F5 | 781.08
1.1.3.3.6 | Fourniture | Refection de l'instalation EF- | Refection de l'instalation EF-EC: F6 | 815.9
1.1.3.4.1 | Fourniture | Refection de l'instalation EF- | Refection de l'instalation EF-EC: 14/16 | 21.89
1.1.3.4.2 | Fourniture | Refection de l'instalation EF- | Refection de l'instalation EF-EC: 16/18 | 23.88
1.1.3.4.3 | Fourniture | Refection de l'instalation EF- | Refection de l'instalation EF-EC: 18/20 | 24.88
1.1.3.4.4 | Fourniture | Refection de l'instalation EF- | Refection de l'instalation EF-EC: 26/28 | 27.86
1.1.3.5.1 | Fourniture | Fourniture et pose de canalisa | Fourniture et pose de canalisation de distribution ECS cuivre: 10 12 | 14.93
1.1.3.5.2 | Fourniture | Fourniture et pose de canalisa | Fourniture et pose de canalisation de distribution ECS cuivre: 12 14 | 19.9
1.1.3.5.3 | Fourniture | Fourniture et pose de canalisa | Fourniture et pose de canalisation de distribution ECS cuivre: 14/16 | 21.89
1.1.3.5.4 | Fourniture | Fourniture et pose de canalisa | Fourniture et pose de canalisation de distribution ECS cuivre: 26/28 | 27.86
1.1.3.6 | Fourniture | Fourniture et pose WC complet | Fourniture et pose WC complet | 208.95
1.1.3.7.1 | Fourniture | Fourniture et pose d'appareil | Fourniture et pose d'appareil sanitaire douche: 700*700 | 601.98
1.1.3.7.2 | Fourniture | Fourniture et pose d'appareil | Fourniture et pose d'appareil sanitaire douche: 800*800 | 646.75
1.1.3.7.3 | Fourniture | Fourniture et pose d'appareil | Fourniture et pose d'appareil sanitaire douche: 900*900 | 776.1
1.1.3.7.4 | Fourniture | Fourniture et pose d'appareil | Fourniture et pose d'appareil sanitaire douche: 800*1000 | 805.95
1.1.3.8.1 | Fourniture | Fourniture et pose de parois e | Fourniture et pose de parois et cabine de douche: 700*700 | 417.9
1.1.3.8.2 | Fourniture | Fourniture et pose de parois e | Fourniture et pose de parois et cabine de douche: 800*800 | 437.8
1.1.3.8.3 | Fourniture | Fourniture et pose de parois e | Fourniture et pose de parois et cabine de douche: 900*900 | 477.6
1.1.3.8.4 | Fourniture | Fourniture et pose de parois e | Fourniture et pose de parois et cabine de douche: 800*1000 | 492.53
1.1.3.9.1 | Fourniture | Fourniture et pose d'un ensemb | Fourniture et pose d'un ensemble receveur et cabine de douche: 700*700 | 975.1
1.1.3.9.2 | Fourniture | Fourniture et pose d'un ensemb | Fourniture et pose d'un ensemble receveur et cabine de douche: 800*800 | 1074.6
1.1.3.9.3 | Fourniture | Fourniture et pose d'un ensemb | Fourniture et pose d'un ensemble receveur et cabine de douche: 900*900 | 1114.4
1.1.3.9.4 | Fourniture | Fourniture et pose d'un ensemb | Fourniture et pose d'un ensemble receveur et cabine de douche: 800*1000 | 1273.6
1/1 | Fourniture | Dépose d'évier exitant sans r | Dépose d'évier exitant sans réemploi y-compris enlèvement aux D.P fourniture et pose d'un évier en grès émaillé avec robinetterie sur gorge, bonde,siphon et vidange,y compris toutes sujétions d'adaptation des canalisations d'alimentation et de vidange,meuble mélaminé et toutes sujétions de raccordement (canalisations jusqu'à 1,50 m E.F/E.C et vidange) 1,00 x 0,60 | 384.18
1/10 | Fourniture | Création d'évier en inox avec | Création d'évier en inox avec robinetterie sur gorge et siphon sur meuble conservé y compris toutes sujétions d'adaptation des canalisation d'alimentation et de vidange (canalisations jusqu'à 1,50 m E.F/E.C et vidange) 1,00 x 0,60 | 222.42
1/100 | Fourniture | Dépose de revêtement mural en | Dépose de revêtement mural en faïence,grattage du support si nécessaire,réfection en enduit, fourniture et pose d'une faîence 15x15 de couleur blanche | 69.25
1/101 | Fourniture | Réfection de joint d'étanchéi | Réfection de joint d'étanchéité au pourtour d'appareil sanitaire (lavabo, baignoire ou bac à douche) | 15.17
1/102 | Fourniture | Remplacement d'un anti bélier | Remplacement d'un anti bélier à air ou à ressort diamètre 15 x 21 ou 20 x 27 | 48.53
1/103 | Fourniture | Remplacement d'un robinet de | Remplacement d'un robinet de lavage de machine à laver 15 x 21/20 x 27 | 32.35
1/104 | Fourniture | Création d'une alimentation d | Création d'une alimentation d'eau en tube cuivre pour machine à laver y compris robinet | 65.72
1/105 | Fourniture | Remplacement clapet anti reto | Remplacement clapet anti retour diamètre 32 | 30.33
1/106 | Fourniture | Création d'une vidange pour m | Création d'une vidange pour machine à laver (jusqu'à 1,50 m linéaire) | 49.03
1/107 | Fourniture | Fourniture et pose de tube cu | Fourniture et pose de tube cuivre y compris dépose préalable,pose de colliers,raccords, coupes,soudures et brasures si nécessaire et toutes sujétions - Tube diamètre 12 x 14 | 15.17
1/108 | Fourniture | Fourniture et pose de tube cu | Fourniture et pose de tube cuivre y compris dépose préalable,pose de colliers,raccords, coupes,soudures et brasures si nécessaire et toutes sujétions - Tube diamètre 14 x 16 | 18.2
1/109 | Fourniture | Fourniture et pose de tube cu | Fourniture et pose de tube cuivre y compris dépose préalable,pose de colliers,raccords, coupes,soudures et brasures si nécessaire et toutes sujétions - Tube diamètre 16 x 18 | 25.28
1/11 | Fourniture | Création d'évier en inox avec | Création d'évier en inox avec robinetterie sur gorge et siphon sur meuble conservé y compris toutes sujétions d'adaptation des canalisation d'alimentation et de vidange (canalisations jusqu'à 1,50 m E.F/E.C et vidange) 1,20 x 0,60 | 247.7
1/110 | Fourniture | Fourniture et pose de tube cu | Fourniture et pose de tube cuivre y compris dépose préalable,pose de colliers,raccords, coupes,soudures et brasures si nécessaire et toutes sujétions - Tube diamètre 20 x 22 | 28.31
1/111 | Fourniture | Fourniture et pose de tube cu | Fourniture et pose de tube cuivre y compris dépose préalable,pose de colliers,raccords, coupes,soudures et brasures si nécessaire et toutes sujétions - Tube diamètre 26 x 28 | 29.32
1/112 | Fourniture | Fourniture et pose de tube cu | Fourniture et pose de tube cuivre y compris dépose préalable,pose de colliers,raccords, coupes,soudures et brasures si nécessaire et toutes sujétions - Tube diamètre 140 | 38.92
1/113 | Fourniture | Fourniture et pose de tube PV | Fourniture et pose de tube PVC pour vidange y compris colliers de fixation, raccordement, colliers, dépose des anciennes installations si nécessaire et tous travaux de sujétions - Diamètre 32 | 17.19
1/114 | Fourniture | Fourniture et pose de tube PV | Fourniture et pose de tube PVC pour vidange y compris colliers de fixation, raccordement, colliers, dépose des anciennes installations si nécessaire et tous travaux de sujétions - Diamètre 40 | 21.23
1/115 | Fourniture | Fourniture et pose de tube PV | Fourniture et pose de tube PVC pour vidange y compris colliers de fixation, raccordement, colliers, dépose des anciennes installations si nécessaire et tous travaux de sujétions - Diamètre 50 | 24.26
1/116 | Fourniture | Fourniture et pose de tube PV | Fourniture et pose de tube PVC pour vidange y compris colliers de fixation, raccordement, colliers, dépose des anciennes installations si nécessaire et tous travaux de sujétions - Diamètre 75 | 26.29
1/117 | Fourniture | Fourniture et pose de tube PV | Fourniture et pose de tube PVC pour vidange y compris colliers de fixation, raccordement, colliers, dépose des anciennes installations si nécessaire et tous travaux de sujétions - Diamètre 140 | 68.75
1/118 | Fourniture | Dégorgement des appareils san | Dégorgement des appareils sanitaires,démontage et remontage du siphon,tringlage et nettoyage de la canalisation et essais du bon écoulement après intervention | 35.39
1/119 | Fourniture | Mise à l'épreuve sur canalisa | Mise à l'épreuve sur canalisation encastrée EC/EF pour recherche de fuite | 90.99
1/12 | Fourniture | Création d'évier en inox avec | Création d'évier en inox avec robinetterie sur gorge et siphon sur meuble conservé y compris toutes sujétions d'adaptation des canalisation d'alimentation et de vidange (canalisations jusqu'à 1,50 m E.F/E.C et vidange) 1,40 x 0,60 | 257.81
1/120 | Fourniture | Canalisation en tube cuivre b | Canalisation en tube cuivre brasé à l'argent,bagues isolantes sous colliers dans logement et parties communes jusqu'au compteur gaz (12 mètres) | 353.85
1/121 | Fourniture | Fourniture et pose de robinet | Fourniture et pose de robinet de type VISSOGAZ avec fléxible garantie à vie y compris crosse et test d'étanchéité (épreuve de mise en pression) | 127.39
1/122 | Fourniture | Remplacement de colonnes mont | Remplacement de colonnes montantes en acier galvanisé comprenant,neutralisation des réseaux,dépose coupe sur place,fourniture et pose de té de raccordement,toute façons et accessoires non compris robinet d'arrêt diamètre 15 x 21 | 29.32
1/123 | Fourniture | Remplacement de colonnes mont | Remplacement de colonnes montantes en acier galvanisé comprenant,neutralisation des réseaux,dépose coupe sur place,fourniture et pose de té de raccordement,toute façons et accessoires non compris robinet d'arrêt diamètre 20 x 27 | 32.35
1/124 | Fourniture | Remplacement de colonnes mont | Remplacement de colonnes montantes en acier galvanisé comprenant,neutralisation des réseaux,dépose coupe sur place,fourniture et pose de té de raccordement,toute façons et accessoires non compris robinet d'arrêt diamètre 26 x 34 | 38.42
1/125 | Fourniture | Remplacement de colonnes mont | Remplacement de colonnes montantes en acier galvanisé comprenant,neutralisation des réseaux,dépose coupe sur place,fourniture et pose de té de raccordement,toute façons et accessoires non compris robinet d'arrêt diamètre 33 x 42 | 56.62
1/126 | Fourniture | Remplacement de colonnes mont | Remplacement de colonnes montantes en acier galvanisé comprenant,neutralisation des réseaux,dépose coupe sur place,fourniture et pose de té de raccordement,toute façons et accessoires non compris robinet d'arrêt diamètre 40 x 49 | 61.67
1/127 | Fourniture | Fourniture et pose de canalis | Fourniture et pose de canalisation en tube cuivre,comprenant coupes,brasures,soudures, coudes,colliers de fixation,percement cloison et mur si-nécessaire,essais et remise en service du circuit compris isolation du circuit avant travaux et toutes sujétions jusqu'à 25,00 ML | 657.15
1/128 | Fourniture | Fourniture et pose de canalis | Fourniture et pose de canalisation en tube cuivre,comprenant coupes,brasures,soudures, coudes,colliers de fixation,percement cloison et mur si-nécessaire,essais et remise en service du circuit compris isolation du circuit avant travaux et toutes sujétions jusqu'à 50,00 ML | 1112.1
1/129 | Fourniture | Fourniture et pose de canalis | Fourniture et pose de canalisation en tube cuivre,comprenant coupes,brasures,soudures, coudes,colliers de fixation,percement cloison et mur si-nécessaire,essais et remise en service du circuit compris isolation du circuit avant travaux et toutes sujétions au-delà de 50,00 ML | 21.74
1/13 | Fourniture | Dépose et repose d'évier en g | Dépose et repose d'évier en grès ou en inox compris remontage des raccords du siphon,réfection joint silicone y compris toutes petites fournitures diverse et toutes sujétions d'adaptation des canalisations | 63.69
1/130 | Fourniture | Remplacement de tuyaux en fon | Remplacement de tuyaux en fonte S.M.E ou S.M.U pour chutes E.U/E.V compris coupe,façons de joints ou joints,fixations par colliers à boulons,mise en peinture de protection, raccordements aux vidanges,descente et enlèvement des gravois aux D.P diamètre 75 | 65.72
1/131 | Fourniture | Remplacement de tuyaux en fon | Remplacement de tuyaux en fonte S.M.E ou S.M.U pour chutes E.U/E.V compris coupe,façons de joints ou joints,fixations par colliers à boulons,mise en peinture de protection, raccordements aux vidanges,descente et enlèvement des gravois aux D.P diamètre 100 | 85.94
1/132 | Fourniture | Remplacement de tuyaux en fon | Remplacement de tuyaux en fonte S.M.E ou S.M.U pour chutes E.U/E.V compris coupe,façons de joints ou joints,fixations par colliers à boulons,mise en peinture de protection, raccordements aux vidanges,descente et enlèvement des gravois aux D.P diamètre 125 | 111.21
1/133 | Fourniture | Remplacement de tuyaux en fon | Remplacement de tuyaux en fonte S.M.E ou S.M.U pour chutes E.U/E.V compris coupe,façons de joints ou joints,fixations par colliers à boulons,mise en peinture de protection, raccordements aux vidanges,descente et enlèvement des gravois aux D.P diamètre 150 | 126.38
1/134 | Fourniture | Remplacement de tuyaux en fon | Remplacement de tuyaux en fonte SME ou SMU pour collecteur,y compris coupe,réglage de pente,façons de joints ou joints,fixations par colliers à boulons,mise en peinture de protection,raccordements aux vidanges,descente et enlèvement des gravois aux D.P diamètre 75 | 49.03
1/135 | Fourniture | Remplacement de tuyaux en fon | Remplacement de tuyaux en fonte SME ou SMU pour collecteur,y compris coupe,réglage de pente,façons de joints ou joints,fixations par colliers à boulons,mise en peinture de protection,raccordements aux vidanges,descente et enlèvement des gravois aux D.P diamètre 100 | 73.8
1/136 | Fourniture | Remplacement de tuyaux en fon | Remplacement de tuyaux en fonte SME ou SMU pour collecteur,y compris coupe,réglage de pente,façons de joints ou joints,fixations par colliers à boulons,mise en peinture de protection,raccordements aux vidanges,descente et enlèvement des gravois aux D.P diamètre 125 | 99.08
1/137 | Fourniture | Remplacement de tuyaux en fon | Remplacement de tuyaux en fonte SME ou SMU pour collecteur,y compris coupe,réglage de pente,façons de joints ou joints,fixations par colliers à boulons,mise en peinture de protection,raccordements aux vidanges,descente et enlèvement des gravois aux D.P diamètre 150 | 121.32
1/138 | Fourniture | Remplacement de tuyaux en fon | Remplacement de tuyaux en fonte SME ou SMU pour collecteur,y compris coupe,réglage de pente,façons de joints ou joints,fixations par colliers à boulons,mise en peinture de protection,raccordements aux vidanges,descente et enlèvement des gravois aux D.P diamètre 200 | 156.71
1/139 | Fourniture | Remplacement de chute en PVC | Remplacement de chute en PVC rigide dans les mêmes conditions que l'article précédent diamètre 75 | 25.28
1/14 | Fourniture | Dépose et repose du meuble so | Dépose et repose du meuble sous évier y compris calage et découpe de toutes sujétions | 63.69
1/140 | Fourniture | Remplacement de chute en PVC | Remplacement de chute en PVC rigide dans les mêmes conditions que l'article précédent diamètre 100 | 33.36
1/141 | Fourniture | Remplacement de chute en PVC | Remplacement de chute en PVC rigide dans les mêmes conditions que l'article précédent diamètre 125 | 47.52
1/142 | Fourniture | Remplacement de chute en PVC | Remplacement de chute en PVC rigide dans les mêmes conditions que l'article précédent diamètre 140 | 65.72
1/143 | Fourniture | Remplacement de chute en PVC | Remplacement de chute en PVC rigide dans les mêmes conditions que l'article précédent diamètre 150 | 68.75
1/144 | Fourniture | Remplacement de chute en PVC | Remplacement de chute en PVC rigide dans les mêmes conditions que l'article précédent diamètre 160 | 68.75
1/145 | Fourniture | Remplacement PER diamètre 20 | Remplacement PER diamètre 20 | 15.17
1/146 | Fourniture | Remplacement nourrice 3 sorti | Remplacement nourrice 3 sorties diamètre 27 | 75.83
1/147 | Fourniture | Traversée de plancher compren | Traversée de plancher comprenant le refouillement,le scellement et raccord aux deux faces en plâtre ou au ciment | 58.64
1/148 | Fourniture | Remplacement culotte chute un | Remplacement culotte chute unique diamètre 110 | 129.41
1/149 | Fourniture | Remplacement culotte chute un | Remplacement culotte chute unique diamètre 125 | 131.43
1/15 | Fourniture | Remplacement de meuble sous é | Remplacement de meuble sous évier en mélaminé y compris tous scellements, raccords d'enduit en plâtre et joints d'étanchéité après repose de l'évier 1,00 x 0,60 | 136.49
1/150 | Fourniture | Remplacement PVC pression dia | Remplacement PVC pression diamètre 25 | 28.81
1/151 | Fourniture | Percement compris scellements | Percement compris scellements et raccords en tous matériaux et fourniture et pose de fourreaux de toute nature | 25.28
1/152 | Fourniture | Percement compris scellements | Percement compris scellements et raccords en tous matériaux et fourniture et pose de fourreaux de toute nature. Trou de diamètre de 50 à 100 (les trous inférieurs à 50 mm sont inclus dans les prix de base) - en cloison de 0,15 épaisseur | 26.29
1/153 | Fourniture | Percement compris scellements | Percement compris scellements et raccords en tous matériaux et fourniture et pose de fourreaux de toute nature. Trou de diamètre de 50 à 100 (les trous inférieurs à 50 mm sont inclus dans les prix de base) - en mur de 0,20 à 0,30 épaisseur | 31.34
1/154 | Fourniture | Percement compris scellements | Percement compris scellements et raccords en tous matériaux et fourniture et pose de fourreaux de toute nature. Trou de diamètre 100 à 200 - en cloison de 0,15 épaisseur | 30.13
1/155 | Fourniture | Percement compris scellements | Percement compris scellements et raccords en tous matériaux et fourniture et pose de fourreaux de toute nature. Trou de diamètre 100 à 200 - en cloison de 0,15 à 0,20 épaisseur | 35.89
1/156 | Fourniture | Percement compris scellements | Percement compris scellements et raccords en tous matériaux et fourniture et pose de fourreaux de toute nature. Trou de diamètre 100 à 200 - en mur de 0,20 à 0,30 épaisseur | 40.95
1/157 | Fourniture | Percement compris scellements | Percement compris scellements et raccords en tous matériaux et fourniture et pose de fourreaux de toute nature. Majoration pour percement en béton armé | 10.13
1/158 | Fourniture | Remplacement raccord vite fer | Remplacement raccord vite fer diamètre 15x21 | 46.51
1/159 | Fourniture | Remplacement rob puisage tête | Remplacement rob puisage tête cachée entrée | 45.5
1/16 | Fourniture | Remplacement de meuble sous é | Remplacement de meuble sous évier en mélaminé y compris tous scellements, raccords d'enduit en plâtre et joints d'étanchéité après repose de l'évier 1,20 x 0,60 | 151.65
1/160 | Fourniture | Remplacement d'un jeux de col | Remplacement d'un jeux de colonnette | 47.52
1/161 | Fourniture | Remplacement d'une vanne d'ar | Remplacement d'une vanne d'arrêt d'eau.Fourniture et pose d'une vanne compris façon de piquage de joints sur tuyauterie et essais diamètre 15 x 21 | 35.39
1/162 | Fourniture | Remplacement d'une vanne d'ar | Remplacement d'une vanne d'arrêt d'eau.Fourniture et pose d'une vanne compris façon de piquage de joints sur tuyauterie et essais diamètre 20 x 27 | 45.5
1/163 | Fourniture | Remplacement d'une vanne d'ar | Remplacement d'une vanne d'arrêt d'eau.Fourniture et pose d'une vanne compris façon de piquage de joints sur tuyauterie et essais diamètre 26 x 34 | 55.61
1/164 | Fourniture | Remplacement d'une vanne d'ar | Remplacement d'une vanne d'arrêt d'eau.Fourniture et pose d'une vanne compris façon de piquage de joints sur tuyauterie et essais diamètre 33 x 42 | 68.75
1/165 | Fourniture | Remplacement d'une vanne d'ar | Remplacement d'une vanne d'arrêt d'eau.Fourniture et pose d'une vanne compris façon de piquage de joints sur tuyauterie et essais diamètre 40 x 49 | 71.78
1/166 | Fourniture | Remplacement d'une vanne d'ar | Remplacement d'une vanne d'arrêt d'eau.Fourniture et pose d'une vanne compris façon de piquage de joints sur tuyauterie et essais diamètre 50 x 60 | 75.83
1/167 | Fourniture | Remplacement du ballon électr | Remplacement du ballon électrique complet, mise en place y-compris fixation par tous moyens,raccordement des tuyauteries et toutes sujétions pour adaptation ou modifications des canalisations et branchement électrique sur combiné protégé.Groupe de sécurité remplacé et raccordé à la vidange 50 l | 323.52
1/168 | Fourniture | Remplacement du ballon électr | Remplacement du ballon électrique complet, mise en place y-compris fixation par tous moyens,raccordement des tuyauteries et toutes sujétions pour adaptation ou modifications des canalisations et branchement électrique sur combiné protégé.Groupe de sécurité remplacé et raccordé à la vidange 75 l | 379.13
1/169 | Fourniture | Remplacement du ballon électr | Remplacement du ballon électrique complet, mise en place y-compris fixation par tous moyens,raccordement des tuyauteries et toutes sujétions pour adaptation ou modifications des canalisations et branchement électrique sur combiné protégé.Groupe de sécurité remplacé et raccordé à la vidange 100 l | 439.79
1/17 | Fourniture | Remplacement de meuble sous é | Remplacement de meuble sous évier en mélaminé y compris tous scellements, raccords d'enduit en plâtre et joints d'étanchéité après repose de l'évier 1,40 x 0,60 | 180.97
1/170 | Fourniture | Remplacement du ballon électr | Remplacement du ballon électrique complet, mise en place y-compris fixation par tous moyens,raccordement des tuyauteries et toutes sujétions pour adaptation ou modifications des canalisations et branchement électrique sur combiné protégé.Groupe de sécurité remplacé et raccordé à la vidange 100 l SALVA | 465.06
1/171 | Fourniture | Remplacement du ballon électr | Remplacement du ballon électrique complet, mise en place y-compris fixation par tous moyens,raccordement des tuyauteries et toutes sujétions pour adaptation ou modifications des canalisations et branchement électrique sur combiné protégé.Groupe de sécurité remplacé et raccordé à la vidange 150 l | 556.05
1/172 | Fourniture | Remplacement du ballon électr | Remplacement du ballon électrique complet, mise en place y-compris fixation par tous moyens,raccordement des tuyauteries et toutes sujétions pour adaptation ou modifications des canalisations et branchement électrique sur combiné protégé.Groupe de sécurité remplacé et raccordé à la vidange 150 l Chaffoteau | 556.05
1/173 | Fourniture | Remplacement du ballon électr | Remplacement du ballon électrique complet, mise en place y-compris fixation par tous moyens,raccordement des tuyauteries et toutes sujétions pour adaptation ou modifications des canalisations et branchement électrique sur combiné protégé.Groupe de sécurité remplacé et raccordé à la vidange 200 l | 586.38
1/174 | Fourniture | Remplacement du ballon électr | Remplacement du ballon électrique complet, mise en place y-compris fixation par tous moyens,raccordement des tuyauteries et toutes sujétions pour adaptation ou modifications des canalisations et branchement électrique sur combiné protégé.Groupe de sécurité remplacé et raccordé à la vidange 250 l | 727.92
1/175 | Fourniture | Remplacement du ballon électr | Remplacement du ballon électrique complet, mise en place y-compris fixation par tous moyens,raccordement des tuyauteries et toutes sujétions pour adaptation ou modifications des canalisations et branchement électrique sur combiné protégé.Groupe de sécurité remplacé et raccordé à la vidange 300 l | 803.75
1/176 | Fourniture | Remplacement du groupe de séc | Remplacement du groupe de sécurité seul y-compris raccordement sur canalisation | 96.05
1/177 | Fourniture | Remplacement d'un thermostat | Remplacement d'un thermostat pour ballon | 106.16
1/178 | Fourniture | Remplacement du groupe de rés | Remplacement du groupe de résistance blindée comprenant vidage de l'appareil,démontage platine,détartrage,dépose,fourniture et pose résistance,remplacement joint platine,remontage, remise en eau,essais d'étanchéité et toutes sujétions | 252.75
1/179 | Fourniture | Fourniture et pose d'un clape | Fourniture et pose d'un clapet anti-retour en pvc compris coupe sur place et toutes pièces de raccordement diamètre 32 | 25.28
1/18 | Fourniture | Remplacement d'un mélangeur m | Remplacement d'un mélangeur mural en applique y compris toutes sujétions de pose et de raccordement (de marque GROHE ou similaire) | 93.01
1/180 | Fourniture | Fourniture et pose d'un réduc | Fourniture et pose d'un réducteur de pression diamètre 20/27 | 65.72
1/181 | Fourniture | Idem article ci avant mais s | Idem article ci avant mais sans vidage de l'appareil en cas de remplacement du groupe de résistance non plongeante | 202.2
1/182 | Fourniture | Arrêt de la chaudière, vidang | Arrêt de la chaudière, vidange de l'installation chauffage. Après travaux, remplissage, purge, remise en service et essais | 45.5
1/183 | Fourniture | Remplacement d'un té ou d'un | Remplacement d'un té ou d'un coude de réglage | 35.39
1/184 | Fourniture | Remplacement d'un robinet de | Remplacement d'un robinet de radiateur thermostatique (corps seul) | 60.66
1/185 | Fourniture | Fourniture et pose d'une tête | Fourniture et pose d'une tête thermostatique | 35.39
1/186 | Fourniture | Recherche de fuite au temps p | Recherche de fuite au temps passé 1ère heure | 41.45
1/187 | Fourniture | Recherche de fuite au temps p | Recherche de fuite au temps passé 2ème heure | 80.88
1/188 | Fourniture | Travail en régie: déplacement | Travail en régie: déplacement (en astreinte) | 40.44
1/189 | Fourniture | Travail en régie: coût horair | Travail en régie: coût horaire (en astreinte) | 82.9
1/19 | Fourniture | Remplacement d'un mitigeur év | Remplacement d'un mitigeur évier | 106.16
1/190 | Fourniture | Pour les petites interventions | Pour les petites interventions, la facturation minimum compris déplacement,fourniture, pose et main d'œuvre | 85.94
1/191 | Fourniture | Coût horaire d'un ouvrier qual | Coût horaire d'un ouvrier qualifié | 41.45
1/192 | Fourniture | Remplacement d'un vidage de b | Remplacement d'un vidage de baignoire à chainette | 45.5
1/193 | Fourniture | Remplacement d'un vidage de b | Remplacement d'un vidage de baignoire automatique | 75.83
1/2 | Fourniture | Dépose d'évier exitant sans r | Dépose d'évier exitant sans réemploi y-compris enlèvement aux D.P fourniture et pose d'un évier en grès émaillé avec robinetterie sur gorge, bonde,siphon et vidange,y compris toutes sujétions d'adaptation des canalisations d'alimentation et de vidange,meuble mélaminé et toutes sujétions de raccordement (canalisations jusqu'à 1,50 m E.F/E.C et vidange) 1,20 x 0,60 | 525.72
1/20 | Fourniture | Fourniture et pose d'un robin | Fourniture et pose d'un robinet de puisage chromé 15x21 en applique y compris toutes sujétions de pose | 65.72
1/21 | Fourniture | Remplacement vidage évier sim | Remplacement vidage évier simple bac | 48.53
1/22 | Fourniture | Remplacement vidage évier dou | Remplacement vidage évier double bac | 53.58
1/23 | Fourniture | Remplacement d'un mélangeur s | Remplacement d'un mélangeur sur gorge y compris toutes sujétions pour remaniage de canalisation (de marque GROHE ou similaire) | 97.06
1/24 | Fourniture | Remplacement tête de mélangeu | Remplacement tête de mélangeur | 28.31
1/25 | Fourniture | Fourniture et pose d'un mitig | Fourniture et pose d'un mitigeur y compris y compris remaniage de canalisation (de marque GROHE ou similaire) | 106.16
1/26 | Fourniture | Remplacement d'un siphon simp | Remplacement d'un siphon simple en PVC y compris remaniage de canalisation | 25.78
1/27 | Fourniture | Remplacement d'un siphon doub | Remplacement d'un siphon double en laiton y compris remaniage de canalisation | 35.39
1/28 | Fourniture | Remplacement d'un siphon doub | Remplacement d'un siphon double en PVC y compris remaniage de canalisation | 30.33
1/29 | Fourniture | Façon de jambage en maçonneri | Façon de jambage en maçonnerie de briques plâtrières enduites aux 2 faces ou en carreaux de plâtre préenduits du type PF | 68.75
1/3 | Fourniture | Dépose d'évier exitant sans r | Dépose d'évier exitant sans réemploi y-compris enlèvement aux D.P fourniture et pose d'un évier en grès émaillé avec robinetterie sur gorge, bonde,siphon et vidange,y compris toutes sujétions d'adaptation des canalisations d'alimentation et de vidange,meuble mélaminé et toutes sujétions de raccordement (canalisations jusqu'à 1,50 m E.F/E.C et vidange) 1,40 x 0,60 | 545.94
1/30 | Fourniture | Remplacement d'un lavabo avec | Remplacement d'un lavabo avec consoles ou attaches,siphon,bonde chromée,vidage à bascule avec vidange raccordée,robinetterie mélangeuse monotrou et façon de joint au droit du mur y compris toutes sujétions d'adaptation des canalisations d'alimentation et de vidange (canalisations jusqu'à 1,50 m E.C/E.F et vidange) 0,60 x 0,50 | 187.04
1/31 | Fourniture | Remplacement d'un lavabo avec | Remplacement d'un lavabo avec consoles ou attaches,siphon,bonde chromée,vidage à bascule avec vidange raccordée,robinetterie mélangeuse monotrou et façon de joint au droit du mur y compris toutes sujétions d'adaptation des canalisations d'alimentation et de vidange (canalisations jusqu'à 1,50 m E.C/E.F et vidange) 0,50x 0,40 | 181.98
1/32 | Fourniture | Plus-value pour colonne blanc | Plus-value pour colonne blanche sous lavabo | 45.5
1/33 | Fourniture | Remplacement des consoles de | Remplacement des consoles de lavabo(la paire) | 52.57
1/34 | Fourniture | Remplacement d'un robinet de | Remplacement d'un robinet de lavabo eau chaude ou eau froide comprenant toutes sujétions d'adaptations | 45.5
1/35 | Fourniture | Remplacement du système compl | Remplacement du système complet de vidange à bascule comprenant toutes sujétions d'adaptation des canalisations | 35.39
1/36 | Fourniture | Remplacement du système compl | Remplacement du système complet de vidange à bouchon et chaînette comprenant toutes sujétions d'adaptation des canalisations | 30.33
1/37 | Fourniture | Remplacement de siphon chromé | Remplacement de siphon chromé à culot réglable comprenant toutes sujétions d'adaptation des canalisations | 30.33
1/38 | Fourniture | Remplacement du mélangeur y c | Remplacement du mélangeur y compris remaniage des canalisations,fourniture de tube cuivre,réfection du joint silicone en cas de dépose du lavabo (lavabo ou bidet) | 106.16
1/39 | Fourniture | Remplacement d'un bidet de co | Remplacement d'un bidet de couleur blanche fixé par vis à cache têtes chromés avec fourniture et pose d'une robinetterie mélangeuse monotrou,vidage avec liaison pour mélangeur | 151.65
1/4 | Fourniture | Dépose d'évier existant sans | Dépose d'évier existant sans réemploi y compris enlèvement aux D.P fourniture et pose d'un évier en inox avec robinetterie sur gorge, bonde,siphon et vidange y compris toutes sujetions d'adaptations des canalisations d'alimentation et de vidange,meuble mélaminé et toutes sujétions de raccordement (canalisations jusqu'à 1,50 m E.F/E.C et vidange) 1,00 x 0,60 | 323.52
1/40 | Fourniture | Remplacement d'un robinet de | Remplacement d'un robinet de bidet eau chaude ou eau froide comprenant toutes sujétions d'adaptation des canalisations | 35.39
1/41 | Fourniture | Remplacement de douche compre | Remplacement de douche comprenant receveur blanc en grès émaillé, mitigeur mural, flexible,douchette et support mural réglable, tringle support y compris fixations, joint à la pompe entre receveur et revêtement muraux, grille d'accès au siphon en pvc, vidage par bonde siphoïde y compris toutes sujétions d'adaptation et de raccordement des canalisations d'alimentation et de vidange (alimentation E.C/E.F et vidange jusqu'à 1,50 m avec enlèvement de l'ancien aux D.P). Receveur encastré de 80 x 80 y compris scellement dans garnissage | 384.18
1/42 | Fourniture | Remplacement de douche compre | Remplacement de douche comprenant receveur blanc en grès émaillé, mitigeur mural, flexible,douchette et support mural réglable, tringle support y compris fixations, joint à la pompe entre receveur et revêtement muraux, grille d'accès au siphon en pvc, vidage par bonde siphoïde y compris toutes sujétions d'adaptation et de raccordement des canalisations d'alimentation et de vidange (alimentation E.C/E.F et vidange jusqu'à 1,50 m avec enlèvement de l'ancien aux D.P). Receveur encastré de 70 x 70 dito | 361.94
1/43 | Fourniture | Remplacement de douche compre | Remplacement de douche comprenant receveur blanc en grès émaillé, mitigeur mural, flexible,douchette et support mural réglable, tringle support y compris fixations, joint à la pompe entre receveur et revêtement muraux, grille d'accès au siphon en pvc, vidage par bonde siphoïde y compris toutes sujétions d'adaptation et de raccordement des canalisations d'alimentation et de vidange (alimentation E.C/E.F et vidange jusqu'à 1,50 m avec enlèvement de l'ancien aux D.P). Receveur apparent surélevé de 80 x 80 | 379.13
1/44 | Fourniture | Remplacement de douche compre | Remplacement de douche comprenant receveur blanc en grès émaillé, mitigeur mural, flexible,douchette et support mural réglable, tringle support y compris fixations, joint à la pompe entre receveur et revêtement muraux, grille d'accès au siphon en pvc, vidage par bonde siphoïde y compris toutes sujétions d'adaptation et de raccordement des canalisations d'alimentation et de vidange (alimentation E.C/E.F et vidange jusqu'à 1,50 m avec enlèvement de l'ancien aux D.P). Receveur apparent surélevé de 70 x 70 | 348.8
1/45 | Fourniture | Remplacement d'une baignoire | Remplacement d'une baignoire par receveur de douches y compris enlèvement de la baignoire aux D.P, scellé sur parpaing, dépose ancienne faïence, création paillasse si-nécessaire ,paroi vitrée avec ouverture frontale pivotante (hauteur 1,90 m en verre sécurit de 5 mm y compris montants aluminium laqués blanc), faïence murale 15x15 blanche sur murs jusqu'au plafond, mitigeur, flexible, douchette et support mural (de marque GROHE ou similaire), joints carrelage et joints silicone de couleur blanche, grille d'accès au siphon en PVC blanc, alimentations E.C/E.F et vidange encastrés jusqu'à 1,50 m Receveur encastré de 80 x 80 dito | 1263.75
1/46 | Fourniture | Remplacement d'une baignoire | Remplacement d'une baignoire par receveur de douches y compris enlèvement de la baignoire aux D.P, scellé sur parpaing, dépose ancienne faïence, création paillasse si-nécessaire ,paroi vitrée avec ouverture frontale pivotante (hauteur 1,90 m en verre sécurit de 5 mm y compris montants aluminium laqués blanc), faïence murale 15x15 blanche sur murs jusqu'au plafond, mitigeur, flexible, douchette et support mural (de marque GROHE ou similaire), joints carrelage et joints silicone de couleur blanche, grille d'accès au siphon en PVC blanc, alimentations E.C/E.F et vidange encastrés jusqu'à 1,50 m Receveur encastré de 90 x 90 dito | 1415.4
1/47 | Fourniture | Remplacement d'une baignoire | Remplacement d'une baignoire par receveur de douches y compris enlèvement de la baignoire aux D.P, scellé sur parpaing, dépose ancienne faïence, création paillasse si-nécessaire ,paroi vitrée avec ouverture frontale pivotante (hauteur 1,90 m en verre sécurit de 5 mm y compris montants aluminium laqués blanc), faïence murale 15x15 blanche sur murs jusqu'au plafond, mitigeur, flexible, douchette et support mural (de marque GROHE ou similaire), joints carrelage et joints silicone de couleur blanche, grille d'accès au siphon en PVC blanc, alimentations E.C/E.F et vidange encastrés jusqu'à 1,50 m Receveur encastré de 70 x 120 dito | 1465.95
1/48 | Fourniture | Remplacement d'une baignoire | Remplacement d'une baignoire par receveur de douches y compris enlèvement de la baignoire aux D.P, scellé sur parpaing, dépose ancienne faïence, création paillasse si-nécessaire ,paroi vitrée avec ouverture frontale pivotante (hauteur 1,90 m en verre sécurit de 5 mm y compris montants aluminium laqués blanc), faïence murale 15x15 blanche sur murs jusqu'au plafond, mitigeur, flexible, douchette et support mural (de marque GROHE ou similaire), joints carrelage et joints silicone de couleur blanche, grille d'accès au siphon en PVC blanc, alimentations E.C/E.F et vidange encastrés jusqu'à 1,50 m Receveur encastré de 70 x 140 dito | 1496.28
1/49 | Fourniture | Fourniture et pose d'une barr | Fourniture et pose d'une barre de maintien de couleur chrome y compris visseries | 60.66
1/5 | Fourniture | Dépose d'évier existant sans | Dépose d'évier existant sans réemploi y compris enlèvement aux D.P fourniture et pose d'un évier en inox avec robinetterie sur gorge, bonde,siphon et vidange y compris toutes sujetions d'adaptations des canalisations d'alimentation et de vidange,meuble mélaminé et toutes sujétions de raccordement (canalisations jusqu'à 1,50 m E.F/E.C et vidange) 1,20 x 0,60 | 372.05
1/50 | Fourniture | Fourniture et pose de BA 13 H | Fourniture et pose de BA 13 Hydrofuge | 10.11
1/51 | Fourniture | Remplacement de baignoire en | Remplacement de baignoire en acier émaillé de couleur blanche avec pieds y compris robinetterie mélangeuse murale ou sur gorge avec inverseur douche douchette et flexible sur support téléphone y compris toutes sujétions d'adaptation et de raccordement des canalisations d'alimentation et de vidange,vidange automatique avec trop plein,joint dito précédemment y-compris tablier de baignoire Baignoire de 170 x 70 de longueur | 384.18
1/52 | Fourniture | Remplacement de baignoire en | Remplacement de baignoire en acier émaillé de couleur blanche avec pieds y compris robinetterie mélangeuse murale ou sur gorge avec inverseur douche douchette et flexible sur support téléphone y compris toutes sujétions d'adaptation et de raccordement des canalisations d'alimentation et de vidange,vidange automatique avec trop plein,joint dito précédemment y-compris tablier de baignoire Baignoire de 160 x 70 de longueur | 384.18
1/53 | Fourniture | Remplacement de baignoire en | Remplacement de baignoire en acier émaillé de couleur blanche avec pieds y compris robinetterie mélangeuse murale ou sur gorge avec inverseur douche douchette et flexible sur support téléphone y compris toutes sujétions d'adaptation et de raccordement des canalisations d'alimentation et de vidange,vidange automatique avec trop plein,joint dito précédemment y-compris tablier de baignoire Baignoire de 150 x 70 de longueur | 369.02
1/54 | Fourniture | Remplacement d'un mélangeur b | Remplacement d'un mélangeur bain douche sur gorge avec ensemble complet de douche | 129.91
1/55 | Fourniture | Tablier de baignoire toute dim | Tablier de baignoire toute dimension | 70.26
1/56 | Fourniture | Remplacement d'un ensemble de | Remplacement d'un ensemble de douche compris barre, flexible et douchette | 63.69
1/57 | Fourniture | Remplacement d'un flexible de | Remplacement d'un flexible de douche 15 x 21 de 1,50 m | 12.64
1/58 | Fourniture | Remplacement d'une pomme de d | Remplacement d'une pomme de douche | 9.1
1/59 | Fourniture | Remplacement d'une bonde siph | Remplacement d'une bonde siphoïde bac à douche ou à laver | 57.63
1/6 | Fourniture | Dépose d'évier existant sans | Dépose d'évier existant sans réemploi y compris enlèvement aux D.P fourniture et pose d'un évier en inox avec robinetterie sur gorge, bonde,siphon et vidange y compris toutes sujetions d'adaptations des canalisations d'alimentation et de vidange,meuble mélaminé et toutes sujétions de raccordement (canalisations jusqu'à 1,50 m E.F/E.C et vidange) 1,40 x 0,60 | 429.68
1/60 | Fourniture | Remplacement d'un siphon de b | Remplacement d'un siphon de baignoire en laiton | 35.39
1/61 | Fourniture | Remplacement d'un siphon de b | Remplacement d'un siphon de baignoire en PVC | 25.28
1/62 | Fourniture | Remplacement d'un mélangeur b | Remplacement d'un mélangeur bain douche mural avec ensemble de douche complet | 129.91
1/63 | Fourniture | Remplacement tête de mélangeu | Remplacement tête de mélangeur, remise en service et essais | 35.39
1/64 | Fourniture | Trappe de visite toutes dimen | Trappe de visite toutes dimensions en PVC | 42.46
1/65 | Fourniture | Fourniture et pose de pare-do | Fourniture et pose de pare-douche hauteur 1,90 m en verre SECURIT 5 mm montant aluminium laqué blanc compris joints, fixations,étanchéité périphérique pour receveur 70 X 70 / 80 x 80 et 90 x 90 - Ouverture frontale pivotante | 424.62
1/66 | Fourniture | Fourniture et pose de pare-do | Fourniture et pose de pare-douche hauteur 1,90 m en verre SECURIT 5 mm montant aluminium laqué blanc compris joints, fixations,étanchéité périphérique pour receveur 70 X 70 / 80 x 80 et 90 x 90 - Ouverture frontale coulissante | 424.62
1/67 | Fourniture | Fourniture et pose de pare-do | Fourniture et pose de pare-douche hauteur 1,90 m en verre SECURIT 5 mm montant aluminium laqué blanc compris joints, fixations,étanchéité périphérique pour receveur 70 X 70 / 80 x 80 et 90 x 90 - Ouverture angle coulissant | 525.72
1/68 | Fourniture | Fourniture et pose de pare-do | Fourniture et pose de pare-douche hauteur 1,90 m en verre SECURIT 5 mm montant aluminium laqué blanc compris joints, fixations,étanchéité périphérique pour receveur 70 X 70 / 80 x 80 et 90 x 90 - Ouverture portes pliantes | 495.39
1/69 | Fourniture | Fourniture et pose de pare-do | Fourniture et pose de pare-douche hauteur 1,90 m en verre SECURIT 5 mm montant aluminium laqué blanc compris joints, fixations,étanchéité périphérique pour receveur 70 x 120 et 70 x 140 - Ouverture frontale pivotante | 556.05
1/7 | Fourniture | Création d'évier en grès émai | Création d'évier en grès émaillé avec robinetterie sur gorge et siphon sur meuble conservé y compris toutes sujétions d'adaptation des canalisation d'alimentation et de vidange (canalisations jusqu'à 1,50 m E.F/E.C et vidange) 1,00 x 0,60 | 272.97
1/70 | Fourniture | Fourniture et pose de pare-do | Fourniture et pose de pare-douche hauteur 1,90 m en verre SECURIT 5 mm montant aluminium laqué blanc compris joints, fixations,étanchéité périphérique pour receveur 70 x 120 et 70 x 140 - Ouverture frontale coulissante | 454.95
1/71 | Fourniture | Fourniture et pose de pare-do | Fourniture et pose de pare-douche hauteur 1,90 m en verre SECURIT 5 mm montant aluminium laqué blanc compris joints, fixations,étanchéité périphérique pour receveur 70 x 120 et 70 x 140 - Ouverture angle coulissant | 525.72
1/72 | Fourniture | Fourniture et pose de pare-do | Fourniture et pose de pare-douche hauteur 1,90 m en verre SECURIT 5 mm montant aluminium laqué blanc compris joints, fixations,étanchéité périphérique pour receveur 70 x 120 et 70 x 140 - Ouverture portes pliantes | 525.72
1/73 | Fourniture | Fourniture et pose de pare-do | Fourniture et pose de pare-douche hauteur 1,90 m en verre SECURIT 5 mm montant aluminium laqué blanc compris joints, fixations,étanchéité périphérique pour receveur d'angle 80 x 80 / 90 x 90 - Angle 1/4 de rond coulissant | 914.96
1/74 | Fourniture | Remplacement receveur sans ro | Remplacement receveur sans robinetterie y compris toutes sujétions (dépose de l'ancien, joint, raccord, repose de l'ancienne robinetterie, etc…) | 288.14
1/75 | Fourniture | Remplacement de cuvette de WC | Remplacement de cuvette de WC en porcelaine blanche vitrifiée à sortie arrière dans l'axe comprenant pipe en PVC,un cône de chasse et les vis cache entrée pour assurer une bonne fixation et un bon raccordement des canalisations y-compris abattant double du type OLFA ou similaire | 187.04
1/76 | Fourniture | Remplacement d'un ensemble co | Remplacement d'un ensemble complet de cuvette monobloc y compris réservoircomprenant dépose des taquets,gâches et raccords d'enduit plâtre,percements et scellements nécessaires à la bonne fixation,fourniture et pose d'un robinet d'arrêt 12 x 17,fourniture et pose d'un manchon de raccordement de la cuvette,fourniture et pose d'une pipe en PVC avec coude y-compris abattant type OLFA ou similaire avec dépose de l'ancien(enlèvement aux D.P) | 237.59
1/77 | Fourniture | Remplacement WC aspirambo dit | Remplacement WC aspirambo dito ci-dessus y compris enlèvement de l'ancien aux D.P | 348.8
1/78 | Fourniture | Remplacement d'un réservoir m | Remplacement d'un réservoir monobloc avec fourniture du système mécanique et joint de raccordement sur cuvette,compris toutes sujétions d'adaptations et raccordements | 127.39
1/79 | Fourniture | Remplacement réservoir à 2 dé | Remplacement réservoir à 2 débits dito ci-dessus | 139.52
1/8 | Fourniture | Création d'évier en grès émai | Création d'évier en grès émaillé avec robinetterie sur gorge et siphon sur meuble conservé y compris toutes sujétions d'adaptation des canalisation d'alimentation et de vidange (canalisations jusqu'à 1,50 m E.F/E.C et vidange) 1,20 x 0,60 | 278.03
1/80 | Fourniture | Remplacement d'un réservoir h | Remplacement d'un réservoir haut | 139.52
1/81 | Fourniture | Remplacement d'un abattant si | Remplacement d'un abattant simple type OLFA ou similaire | 38.42
1/82 | Fourniture | Remplacement d'un abattant av | Remplacement d'un abattant avec couvercle type OLFA ou similaire | 58.64
1/83 | Fourniture | Remplacement d'un système méc | Remplacement d'un système mécanique de chasse à tirette | 55.61
1/84 | Fourniture | Remplacement d'un robinet flo | Remplacement d'un robinet flotteur 12 x 17/15 x 21 | 35.39
1/85 | Fourniture | Remplacement d'un robinet d'é | Remplacement d'un robinet d'équerre ou droit 12x17 | 18.7
1/86 | Fourniture | Remplacement du mécanisme de | Remplacement du mécanisme de chasse d'eau 4/6 litres | 75.83
1/87 | Fourniture | Réfection de joint en ciment | Réfection de joint en ciment sur collecteur | 25.28
1/88 | Fourniture | Réfection de joint sur pipe,d | Réfection de joint sur pipe,décrottage,repose ou remplacement pipe si nécessaire | 25.28
1/89 | Fourniture | Remplacement pipe wc aspiramb | Remplacement pipe wc aspirambo | 35.39
1/9 | Fourniture | Création d'évier en grès émai | Création d'évier en grès émaillé avec robinetterie sur gorge et siphon sur meuble conservé y compris toutes sujétions d'adaptation des canalisation d'alimentation et de vidange (canalisations jusqu'à 1,50 m E.F/E.C et vidange) 1,40 x 0,60 | 394.29
1/90 | Fourniture | Réglage du système de la chas | Réglage du système de la chasse d'eau | 12.64
1/91 | Fourniture | Fixation cuvette WC y compris | Fixation cuvette WC y compris fourniture de vis cache entrée et chevilles | 32.35
1/92 | Fourniture | Détartage cuvette WC | Détartage cuvette WC | 35.39
1/93 | Fourniture | Remplacement à l'identique de | Remplacement à l'identique de robinet de chasse type PRESTO ou similaire avec arrêt et douilles | 126.38
1/94 | Fourniture | Arrêt général des eaux au com | Arrêt général des eaux au compteur,vidange des ceintures en sous-sol y compris remise en charge (eau froide seule) | 38.42
1/95 | Fourniture | Arrêt en pied de colonne mont | Arrêt en pied de colonne montante,vidange et remise en charge | 23.25
1/96 | Fourniture | Remplacement réducteur de pre | Remplacement réducteur de pression diamètre 20x27 | 65.72
1/97 | Fourniture | Remplacement d'un robinet d'a | Remplacement d'un robinet d'arrêt 12 x 17/15 x 21 (vanne) | 55.61
1/98 | Fourniture | Remplacement d'un clapet anti | Remplacement d'un clapet anti retour 12 x 17/15 x 21 | 52.57
1/99 | Fourniture | Remplacement d'un détendeur d | Remplacement d'un détendeur de pression E.F ou E.C jusqu'à 75° C en 15 x 21 | 65.72
10.001 | Fourniture | Controle de l'instalation élec | Controle de l'instalation électrique d'un appartement | 85.33
10.010 | Fourniture | Dépose et installation électri | Dépose et installation électrique rapportée | 29.57
10.011 | Fourniture | Refixation PC ou inter ou pris | Refixation PC ou inter ou prise TV | 7.07
10.012 | Fourniture | Fourniture et pose d'un boitie | Fourniture et pose d'un boitier d'encastrement PC , interrupteur | 5.54
10.014 | Fourniture | Fourniture et pose douille lai | Fourniture et pose douille laiton standard B 22 + ampoule | 5.54
10.015 | Fourniture | Fourniture et pose plaque de d | Fourniture et pose plaque de dérivation | 4.62
10.016 | Fourniture | Fourniture et pose plaque de d | Fourniture et pose plaque de définition point de centre | 2.77
10.017 | Fourniture | Fourniture et pose d'une patér | Fourniture et pose d'une patére avec piton | 6.47
10.018 | Fourniture | Fourniture et pose d'un fusibl | Fourniture et pose d'un fusible rond quelque soit l'ampérage | 4.25
10.019 | Fourniture | Fourniture et pose porte fusib | Fourniture et pose porte fusible à enclenchement | 14.78
10.020 | Fourniture | Fourniture et pose réglette ap | Fourniture et pose réglette applique classe 11 tube compris | 36.96
10.021 | Fourniture | Fourniture et pose réglette ap | Fourniture et pose réglette applique classe 11 tube compris avec inter et PC rasoir | 46.2
10.022 | Fourniture | Remplacement d'un convecteur é | Remplacement d'un convecteur électrique, puissance <1000w | 129.36
10.023 | Fourniture | Remplacement d'un convecteur é | Remplacement d'un convecteur électrique, puissance 1000 w à 2000 w | 147.84
10.024 | Fourniture | Remplacement d'un convecteur é | Remplacement d'un convecteur électrique, puissance >2000w | 194.04
10.025 | Fourniture | Fourniture et pose d'une sonne | Fourniture et pose d'une sonnerie a timbre ou a ronfleur | 36.96
10.026 | Fourniture | Remplacement d'un bouton pouss | Remplacement d'un bouton poussoir de sonnette | 16.63
10.027 | Fourniture | Remplacement d'appareillage en | Remplacement d'appareillage encastré PC 1O/16A | 9.24
10.028 | Fourniture | Remplacement d'appareillage en | Remplacement d'appareillage encastré PC 1O/16A + T | 10.45
10.029 | Fourniture | Remplacement d'appareillage en | Remplacement d'appareillage encastré PC jumelées 1O/16A + T | 13.12
10.030 | Fourniture | Remplacement d'appareillage en | Remplacement d'appareillage encastré PC 20A + T | 10.53
10.031 | Fourniture | Remplacement d'appareillage en | Remplacement d'appareillage encastré PC 32 A + T | 14.78
10.032 | Fourniture | Remplacement d'appareillage en | Remplacement d'appareillage encastré sortie de cable 20/32 A | 13.39
10.033 | Fourniture | Remplacement d'appareillage en | Remplacement d'appareillage encastré interrupteur simple allumage | 9.06
10.034 | Fourniture | Remplacement d'appareillage en | Remplacement d'appareillage encastré interrupteur Va et Vient | 9.98
10.035 | Fourniture | Remplacement d'appareillage en | Remplacement d'appareillage encastré interrupteur duo Va et Vient | 14.78
10.036 | Fourniture | Remplacement d'appareillage en | Remplacement d'appareillage encastré prise TV simple | 11.55
10.037 | Fourniture | Remplacement d'appareillage en | Remplacement d'appareillage encastré prise TV / FM | 23.28
10.038 | Fourniture | Remplacement d'appareillage en | Remplacement d'appareillage encastré prise TV / FM Satellite | 29.57
10.039 | Fourniture | Remplacement d'appareillage en | Remplacement d'appareillage encastré conjoncteur téléphonique | 12.94
10.040 | Fourniture | Remplacement d'appareillage en | Remplacement d'appareillage encastré cadre saillie pour appareillage PC ou Inter | 7.39
10.041 | Fourniture | Remplacement d'appareillage en | Remplacement d'appareillage encastré point lumineux avec dispositif de connexion pour luminaire (DCL) | 32.34
10.042 | Fourniture | Remplacement d'appareillage en | Remplacement d'appareillage en saillie ou applique PC 10/16A | 11.09
10.043 | Fourniture | Remplacement d'appareillage en | Remplacement d'appareillage en saillie ou applique PC 1O/16A + T | 12.47
10.044 | Fourniture | Remplacement d'appareillage en | Remplacement d'appareillage en saillie ou applique PC jumelées 1O/l6A + T | 15.24
10.045 | Fourniture | Remplacement d'appareillage en | Remplacement d'appareillage en saillie ou applique PC 20A+T | 12.94
10.046 | Fourniture | Remplacement d'appareillage en | Remplacement d'appareillage en saillie ou applique PC 32A+T | 16.63
10.047 | Fourniture | Remplacement d'appareillage en | Remplacement d'appareillage en saillie ou applique sortie de cable 20/32 A | 17.56
10.048 | Fourniture | Remplacement d'appareillage en | Remplacement d'appareillage en saillie ou applique interrupteur simple allumage | 10.16
10.049 | Fourniture | Remplacement d'appareillage en | Remplacement d'appareillage en saillie ou applique interrupteur Va et Vient | 10.16
10.050 | Fourniture | Remplacement d'appareillage en | Remplacement d'appareillage en saillie ou applique interrupteur Va et Vient | 13.86
10.051 | Fourniture | Remplacement d'appareillage en | Remplacement d'appareillage en saillie ou applique prise TV simple | 12.47
10.052 | Fourniture | Remplacement d'appareillage en | Remplacement d'appareillage en saillie ou applique prise TV/FM | 24.48
10.053 | Fourniture | Remplacement d'appareillage en | Remplacement d'appareillage en saillie ou applique prise TV / FM Satellite | 30.96
10.054 | Fourniture | Remplacement d'appareillage en | Remplacement d'appareillage en saillie ou applique conjoncteur téléphonique | 13.86
10.055 | Fourniture | Remplacement d'appareillage en | Remplacement d'appareillage en saillie ou applique poussoir sonnerie | 17.56
10.056 | Fourniture | Remplacement d'appareillage en | Remplacement d'appareillage en saillie ou applique cadre en saillie | 8.32
10.057 | Fourniture | Remplacement d'appareillage en | Remplacement d'appareillage en saillie ou applique combiné interphone | 50.82
10.058 | Fourniture | Réfection alimentation par ré- | Réfection alimentation par ré-aiguillage: sous tube encastré | 12.94
10.059 | Fourniture | Réfection alimentation par ré- | Réfection alimentation par ré-aiguillage: sous moulure plastique | 15.71
10.060 | Fourniture | Création d'une alimentation 32 | Création d'une alimentation 32A protégée en cuisine | 129.36
10.061 | Fourniture | Remplacement dispositif différ | Remplacement dispositif différentiel haute sensibilité 30 mA associe | 97.02
10.062 | Fourniture | Création liaison équipotentiel | Création liaison équipotentielle pour salle de bains | 138.6
10.063 | Fourniture | Remplacement disjoncteur 500mA | Remplacement disjoncteur 500mA | 78.54
10.064 | Fourniture | Remplacement coffret abonné PV | Remplacement coffret abonné PVC | 50.82
10.065 | Fourniture | Studio «35 m2) : fourniture et | Studio «35 m2) : fourniture et pose d'un tableau de protection modulaire sans disjoncteur de branchement | 175.56
10.066 | Fourniture | F2 à F5 (s = 35 m2 à < 100 m2) | F2 à F5 (s = 35 m2 à < 100 m2) : fourniture et pose d'un tableau de protection sans disjoncteur de branchement | 240.24
10.067 | Fourniture | "F6 et plus (s > ou = 100 m2) | "F6 et plus (s > ou = 100 m2) ; fourniture et pose d'un tableau de protection modulaire disjondteur de branchement" | 300.3
10.068 | Fourniture | Plus value pour remplacement d | Plus value pour remplacement du disjoncteur de branchement | 78.54
10.069 | Fourniture | Studio « 35 m2) : réfection co | Studio « 35 m2) : réfection compléte de l'électricité | 1524.6
10.070 | Fourniture | F2 (s = 35 m2 à <100 m2) réfec | F2 (s = 35 m2 à <100 m2) réfection compléte de l'électricité | 1995.84
10.071 | Fourniture | F3 (s = 35 m2 à < 100 m2) : ré | F3 (s = 35 m2 à < 100 m2) : réfection compléte de l'électricité | 1995.84
10.072 | Fourniture | F4 (s = 35 m2 à < 100 m2) : ré | F4 (s = 35 m2 à < 100 m2) : réfection compléte de l'électricité | 2513.28
10.073 | Fourniture | F5 (s = 35 m2 à < 100 m2 : réf | F5 (s = 35 m2 à < 100 m2 : réfection complete de l'électricité | 2513.28
10.074 | Fourniture | F6 ( s > ou = 100 m2) : réfect | F6 ( s > ou = 100 m2) : réfection complete de l'électricité | 2892.12
10.075 | Fourniture | F7 (s > ou = 100 m2) | F7 (s > ou = 100 m2) | 2892.12
10.076 | Fourniture | Plus-value pour contacteur cha | Plus-value pour contacteur chauffe au | 92.4
10.077 | Fourniture | Plus-value pour protections ch | Plus-value pour protections chauffage électrique | 78.54
10.079 | Fourniture | Refixation d'un convecteur éle | Refixation d'un convecteur électrique | 30
10.080 | Fourniture | Recherche de panne électrique | Recherche de panne électrique avec obligation de résultat | 75
10.351 | Fourniture | Fourniture et pose douille lai | Fourniture et pose douille laiton standart B22 + ampoule | 5.54
10.354 | Fourniture | Fourniture et pose d'une patèr | Fourniture et pose d'une patère avec piton | 6.47
10.357 | Fourniture | Fourniture et pose réglette ap | Fourniture et pose réglette applique classe II tube compris | 36.96
10.375 | Fourniture | Remplacement d'aapareillage en | Remplacement d'aapareillage encastré prise TV/FM satellite | 29.57
10.376 | Fourniture | Remplacement d'apareillage enc | Remplacement d'apareillage encastré conjoncteur téléphonique | 12.94
10.380 | Fourniture | Remplacement d'appareillage en | Remplacement d'appareillage en saillie ou applique PC 10/16A + T | 12.47
10.383 | Fourniture | Remplacement d'appareillage en | Remplacement d'appareillage en saillie ou applique PC 32 A + T | 16.63
10.385 | Fourniture | Remplacement d'appareillage en | Remplacement d'appareillage en saillie ou applique interrupteur simple allumage | 10.16
10.390 | Divers | Remplacement d'appareillage en | Remplacement d'appareillage en saillie ou applique prise TV/FM satellite | 30.95
10.391 | Fourniture | Remplacement d'appareillage en | Remplacement d'appareillage en saillie ou applique conjoncteur téléphonique | 13.86
1001V 521PL1 | Fourniture | DEGORGEMENT SIPHON ET CANALISA | DEGORGEMENT SIPHON ET CANALISATIONS | 45.35
1001V 521PL10 | Fourniture | RPLT CANAL ACIER GALV ALIM EF- | RPLT CANAL ACIER GALV ALIM EF-EC:>40MM | 48.24
1001V 521PL100 | Fourniture | RPLT ROBINETTERIE MITIGEUSE P | RPLT ROBINETTERIE MITIGEUSE PR LAVABO | 85.87
1001V 521PL101 | Fourniture | LAVABO RPLT D'UN SIPHON PLASTI | LAVABO RPLT D'UN SIPHON PLASTIQUE | 19.3
1001V 521PL102 | Fourniture | LAVABO REFECTION DU JOINT D'ET | LAVABO REFECTION DU JOINT D'ETANCHEITE | 8.69
1001V 521PL103 | Fourniture | LAVABO DEGORGEMENT SIPHON + CA | LAVABO DEGORGEMENT SIPHON + CANALISATION | 19.3
1001V 521PL104 | Fourniture | LAVABO F+P D'UN BOUCHON DE VID | LAVABO F+P D'UN BOUCHON DE VIDAGE | 7.72
1001V 521PL105 | Fourniture | LAVABO F+P VIDAGE AV BONDE ET | LAVABO F+P VIDAGE AV BONDE ET TRINGLERIE | 29.91
1001V 521PL106 | Fourniture | LAVABO F+P LAVABO SUR COLONNE | LAVABO F+P LAVABO SUR COLONNE COMPLET | 183.3
1001V 521PL107 | Fourniture | REPARATION FUITES ROBINETTERIE | REPARATION FUITES ROBINETTERIE LAVABO | 43.42
1001V 521PL108 | Fourniture | BIDET SUPPRESSION BIDET | BIDET SUPPRESSION BIDET | 40.52
1001V 521PL109 | Fourniture | BIDET:SUPPRESSION AV MEO BRANC | BIDET:SUPPRESSION AV MEO BRANCHEMENT MAL | 103.23
1001V 521PL11 | Fourniture | RPLT CANAL EVAC PVC EU,EV:<50M | RPLT CANAL EVAC PVC EU,EV:<50MM | 20.26
1001V 521PL110 | Fourniture | BIDET F+P D'UN BIDET COMPLET | BIDET F+P D'UN BIDET COMPLET | 231.54
1001V 521PL111 | Fourniture | BIDET REFIXATION DE BIDET | BIDET REFIXATION DE BIDET | 25.08
1001V 521PL112 | Fourniture | BIDET DEGORGEMENT SIPHON ET CA | BIDET DEGORGEMENT SIPHON ET CANALISATION | 19.3
1001V 521PL113 | Fourniture | REPARATION FUITES SUR ROBINETT | REPARATION FUITES SUR ROBINETTERIE BIDET | 43.42
1001V 521PL114 | Fourniture | WC RPLT D'UN ABATTANT DOUBLE D | WC RPLT D'UN ABATTANT DOUBLE DE CUVETTE | 28.94
1001V 521PL115 | Fourniture | WC RPLT D'UNE CUVETTE DE WC | WC RPLT D'UNE CUVETTE DE WC | 91.66
1001V 521PL116 | Fourniture | RPLT JOINT CAOUTCH CUVETTE/RES | RPLT JOINT CAOUTCH CUVETTE/RESERVOIR WC | 43.42
1001V 521PL117 | Fourniture | RPLT MECANISME WC SILENCIEUX D | RPLT MECANISME WC SILENCIEUX DBLE CDE | 56.92
1001V 521PL118 | Fourniture | WC RPLT D'UNE PIPE DE WC | WC RPLT D'UNE PIPE DE WC | 39.56
1001V 521PL119 | Fourniture | REFECTION DU JOINT CIMENT SUR | REFECTION DU JOINT CIMENT SUR PIPE DE WC | 22.19
1001V 521PL12 | Fourniture | RPLT CANAL EVAC PVC EP,EU,EV:D | RPLT CANAL EVAC PVC EP,EU,EV:DIA50-120MM | 32.8
1001V 521PL120 | Fourniture | WC REFIXATION DU WC | WC REFIXATION DU WC | 27.98
1001V 521PL121 | Fourniture | F+P RESERVOIR CIS MECANISME D | F+P RESERVOIR CIS MECANISME DBLE CDE | 130.25
1001V 521PL122 | Fourniture | WC REGLAGE DU MECANISME DE CHA | WC REGLAGE DU MECANISME DE CHASSE | 19.3
1001V 521PL123 | Fourniture | WC RPLT D'UN ROBINET D'ARRET W | WC RPLT D'UN ROBINET D'ARRET WC | 22.19
1001V 521PL124 | Fourniture | F+P WC COMPLET AV MECANISME D | F+P WC COMPLET AV MECANISME DBLE CDE | 233.47
1001V 521PL125 | Fourniture | WC DEGORGEMENT | WC DEGORGEMENT | 27.98
1001V 521PL126 | Fourniture | EVIER DEMOLITION DE SOCLE ,REA | EVIER DEMOLITION DE SOCLE ,REAGREAGE | 94.55
1001V 521PL127 | Fourniture | DEMOLITION DE JAMBAGES ET PAIL | DEMOLITION DE JAMBAGES ET PAILLASSE | 77.18
1001V 521PL128 | Fourniture | CREATION DE SOCLE RECEVEUR DE | CREATION DE SOCLE RECEVEUR DE DOUCHE | 65.6
1001V 521PL129 | Fourniture | BAIGNOIRE / DOUCHE MEO DE CHAP | BAIGNOIRE / DOUCHE MEO DE CHAPE CIMENTEE | 61.74
1001V 521PL13 | Fourniture | REPARATION D'UNE FUITE SUR EVA | REPARATION D'UNE FUITE SUR EVACUATION | 22.19
1001V 521PL130 | Fourniture | CREATION DE PAILLASSE | CREATION DE PAILLASSE | 40.8
1001V 521PL131 | Fourniture | RECHERCHE FUITE AV OBLIGATION | RECHERCHE FUITE AV OBLIGATION RESULTAT | 63.75
1001V 521PL132 | Fourniture | REFECTION DE JOINTS DE FAIENCE | REFECTION DE JOINTS DE FAIENCE | 12.75
1001V 521PL133 | Fourniture | RPLT DE PIEDS DE BAIGNOIRE | RPLT DE PIEDS DE BAIGNOIRE | 157.25
1001V 521PL134 | Fourniture | REFEC JOINT CIMENT PROMPT S/CH | REFEC JOINT CIMENT PROMPT S/CHUTE EU/EP | 37.4
1001V 521PL135 | Fourniture | DETARTRAGE D'APPAREIL SANITAIR | DETARTRAGE D'APPAREIL SANITAIRE : WC | 38.25
1001V 521PL136 | Fourniture | RACCORD EMAIL EVIER | RACCORD EMAIL EVIER | 25.5
1001V 521PL137 | Fourniture | MECANISME SILENCIEUX CHASSE SI | MECANISME SILENCIEUX CHASSE SIMPLE CDE | 55.25
1001V 521PL138 | Fourniture | FFT PASS APPARENT RESX ALIM+EV | FFT PASS APPARENT RESX ALIM+EVAC:CUISINE | 488.75
1001V 521PL139 | Fourniture | FFT PASS APPARENT RESX ALIM+EV | FFT PASS APPARENT RESX ALIM+EVAC:SDB | 616.25
1001V 521PL14 | Fourniture | F+P ROBINET SIMPLE PR MACHINE | F+P ROBINET SIMPLE PR MACHINE A LAVER | 25.08
1001V 521PL140 | Fourniture | FFT PASS APPARENT RESX ALIM+EV | FFT PASS APPARENT RESX ALIM+EVAC:WC | 148.75
1001V 521PL141 | Fourniture | FFT PASS APPARENT RESX ALIM+EV | FFT PASS APPARENT RESX ALIM+EVAC:SDDOUCH | 616.25
1001V 521PL142 | Fourniture | RPLT D'UN BI-PASS ACIER | RPLT D'UN BI-PASS ACIER | 38.25
1001V 521PL143 | Fourniture | F+P EVIER 1 BAC EN RESINE | F+P EVIER 1 BAC EN RESINE | 246.5
1001V 521PL144 | Fourniture | F+P EVIER 2 BACS EN RESINE | F+P EVIER 2 BACS EN RESINE | 306
1001V 521PL145 | Fourniture | F+P MITIGEUR DOUBLE DEBIT | F+P MITIGEUR DOUBLE DEBIT | 119
1001V 521PL146 | Fourniture | F+P BAIGNOIRE EN ACRYLIQUE | F+P BAIGNOIRE EN ACRYLIQUE | 374
1001V 521PL147 | Fourniture | F+P TABLIER DE BAIGNOIRE CARRE | F+P TABLIER DE BAIGNOIRE CARRELE | 170
1001V 521PL148 | Fourniture | F+P TABLIER DE BAIGNOIRE ACRYL | F+P TABLIER DE BAIGNOIRE ACRYLIQUE / PVC | 153
1001V 521PL149 | Fourniture | F+P VASQUE INTEGREE EN PORCELA | F+P VASQUE INTEGREE EN PORCELAINE | 238
1001V 521PL15 | Fourniture | F+P ROBINET DOUBLE PR MACHINE | F+P ROBINET DOUBLE PR MACHINE A LAVER | 37.63
1001V 521PL150 | Fourniture | F+P VASQUE MOULEE ENCASTREE AC | F+P VASQUE MOULEE ENCASTREE ACRYLIQUE | 238
1001V 521PL16 | Fourniture | CREATION ATTENTE SIPHONNEE MAC | CREATION ATTENTE SIPHONNEE MACHINE LAVER | 71.39
1001V 521PL17 | Fourniture | RPLT ENS ALIM/EVACUATION MACHI | RPLT ENS ALIM/EVACUATION MACHINE LAVER | 71.39
1001V 521PL18 | Fourniture | RPLT D'UN ROBINET DE PUISAGE | RPLT D'UN ROBINET DE PUISAGE | 175.58
1001V 521PL19 | Fourniture | RPLT ROBINET ISOLEMENT EN LGT | RPLT ROBINET ISOLEMENT EN LGT IDENT | 77.18
1001V 521PL2 | Fourniture | DETARTRAGE TOUS APPAREILS SANI | DETARTRAGE TOUS APPAREILS SANITAIRES | 63
1001V 521PL20 | Fourniture | DEPART RESEAU EC OU ECS EN LOG | DEPART RESEAU EC OU ECS EN LOGEMENT | 121.56
1001V 521PL200 | Fourniture | "Ensemble évier inox 2 bacs co | "Ensemble évier inox 2 bacs compris meuble sous évier (EA) " | 1215
1001V 521PL201 | Fourniture | "Ensemble évier + meuble acces | "Ensemble évier + meuble accessible position assise (maintien à domicile) (EA) " | 1260
1001V 521PL202 | Fourniture | "Baignoire acier seule (EA) " | "Baignoire acier seule (EA) " | 1125
1001V 521PL203 | Fourniture | "F+p receveur de douche extra | "F+p receveur de douche extrat plat (maintien à domicile) (EA) " | 1170
1001V 521PL204 | Fourniture | "Baignoire acier complète (EA) | "Baignoire acier complète (EA) " | 1170
1001V 521PL205 | Fourniture | "Bidet complet (EA) " | "Bidet complet (EA) " | 1035
1001V 521PL206 | Fourniture | "Refixation du bidet (EA) " | "Refixation du bidet (EA) " | 900
1001V 521PL207 | Fourniture | "WC complet avec mécanisme de | "WC complet avec mécanisme de chasse double commande (EA) " | 1080
1001V 521PL208 | Fourniture | "F et pose évier 1bac en résin | "F et pose évier 1bac en résine (EA) " | 1080
1001V 521PL209 | Fourniture | "F et pose évier 2bacs en rési | "F et pose évier 2bacs en résine (EA) " | 1125
1001V 521PL21 | Fourniture | RPLT ROBINET ISOLT/VANNE 1/4T | RPLT ROBINET ISOLT/VANNE 1/4T 8/13-33/42 | 75.25
1001V 521PL210 | Fourniture | "F et pose baignoire en Acryli | "F et pose baignoire en Acrylique (EA) " | 1170
1001V 521PL22 | Fourniture | RPLT ROBINET ISOL/VANNE 1/4T 4 | RPLT ROBINET ISOL/VANNE 1/4T 40/49-50/60 | 82.01
1001V 521PL23 | Fourniture | RPLT VANNE 1/4T SUR PIED DE CO | RPLT VANNE 1/4T SUR PIED DE COLONNE | 52.1
1001V 521PL24 | Fourniture | F+P/RPLT COQUILLE ISOLANTE SUR | F+P/RPLT COQUILLE ISOLANTE SUR CANAL | 10.13
1001V 521PL25 | Fourniture | RPLT CHUTE EN FONTE EU/EV/EP:D | RPLT CHUTE EN FONTE EU/EV/EP:DIA80/120MM | 104.19
1001V 521PL26 | Fourniture | RPLT CHUTE PVC EU/EV/EP:DIAM 8 | RPLT CHUTE PVC EU/EV/EP:DIAM 80/120MM | 90.69
1001V 521PL27 | Fourniture | RPLT DE LA CULOTTE PVC | RPLT DE LA CULOTTE PVC | 154.36
1001V 521PL28 | Fourniture | RPLT DE LA CULOTTE FONTE | RPLT DE LA CULOTTE FONTE | 168.84
1001V 521PL29 | Fourniture | RPLT PIED CHUTE+COLLECTEUR SEC | RPLT PIED CHUTE+COLLECTEUR SECONDAIR PVC | 130.25
1001V 521PL3 | Fourniture | REF JOINT ETANCHEITE TOUS APP | REF JOINT ETANCHEITE TOUS APP SANITAIRES | 23.15
1001V 521PL30 | Fourniture | RPLT PIED CHUTE+COLLECTEUR SEC | RPLT PIED CHUTE+COLLECTEUR SECOND FONTE | 142.78
1001V 521PL31 | Fourniture | REF TOTALE D'UNE CUISINE : ALI | REF TOTALE D'UNE CUISINE : ALIM /EVAC | 424.49
1001V 521PL32 | Fourniture | REF TOTALE SALLE DE BAIN : AL | REF TOTALE SALLE DE BAIN : ALIM/EVAC | 530.61
1001V 521PL33 | Fourniture | REF TOTALE SALLE DE DOUCHE :A | REF TOTALE SALLE DE DOUCHE :ALIM/EVAC | 530.61
1001V 521PL34 | Fourniture | REF TOTALE D'UN WC : ALIM/EVAC | REF TOTALE D'UN WC : ALIM/EVAC | 120.6
1001V 521PL35 | Fourniture | REF TOTALE D'UN LGT : ALIM/EVA | REF TOTALE D'UN LGT : ALIM/EVAC | 998.52
1001V 521PL36 | Fourniture | F+P D'UN PC GAZ ROAI | F+P D'UN PC GAZ ROAI | 90.69
1001V 521PL37 | Fourniture | REP COMPL RESEAU ALIM GAZ NON | REP COMPL RESEAU ALIM GAZ NON CIS ROAI | 34.73
1001V 521PL38 | Fourniture | RPLT ROBINET RADIATEUR A SIMPL | RPLT ROBINET RADIATEUR A SIMPLE REGLAGE | 90.69
1001V 521PL39 | Fourniture | RPLT ROBINET THERMOSTATIQUE | RPLT ROBINET THERMOSTATIQUE | 105.16
1001V 521PL4 | Fourniture | VERIF INSTALLATION PLOMBERIE/S | VERIF INSTALLATION PLOMBERIE/SANITAIRES | 119.63
1001V 521PL40 | Fourniture | RPLT THERMOSTAT D'AMBIANCE | RPLT THERMOSTAT D'AMBIANCE | 136.03
1001V 521PL41 | Fourniture | F+P D'UN RADIATEUR 300 A 600W | F+P D'UN RADIATEUR 300 A 600W | 240.23
1001V 521PL42 | Fourniture | F+P D'UN RADIATEUR >600 A 900 | F+P D'UN RADIATEUR >600 A 900 W | 287.5
1001V 521PL43 | Fourniture | F+P D'UN RADIATEUR> 900 A 1200 | F+P D'UN RADIATEUR> 900 A 1200 W | 341.52
1001V 521PL44 | Fourniture | F+P D'UN RADIATEUR > 1200 A 15 | F+P D'UN RADIATEUR > 1200 A 1500 W | 404.23
1001V 521PL45 | Fourniture | F+P D'UN RADIATEUR > 1500 A 20 | F+P D'UN RADIATEUR > 1500 A 2000 W | 457.29
1001V 521PL46 | Fourniture | F+P D'UN RADIATEUR > 2000 A 25 | F+P D'UN RADIATEUR > 2000 A 2500 W | 558.59
1001V 521PL47 | Fourniture | F+P D'UN RADIATEUR > 2500 W | F+P D'UN RADIATEUR > 2500 W | 560.52
1001V 521PL48 | Fourniture | NETTOYAGE ENS BOUCHES DE VENTI | NETTOYAGE ENS BOUCHES DE VENTILATION | 31.83
1001V 521PL49 | Fourniture | RPLT BOUCHE EXTRACTION AUTOREG | RPLT BOUCHE EXTRACTION AUTOREGL CUISINE | 61.74
1001V 521PL5 | Fourniture | REPARATION D'UNE FUITE SUR ROB | REPARATION D'UNE FUITE SUR ROBINETTERIE | 43.42
1001V 521PL50 | Fourniture | RPLT BOUCHE EXTRACTION AUTOREG | RPLT BOUCHE EXTRACTION AUTOREGL SDB/WC | 61.74
1001V 521PL51 | Fourniture | RPLT BOUCHE EXTRACTION HYGRORE | RPLT BOUCHE EXTRACTION HYGROREGL CUISINE | 73.32
1001V 521PL52 | Fourniture | RPLT BOUCHE EXTRACTION HYGRORE | RPLT BOUCHE EXTRACTION HYGROREGL SDB/WC | 73.32
1001V 521PL53 | Fourniture | RPLT D'UNE ENTREE D'AIR AUTORE | RPLT D'UNE ENTREE D'AIR AUTOREGLABLE | 34.73
1001V 521PL54 | Fourniture | RPLT D'UNE ENTREE D'AIR HYGROR | RPLT D'UNE ENTREE D'AIR HYGROREGLABLE | 55
1001V 521PL55 | Fourniture | RPLT GRILLE DE VENTILATION ST | RPLT GRILLE DE VENTILATION STATIQUE VB | 26.05
1001V 521PL56 | Fourniture | RPLT GRILLE AILETTE HYGROREG T | RPLT GRILLE AILETTE HYGROREG TYPE AERECO | 49.21
1001V 521PL57 | Fourniture | F+P DE FAIENCE | F+P DE FAIENCE | 61.74
1001V 521PL58 | Fourniture | F+P DE FAIENCE A L'IDENTIQUE | F+P DE FAIENCE A L'IDENTIQUE | 66.57
1001V 521PL59 | Fourniture | EVIER RPLT COL DE CYGNE OU BE | EVIER RPLT COL DE CYGNE OU BEC D'EVIER | 12.55
1001V 521PL6 | Fourniture | RPLT CANALISATION CUIVRE D'ALI | RPLT CANALISATION CUIVRE D'ALIM EF - EC | 25.08
1001V 521PL60 | Fourniture | RPLT EVIER 1 BAC INOX 18/10,SA | RPLT EVIER 1 BAC INOX 18/10,SANS MEUBLE | 148.57
1001V 521PL61 | Fourniture | RPLT EVIER 2 BACS INOX 18/10,S | RPLT EVIER 2 BACS INOX 18/10,SANS MEUBLE | 187.16
1001V 521PL62 | Fourniture | RPL EVIER 1 BAC GRES EMAILLE,S | RPL EVIER 1 BAC GRES EMAILLE,SANS MEUBLE | 196.81
1001V 521PL63 | Fourniture | RPL EVIER 2BACS GRES EMAILLE,S | RPL EVIER 2BACS GRES EMAILLE,SANS MEUBLE | 236.37
1001V 521PL64 | Fourniture | EVIER RPLT MEUBLE SS EVIER,LO | EVIER RPLT MEUBLE SS EVIER,LONGUEUR 120 | 194.88
1001V 521PL65 | Fourniture | RPLT MEUBLE SS EVIER,LONGUEUR | RPLT MEUBLE SS EVIER,LONGUEUR 60/90 | 155.55
1001V 521PL66 | Fourniture | RPLT ROBINETTERIE MELANGEUSE | RPLT ROBINETTERIE MELANGEUSE D'EVIER | 71.39
1001V 521PL67 | Fourniture | RPLT ROBINETTERIE MITIGEUSE D | RPLT ROBINETTERIE MITIGEUSE D'EVIER | 81.04
1001V 521PL68 | Fourniture | EVIER RPLT SIPHON EN PVC PR E | EVIER RPLT SIPHON EN PVC PR EVIER 1 BAC | 19.3
1001V 521PL69 | Fourniture | RPLT SIPHON EN PVC PR EVIER 2 | RPLT SIPHON EN PVC PR EVIER 2 BACS | 27.01
1001V 521PL7 | Fourniture | REPARATION D'UNE FUITE SUR ALI | REPARATION D'UNE FUITE SUR ALIMENTATION | 22.19
1001V 521PL70 | Fourniture | EVIER DEGORGEMENT SIPHON ET CA | EVIER DEGORGEMENT SIPHON ET CANALISATION | 19.3
1001V 521PL71 | Fourniture | EVIER REFECTION DU JOINT D'ETA | EVIER REFECTION DU JOINT D'ETANCHEITE | 8.69
1001V 521PL72 | Fourniture | EVIER F+P D'UN BOUCHON DE VIDA | EVIER F+P D'UN BOUCHON DE VIDAGE | 7.72
1001V 521PL73 | Fourniture | EVIER F+P VIDAGE AV BONDE ET | EVIER F+P VIDAGE AV BONDE ET TRINGLERIE | 43.42
1001V 521PL74 | Fourniture | F+P EVIER 2BACS COMPLET INOX A | F+P EVIER 2BACS COMPLET INOX AV MEUBLE | 395.55
1001V 521PL75 | Fourniture | REPARATION FUITES SUR ROBINETT | REPARATION FUITES SUR ROBINETTERIE EVIER | 43.42
1001V 521PL76 | Fourniture | RPLT DU MOUSSEUR SUR ROBINET C | RPLT DU MOUSSEUR SUR ROBINET CUISINE | 7.72
1001V 521PL77 | Fourniture | F+P BAIGNOIRE ACIER 140/170 | F+P BAIGNOIRE ACIER 140/170 | 289.43
1001V 521PL78 | Fourniture | F+P RECEVEUR DE DOUCHE AV SOC | F+P RECEVEUR DE DOUCHE AV SOCLE | 265.31
1001V 521PL79 | Fourniture | F+P ENSEMBLE DOUCHETTE SANS S | F+P ENSEMBLE DOUCHETTE SANS SUPPORT | 22.19
1001V 521PL8 | Fourniture | RPLT CANAL ACIER GALVA EF-EC:1 | RPLT CANAL ACIER GALVA EF-EC:12/17-15/21 | 34.73
1001V 521PL80 | Fourniture | F+P ENSEMBLE DOUCHETTE AV SUP | F+P ENSEMBLE DOUCHETTE AV SUPPORT | 52.1
1001V 521PL81 | Fourniture | RPLT ROBINETTERIE MELANGEUSE B | RPLT ROBINETTERIE MELANGEUSE BAIGNOIRE | 96.48
1001V 521PL82 | Fourniture | RPLT ROBINETTERIE MITIGEUSE DE | RPLT ROBINETTERIE MITIGEUSE DE BAIGNOIRE | 110.95
1001V 521PL83 | Fourniture | RPLT ROBINETTERIE MELANGEUSE | RPLT ROBINETTERIE MELANGEUSE DE DOUCHE | 80.08
1001V 521PL84 | Fourniture | RPLT ROBINETTERIE MITIGEUSE DE | RPLT ROBINETTERIE MITIGEUSE DE DOUCHE | 94.55
1001V 521PL85 | Fourniture | RPLT SIPHON EN PVC DE BAIGNOIR | RPLT SIPHON EN PVC DE BAIGNOIRE | 34.73
1001V 521PL86 | Fourniture | BAIG/DOU RPLT SIPHON EN PVC D | BAIG/DOU RPLT SIPHON EN PVC DE DOUCHE | 41.49
1001V 521PL87 | Fourniture | BAIG / DOU F+P D'UN BOUCHON DE | BAIG / DOU F+P D'UN BOUCHON DE VIDAGE | 7.72
1001V 521PL88 | Fourniture | F+P VIDAGE AV BONDE ET TRINGL | F+P VIDAGE AV BONDE ET TRINGLERIE | 55.96
1001V 521PL89 | Fourniture | F+P TABLIER BAIGNOIRE STRATIFI | F+P TABLIER BAIGNOIRE STRATIFIE TTES DIM | 57.89
1001V 521PL9 | Fourniture | RPLT CANAL ACIER GALVAEF-EC:21 | RPLT CANAL ACIER GALVAEF-EC:21/27-26/34 | 42.45
1001V 521PL90 | Fourniture | F+P TABLIER+RETOUR BAIGN STRAT | F+P TABLIER+RETOUR BAIGN STRAT TTES DIM | 74.29
1001V 521PL91 | Fourniture | F+P BAIGNOIRE COMPLETE (TTES | F+P BAIGNOIRE COMPLETE (TTES DIM) | 371.43
1001V 521PL92 | Fourniture | BAIG/DOU REFECTION DU JOINT D' | BAIG/DOU REFECTION DU JOINT D'ETANCHEITE | 11.58
1001V 521PL93 | Fourniture | DEGORGEMENT SIPHON ET CANALISA | DEGORGEMENT SIPHON ET CANALISATION | 19.3
1001V 521PL94 | Fourniture | REPARATION FUITES ROBINETTERIE | REPARATION FUITES ROBINETTERIE BAIG/DOU | 43.42
1001V 521PL95 | Fourniture | LAVABO RPLT D'UNE COLONNE DE L | LAVABO RPLT D'UNE COLONNE DE LAVABO | 54.03
1001V 521PL96 | Fourniture | LAVABO F+P D'UN LAVABO SUR CON | LAVABO F+P D'UN LAVABO SUR CONSOLES | 162.08
1001V 521PL97 | Fourniture | LAVABO REFIXATION DE LAVABO | LAVABO REFIXATION DE LAVABO | 36.66
1001V 521PL98 | Fourniture | LAVABO RPLT DU MOUSSEUR | LAVABO RPLT DU MOUSSEUR | 7.72
1001V 521PL99 | Fourniture | RPLT ROBINETTERIE MELANGEUSE | RPLT ROBINETTERIE MELANGEUSE PR LAVABO | 71.39
1001V 521PLM1 | Fourniture | PRESTATION A SYSTEMATISER | PRESTATION A SYSTEMATISER | 93.5
1001V 521PLM2 | Fourniture | RPL SIPHON DEPORTE USAGE POSIT | RPL SIPHON DEPORTE USAGE POSITION ASSISE | 45.9
1001V 521PLM3 | Fourniture | EVIER+MEUBLE ACCESSIBLE POSITI | EVIER+MEUBLE ACCESSIBLE POSITION ASSISE | 437.75
1001V 521PLM4 | Fourniture | F+P RECEVEUR DE DOUCHE EXTRAT | F+P RECEVEUR DE DOUCHE EXTRAT PLAT | 306
1001V 521PLM5 | Fourniture | F+P RECEVEUR DE DOUCHE EXTRAT | F+P RECEVEUR DE DOUCHE EXTRAT PLAT | 374
1001V 521PLM6 | Fourniture | PRESTATION A SYSTEMATISER | PRESTATION A SYSTEMATISER | 107.1
1001V 521PLM7 | Fourniture | LAVABO ACCESSIBLE | LAVABO ACCESSIBLE | 208.25
1001V 521PLM8 | Fourniture | PRESTATION A SYSTEMATISER | PRESTATION A SYSTEMATISER | 98.6
1001V 521PLM9 | Fourniture | SIPHON DECALE | SIPHON DECALE | 55.25
1001V 527FC1 | Fourniture | F+P DE FAIENCE 10X10 OU 15X15 | F+P DE FAIENCE 10X10 OU 15X15 | 14.1
1001V 527FC10 | Fourniture | F+P FAIENCE 15X15 SUR DOUCHE | F+P FAIENCE 15X15 SUR DOUCHE | 253.86
1001V 527FC100 | Fourniture | Faïence blanche (EA) | Faïence blanche (EA) | 9900
1001V 527FC101 | Fourniture | Faïence blanche sur nouveau su | Faïence blanche sur nouveau support BA13 (EA) | 153
1001V 527FC102 | Fourniture | Fourniture et pose de carrelag | Fourniture et pose de carrelage 5x5 à l'unité (EA) | 297
1001V 527FC103 | Fourniture | Fourniture et pose de carrelag | Fourniture et pose de carrelage 10x10 à l'unité (EA) | 297
1001V 527FC104 | Fourniture | Fourniture et pose de carrelag | Fourniture et pose de carrelage 20x20 à l'unité (EA) | 297
1001V 527FC105 | Fourniture | Fourniture et pose de carrelag | Fourniture et pose de carrelage 5x5 ou 10x10 ou 20x20 en surface courante ou en surface antidérapante (EA) | 11250
1001V 527FC106 | Fourniture | Plinthe (EA) | Plinthe (EA) | 297
1001V 527FC11 | Fourniture | F+P DE FAIENCE 15 X15 SUR LAVA | F+P DE FAIENCE 15 X15 SUR LAVABO | 35.92
1001V 527FC12 | Fourniture | F+P DE FAIENCE 15 X 15 SUR EVI | F+P DE FAIENCE 15 X 15 SUR EVIER | 57.67
1001V 527FC13 | Fourniture | F+P BARRE DE SEUIL COLLEE ET | F+P BARRE DE SEUIL COLLEE ET VISSEE | 10.92
1001V 527FC14 | Fourniture | F+P DE PROFILE DE PROTECTION D | F+P DE PROFILE DE PROTECTION D'ANGLE | 11.9
1001V 527FC15 | Fourniture | FOURNITURE ET POSE FAIENCE 20X | FOURNITURE ET POSE FAIENCE 20X40 | 68
1001V 527FC16 | Fourniture | FOURNITURE ET POSE FRISE EN HA | FOURNITURE ET POSE FRISE EN HARMONIE | 6.8
1001V 527FC2 | Fourniture | F+P DE FAIENCE 5 X 5 | F+P DE FAIENCE 5 X 5 | 14.92
1001V 527FC3 | Fourniture | F+P DE CARRELAGE 10 X 10 | F+P DE CARRELAGE 10 X 10 | 15.33
1001V 527FC4 | Fourniture | F+P DE CARRELAGE 20 X 20 | F+P DE CARRELAGE 20 X 20 | 16.72
1001V 527FC5 | Fourniture | F+P DE CARRELAGE 5 X 5 | F+P DE CARRELAGE 5 X 5 | 65.24
1001V 527FC6 | Fourniture | F+P DE CARRELAGE 10 X 10 | F+P DE CARRELAGE 10 X 10 | 65.91
1001V 527FC7 | Fourniture | F+P DE CARRELAGE 20 X 20 | F+P DE CARRELAGE 20 X 20 | 69.95
1001V 527FC8 | Fourniture | F+P DE PLINTHES CARRELEES | F+P DE PLINTHES CARRELEES | 15.95
1001V 527FC9 | Fourniture | F+P FAIENCE 15X15 SUR BAIGNOIR | F+P FAIENCE 15X15 SUR BAIGNOIRE | 292.18
1001V 527FCM1 | Fourniture | 5X5 EN RPLT 10 X 10 OU 20 X 20 | 5X5 EN RPLT 10 X 10 OU 20 X 20 | 65.45
1001V 527FCM2 | Fourniture | FAÏENCE DOUCHE ANCIEN EMPLACT | FAÏENCE DOUCHE ANCIEN EMPLACT BAIGNOIRE | 254.15
1001V 527FCM3 | Fourniture | CORNIERE SOUS CARRELAGE | CORNIERE SOUS CARRELAGE | 21.25
1001V DEP | Fourniture | Frais de déplacement | Frais de déplacement | 30
1-10-1 | Divers | Anti béliers cuivre | Anti béliers cuivre
1-10-1-1 | Fourniture | Anti béliers cuivre Ø 20 x 22 | Anti béliers cuivre Ø 20 x 22 | 35
1-10-1-2 | Fourniture | Anti béliers cuivre Ø 26 x 28 | Anti béliers cuivre Ø 26 x 28 | 45
1-10-1-3 | Fourniture | Anti béliers cuivre Ø 30 x 32 | Anti béliers cuivre Ø 30 x 32 | 50
1-10-1-4 | Fourniture | Anti béliers cuivre Ø 34 x 36 | Anti béliers cuivre Ø 34 x 36 | 55
1-10-1-5 | Fourniture | Anti béliers cuivre Ø 38 x 40 | Anti béliers cuivre Ø 38 x 40 | 60
1-10-1-6 | Fourniture | Anti béliers cuivre Ø 40 x 42 | Anti béliers cuivre Ø 40 x 42 | 60
1-10-2 | Divers | Anti béliers acier galva | Anti béliers acier galva
1-10-2-1 | Fourniture | Anti béliers acier galva Ø 20 | Anti béliers acier galva Ø 20 x 27 | 35
1-10-2-2 | Fourniture | Anti béliers acier galva Ø 26 | Anti béliers acier galva Ø 26 x 34 | 45
1-10-2-3 | Fourniture | Anti béliers acier galva Ø 33 | Anti béliers acier galva Ø 33 x 42 | 50
1-10-2-4 | Fourniture | Anti béliers acier galva Ø 40 | Anti béliers acier galva Ø 40 x 49 | 65
1-11 | Divers | Piquages sur colonnes montante | Piquages sur colonnes montantes
1-11-1 | Fourniture | Manchons isolants Galva / Cuiv | Manchons isolants Galva / Cuivre Robinets d'arrêt à boisseau sphérique DN 26 | 35
1-11-2 | Fourniture | Manchons isolants Galva / Cuiv | Manchons isolants Galva / Cuivre Clapet A/R à étanchéité contrôlable | 25
1-11-3 | Fourniture | Manchons isolants Galva / Cuiv | Manchons isolants Galva / Cuivre Manchette pour compteur DN 26 en laiton | 25
1-11-4 | Fourniture | Manchons isolants Galva / Cuiv | Manchons isolants Galva / Cuivre Détendeur | 105
1-12 | Divers | Canalisations de distribution | Canalisations de distribution en tube de cuivre
1-12-1 | Divers | Canalisations apparentes en cu | Canalisations apparentes en cuivre écrouis
1-12-1-1 | Fourniture | Canalisations apparentes en cu | Canalisations apparentes en cuivre écrouis Ø 10 x 12 | 18.5
1-12-1-2 | Fourniture | Canalisations apparentes en cu | Canalisations apparentes en cuivre écrouis Ø 12 x 14 | 21.5
1-12-1-3 | Fourniture | Canalisations apparentes en cu | Canalisations apparentes en cuivre écrouis Ø 14 x 16 | 22.5
1-12-1-4 | Fourniture | Canalisations apparentes en cu | Canalisations apparentes en cuivre écrouis Ø 16 x 18 | 24.5
1-12-1-5 | Fourniture | Canalisations apparentes en cu | Canalisations apparentes en cuivre écrouis Ø 20 x 22 | 32.5
1-12-2 | Divers | Canalisations encastrée en rec | Canalisations encastrée en recuit sous fourreaux
1-12-2-1 | Fourniture | Canalisations encastrée en rec | Canalisations encastrée en recuit sous fourreaux Ø 12 | 12
1-12-2-2 | Fourniture | Canalisations encastrée en rec | Canalisations encastrée en recuit sous fourreaux Ø 14 | 15
1-12-2-3 | Fourniture | Canalisations encastrée en rec | Canalisations encastrée en recuit sous fourreaux Ø 16 | 16
1-12-3 | Divers | Canalisations encastrée ou sou | Canalisations encastrée ou sous faux plaf en WICU
1-12-3-1 | Fourniture | Canalisations encastrée ou sou | Canalisations encastrée ou sous faux plaf en WICU Ø 12 | 13
1-12-3-2 | Fourniture | Canalisations encastrée ou sou | Canalisations encastrée ou sous faux plaf en WICU Ø 14 | 16
1-12-3-3 | Fourniture | Canalisations encastrée ou sou | Canalisations encastrée ou sous faux plaf en WICU Ø 16 | 18
1-13 | Divers | Fourniture et pose de robinets | Fourniture et pose de robinets en remplacement
1-13-1 | Fourniture | Eviers | Eviers | 120
1-13-10 | Fourniture | Alimentation MAL | Alimentation MAL | 35
1-13-11 | Fourniture | Evacuations MAL | Evacuations MAL | 40
1-13-2 | Fourniture | Laves mains | Laves mains | 115
1-13-3 | Fourniture | Bidets | Bidets | 120
1-13-4 | Fourniture | Lavabos | Lavabos | 120
1-13-5 | Fourniture | Douches | Douches | 126
1-13-6 | Fourniture | Baignoires sur colonne | Baignoires sur colonne | 135
1136 001 | Fourniture | Forfait de déplacement : Indem | Forfait de déplacement : Indemnité forfaitaire pour toute intervention compris main d'œuvre, fourniture de petit matériel et toutes sujetions.
1136 003 | Fourniture | Déplacement d'un lavabo ou d'u | Déplacement d'un lavabo ou d'un lave-main, compris fourniture et pose de trois rangs de faïence blanche 20x20 et déplacement du point lumineux | 98
1136 004 | Fourniture | Dépose et enlèvement d'une bai | Dépose et enlèvement d'une baignoire existante. | 40.01
1136 005 | Fourniture | Dépose de la faience existante | Dépose de la faience existante compris reprise des murs (5m2) | 12
1136 006 | Fourniture | Encastrement des alimentations | Encastrement des alimentations EF et EC compris fourreau et rebouchage (10 ml) | 178
1136 007 | Fourniture | Fourniture et pose d'une conso | Fourniture et pose d'une console de renfort pour améliorer le maintien de la barre d'appui et du siège avec une résistance de l'arrachement minimum de 150 kg. | 74
1136 008 | Fourniture | Fourniture et pose d'un receve | Fourniture et pose d'un receveur de douche extra-plat en lieu et place de l'ancienne baignoire : - 140 X 70 - 140 X 80 | 520
1136 009 | Fourniture | Fourniture et pose d'un receve | Fourniture et pose d'un receveur extra plat "recoupable" en lieu et place de l'ancienne baignoire : - 1500 X 800 - 1700 X 800 - 1800 X 900 | 597
1136 010 | Fourniture | Fourniture et pose d'un pare-d | Fourniture et pose d'un pare-douche de 1,90 de hauteur en verre SECURIT 5 mm, montant en aluminium laqué compris joints, fixations, étanchéité périphérique. Ouverture frontale coulissante. | 520
1136 011 | Fourniture | Fourniture et pose d'un mitige | Fourniture et pose d'un mitigeur douche avec cartouche céramique et clapet anti-retour. | 75
1136 012 | Fourniture | Fourniture et pose d'une barre | Fourniture et pose d'une barre de douche de 60 cm compris douchette 2 jets, flexible 1,75 m et porte-savon. | 70
1136 013 | Fourniture | Fourniture et pose d'une barre | Fourniture et pose d'une barre d'appui droite de 45 cm. | 35
1136 014 | Fourniture | Fourniture et pose d'une barre | Fourniture et pose d'une barre d'appui coudée de 20 cm X 20 cm | 35
1136 015 | Fourniture | Fourniture et pose d'un siège | Fourniture et pose d'un siège de douche rabattable avec pieds réglables. Résistance 190 kg | 150
1136 016 | Fourniture | Fourniture et pose d'une paroi | Fourniture et pose d'une paroi fixe en verre SECURIT de 5 mm avec montant en aluminium compris fixations et joints d'étanchéité. | 198
1136 017 | Fourniture | Fourniture et pose de faience | Fourniture et pose de faience blanche 2,00 m de hauteur compris un listel de couleur (9m2) : - 20 X 20 - 15 X 15 | 60
1136 018 | Fourniture | Fourniture et pose d'une cabin | Fourniture et pose d'une cabine de douche en lieu et place de la baignoire : en 140 X 70 - Niche - Angle (droit ou gauche) | 2080
1-13-7 | Fourniture | Baignoire sur mur | Baignoire sur mur | 130
1-13-8 | Fourniture | Robinet d'arrêt de WC | Robinet d'arrêt de WC | 30
1-13-9 | Fourniture | Robinet de puisage | Robinet de puisage | 45
1-14 | Divers | Fourniture et pose d'équipemen | Fourniture et pose d'équipement sanitaire en remplacement, compris robinetterie, en parties privatives, compris déposes des existants
1-14-1 | Fourniture | Eviers | Eviers | 15
1-14-1-2 | Fourniture | Evier inox simple bac + égout | Evier inox simple bac + égouttoir posé | 260
1-14-1-3 | Fourniture | Evier inox double bac + égout | Evier inox double bac + égouttoir posé | 280
1-14-1-4 | Fourniture | Evier inox simple bac + égout | Evier inox simple bac + égouttoir sur meuble mélaminé | 420
1-14-1-5 | Fourniture | Evier inox double bac + égout | Evier inox double bac + égouttoir sur meuble mélaminé | 480
1-14-2 | Divers | Laves Mains | Laves Mains
1-14-2-1 | Fourniture | Lave main droit | Lave main droit | 165
1-14-2-2 | Fourniture | Lave main d'angle | Lave main d'angle | 185
1-14-3 | Fourniture | Lavabos sur colonne | Lavabos sur colonne | 265
1-14-4 | Fourniture | Bidet | Bidet | 205
1-14-5 | Divers | Meubles vasques | Meubles vasques
1-14-5-1 | Fourniture | Meubles Simple vasque 90 | Meubles Simple vasque 90 | 1050
1-14-5-2 | Fourniture | Meubles Double vasque 140 | Meubles Double vasque 140 | 1450
1-14-6 | Divers | Bac à douche | Bac à douche
1-14-6-2 | Fourniture | Bac à douche 80 x 80 | Bac à douche 80 x 80 | 475
1-14-6-3 | Fourniture | Bac à douche 90 x 90 | Bac à douche 90 x 90 | 520
1-14-6-4 | Fourniture | Bac à douche 70 x 90 | Bac à douche 70 x 90 | 480
1-14-6-5 | Fourniture | Bac à douche 80 x 100 | Bac à douche 80 x 100 | 520
1-14-6-6 | Fourniture | Bac à douche 70 x 120 | Bac à douche 70 x 120 | 530
1-14-6-7 | Fourniture | Bac à douche 1/4 de rond 80 | Bac à douche 1/4 de rond 80 | 550
1-14-6-8 | Fourniture | Bac à douche 1/4 de rond 90 | Bac à douche 1/4 de rond 90 | 590
1-14-7 | Divers | Pare douche | Pare douche
1-14-7-1 | Fourniture | Pare douche Droit 80 | Pare douche Droit 80 | 850
1-14-7-2 | Fourniture | Pare douche Droit 90 | Pare douche Droit 90 | 900
1-14-7-3 | Fourniture | Pare douche Droit 100 + semi f | Pare douche Droit 100 + semi fixe | 1300
1-14-7-4 | Fourniture | Pare douche Droit 120 + semi f | Pare douche Droit 120 + semi fixe | 1350
1-14-7-5 | Fourniture | Pare douche Angle 80 | Pare douche Angle 80 | 700
1-14-7-6 | Fourniture | Pare douche Angle 90 | Pare douche Angle 90 | 720
1-14-7-8 | Fourniture | Pare douche 1/4 de rond 80 | Pare douche 1/4 de rond 80 | 1250
1-14-7-9 | Fourniture | Pare douche 1/4 de rond 90 | Pare douche 1/4 de rond 90 | 1350
1-14-8 | Divers | Baignoire | Baignoire
1-14-8-1 | Fourniture | Baignoire Acrylique 70 x 160 | Baignoire Acrylique 70 x 160 | 465
1-14-8-2 | Fourniture | Baignoire Acrylique 70 x 170 | Baignoire Acrylique 70 x 170 | 480
1-14-8-3 | Fourniture | Baignoire Fonte 70 x 160 | Baignoire Fonte 70 x 160 | 685
1-14-8-4 | Fourniture | Baignoire Fonte 70 x 170 | Baignoire Fonte 70 x 170 | 890
1-14-8-5 | Fourniture | Baignoire Fonte 85 x 180 | Baignoire Fonte 85 x 180 | 1850
1-15 | Divers | Modifications de raccordements | Modifications de raccordements d'appareillage sanitaires
1-15-1 | Divers | Raccordement PVC | Raccordement PVC
1-15-1-1 | Fourniture | Raccordement PVC Evier | Raccordement PVC Evier | 24.5
1-15-1-2 | Fourniture | Raccordement PVC Lave Mains | Raccordement PVC Lave Mains | 22.5
1-15-1-3 | Fourniture | Raccordement PVC Bidet | Raccordement PVC Bidet | 22.5
1-15-1-4 | Fourniture | Raccordement PVC Douches | Raccordement PVC Douches | 24.5
1-15-1-5 | Fourniture | Raccordement PVC Baignoires | Raccordement PVC Baignoires | 24.5
1-15-1-6 | Fourniture | Raccordement PVC WC | Raccordement PVC WC | 56.5
1-15-2 | Divers | Raccordement cuivre | Raccordement cuivre
1-15-2-1 | Fourniture | Raccordement cuivre Evier | Raccordement cuivre Evier | 45.5
1-15-2-2 | Fourniture | Raccordement cuivre Lave Mains | Raccordement cuivre Lave Mains | 40.2
1-15-2-3 | Fourniture | Raccordement cuivre Bidet | Raccordement cuivre Bidet | 40.2
1-15-2-4 | Fourniture | Raccordement cuivre Douches | Raccordement cuivre Douches | 45.5
1-15-2-5 | Fourniture | Raccordement cuivre Baignoires | Raccordement cuivre Baignoires | 45.5
1-15-3 | Divers | Raccordement fonte | Raccordement fonte
1-15-3-1 | Fourniture | Raccordement fonte WC | Raccordement fonte WC | 68.5
1-16 | Divers | Remplacement ponctuel de chute | Remplacement ponctuel de chute
1-16-1 | Divers | Chutes en PVC Ø 100 | Chutes en PVC Ø 100
1-16-1-1 | Fourniture | Chutes en PVC Ø 100 Eléments d | Chutes en PVC Ø 100 Eléments droits | 68.5
1-16-1-2 | Fourniture | Chutes en PVC Ø 100 Coudes | Chutes en PVC Ø 100 Coudes | 11.5
1-16-1-3 | Fourniture | Chutes en PVC Ø 100 Manchons | Chutes en PVC Ø 100 Manchons | 9.5
1-16-1-4 | Fourniture | Chutes en PVC Ø 100 Culottes s | Chutes en PVC Ø 100 Culottes simples | 20.5
1-16-1-5 | Fourniture | Chutes en PVC Ø 100 Culottes d | Chutes en PVC Ø 100 Culottes double | 28.5
1-16-2 | Divers | Chutes en fonte Ø 100 | Chutes en fonte Ø 100 | 105
1-16-2-1 | Fourniture | Chutes en fonte Ø 100 Eléments | Chutes en fonte Ø 100 Eléments droits | 105
1-16-2-2 | Fourniture | Chutes en fonte Ø 100 Coudes | Chutes en fonte Ø 100 Coudes | 20.5
1-16-2-3 | Fourniture | Chutes en fonte Ø 100 Culottes | Chutes en fonte Ø 100 Culottes simples | 65
1-16-2-4 | Fourniture | Chutes en fonte Ø 100 Culottes | Chutes en fonte Ø 100 Culottes double | 85
1-16-2-5 | Fourniture | Chutes en fonte Ø 100 Coulisse | Chutes en fonte Ø 100 Coulisseaux | 48.5
1-16-3 | Fourniture | Transpercement de plancher | Transpercement de plancher | 55
1-17 | Divers | Travaux Annexes | Travaux Annexes
1-17-1-1 | Divers | Cloisons et murs de caves | Cloisons et murs de caves
1-17-1-1-1 | Fourniture | Percements et rebouchement Mur | Percements et rebouchement Murs de cave de 15 à 50 cm | 40
1-17-1-2 | Fourniture | Percements et rebouchement Pla | Percements et rebouchement Planchers entre 20 et 30 cm | 45
1-17-1-3 | Divers | Percements en escaliers | Percements en escaliers
1-17-1-3-1 | Fourniture | Percements en escaliers Marche | Percements en escaliers Marches d'escaliers bois | 40
1-17-1-3-2 | Fourniture | Percements en escaliers Marche | Percements en escaliers Marches d'escaliers pierres | 45
1-17-1-4 | Divers | Cloisons et murs d'appartement | Cloisons et murs d'appartements
1-17-1-4-1 | Fourniture | Cloisons appartement entre 5 | Cloisons appartement entre 5 et 10 cm | 25
1-17-1-4-2 | Fourniture | Murs appartement entre 10 et | Murs appartement entre 10 et 20 cm | 30
1-17-1-4-3 | Fourniture | Murs appartement entre 20 et | Murs appartement entre 20 et 50 cm | 45
1-17-1-5 | Divers | Ouverture faux plafonds | Ouverture faux plafonds
1-17-1-5-1 | Fourniture | Ouverture de faux parfonds st | Ouverture de faux parfonds staff | 85
1-17-1-5-2 | Fourniture | Ouverture de faux plafond BA1 | Ouverture de faux plafond BA13 | 75
1-17-2 | Fourniture | Enduits plâtre en raccords | Enduits plâtre en raccords | 35
1-17-3 | Divers | Carrelages et faïence | Carrelages et faïence
1-17-3-1 | Divers | Dépose de revêtements | Dépose de revêtements
1-17-3-1-1 | Fourniture | Dépose de revêtements Faïence | Dépose de revêtements Faïence | 10
1-17-3-1-2 | Fourniture | Dépose Tablier de baignoire | Dépose Tablier de baignoire | 40
1-17-3-1-3 | Fourniture | Dépose Tablier de douche | Dépose Tablier de douche | 30
1-17-3-1-4 | Fourniture | Dépose Carrelages | Dépose Carrelages | 10
1-17-3-2 | Fourniture | Etanchéité FERMASEC | Etanchéité FERMASEC | 12
1-17-3-3 | Divers | Réfection de tablier | Réfection de tablier
1-17-3-3-1 | Fourniture | Réfection de tablier Douche dr | Réfection de tablier Douche droite | 65
1-17-3-3-2 | Fourniture | Réfection de tablier Douche 1/ | Réfection de tablier Douche 1/4 de rond | 75
1-17-3-3-3 | Fourniture | Réfection de tablier Baignoire | Réfection de tablier Baignoire | 200
1-17-3-3-4 | Fourniture | Réfection Grille PVC 10x20 | Réfection Grille PVC 10x20 | 20
1-17-3-3-5 | Fourniture | Réfection trappe de baignoire | Réfection trappe de baignoire 30x30 | 45
1-17-3-4 | Divers | Réfection de paillasse | Réfection de paillasse
1-17-3-4-1 | Fourniture | Réfection Paillasse de douche | Réfection Paillasse de douche | 150
1-17-3-4-2 | Fourniture | Réfection Paillasse de baignoi | Réfection Paillasse de baignoire | 150
1-17-3-5 | Fourniture | Réfection Coffrages rampants | Réfection Coffrages rampants | 85
1-17-3-6 | Fourniture | Réfection Carrelage | Réfection Carrelage | 110
1-17-3-7 | Fourniture | Réfection Faïence | Réfection Faïence | 110
1-17-3-8 | Fourniture | Réfection Frises décoratives | Réfection Frises décoratives | 45
1-17-4 | Divers | Menuiserie et coffrages | Menuiserie et coffrages
1-17-4-1 | Fourniture | Raccords de lames de parquet | Raccords de lames de parquet | 85
1-17-4-2 | Fourniture | Démontage et remontage de cof | Démontage et remontage de coffrage bois à peindre monté sur vis cuvettes. Sections maxi 30 x 30 | 45
1-17-4-3 | Fourniture | Démontage de coffrage et remp | Démontage de coffrage et remplacement par un coffrage bois à peindre sur vis cuvettes. Section maxi 30x30 | 85
1-17-4-4 | Fourniture | Réalisation de coffrage en mé | Réalisation de coffrage en mélaminé blanc. Section maxi 30x30 | 75
1-17-4-5 | Fourniture | Modification de fond de placa | Modification de fond de placards et des étagères. En bois à peindre. | 50
1-17-4-6 | Divers | Fourniture et pose de trappe | Fourniture et pose de trappe
1-17-4-6-1 | Fourniture | Fourniture et pose trappe boi | Fourniture et pose trappe bois 30 x40 | 85
1-17-4-6-2 | Fourniture | Fourniture et pose trappe boi | Fourniture et pose trappe bois 40x50 | 105
1-17-5 | Divers | Peinture et remise en état | Peinture et remise en état
1-17-5-1 | Divers | Peinture teinte en raccord sur | Peinture teinte en raccord sur murs et plafonds
1-17-5-1-1 | Fourniture | Peinture teinte en raccord sur | Peinture teinte en raccord sur murs et plafonds Finition mate | 23.5
1-17-5-1-2 | Fourniture | Peinture teinte en raccord sur | Peinture teinte en raccord sur murs et plafonds Finition satinée | 23.5
1-17-5-1-3 | Fourniture | Peinture teinte en raccord sur | Peinture teinte en raccord sur murs et plafonds Finition brillante | 25
1-17-5-2 | Divers | Peinture teinte en raccord sur | Peinture teinte en raccord sur bois
1-17-5-2-1 | Fourniture | Peinture et remise en état Fin | Peinture et remise en état Finition mate | 22.5
1-17-5-2-2 | Fourniture | Peinture et remise en état Fin | Peinture et remise en état Finition satinée | 22.5
1-17-5-2-3 | Fourniture | Peinture et remise en état Fin | Peinture et remise en état Finition brillante | 23
1-18 | Divers | Tarifs horaires de main d'œuvr | Tarifs horaires de main d'œuvre
1-18-1 | Fourniture | Déplacement forfaitaire | Déplacement forfaitaire | 55
1-18-2 | Fourniture | Maçon, plâtrier, carreleur Qu | Maçon, plâtrier, carreleur Qualifié | 42
1-18-3 | Fourniture | Plombier Qualifié | Plombier Qualifié | 45
1-18-4 | Fourniture | Electricien Qualifié | Electricien Qualifié | 43
1-18-5 | Fourniture | Menuisier Qualifié | Menuisier Qualifié | 48
1-18-6 | Fourniture | Peintre Qualifié | Peintre Qualifié | 40
1-18-7 | Fourniture | Manœuvre | Manœuvre | 25
1-2-1 | Fourniture | Visites | Visites | 450
1-2-2 | Fourniture | Mise au point des plans de pa | Mise au point des plans de parcours | 150
1-2-3 | Fourniture | Fourniture d'un DOE | Fourniture d'un DOE | 450
1-3-1 | Fourniture | Aire de stockage | Aire de stockage | 120
1-3-2 | Fourniture | Aménagements de locaux pour le | Aménagements de locaux pour les compagnons
1-3-2-1 | Fourniture | Chambres de service | Chambres de service | 480
1-3-2-2 | Fourniture | Caves mise à disposition | Caves mise à disposition | 410
1-3-2-3 | Fourniture | Local commun mis à dispositio | Local commun mis à dispositions | 450
1-3-2-4 | Fourniture | Partie commune à aménager | Partie commune à aménager | 640
1-4-1 | Fourniture | Prise de rendez vous avec les | Prise de rendez vous avec les locataires | 15
1-4-2 | Fourniture | Cahier de doléance | Cahier de doléance | 20
1-5-1 | Fourniture | Protections en sous sols, loc | Protections en sous sols, locaux communs | 10
1-5-2 | Fourniture | Protections en sous sols part | Protections en sous sols parties privatives, caves Etc.… | 50
1-5-3-1 | Fourniture | Protections Les halls immeuble | Protections Les halls immeubles | 450
1-5-3-2 | Fourniture | Protections Les volées d’escal | Protections Les volées d’escalier principales | 100
1-5-3-3 | Fourniture | Protections Les paliers d’étag | Protections Les paliers d’étages | 100
1-5-3-4 | Fourniture | Protections Les couloirs commu | Protections Les couloirs communs | 5
1-5-4-1 | Fourniture | Protections Les escaliers de s | Protections Les escaliers de services | 100
1-5-4-2 | Fourniture | Protections Les couloirs des c | Protections Les couloirs des chambres de services | 50
1-5-5 | Fourniture | Protections en appartements | Protections en appartements | 250
1-5-6 | Fourniture | Protections en chambres de se | Protections en chambres de service | 100
1-6-1 | Fourniture | Vannes d'Arrêt | Vannes d'Arrêt | 45
1-6-2 | Fourniture | Nourrice à 2 départs | Nourrice à 2 départs | 520
1-6-3 | Fourniture | Nourrice à 3 départs | Nourrice à 3 départs | 580
1-6-4 | Fourniture | Nourrice à 4 départs | Nourrice à 4 départs | 620
165 | Main d'oeuvre | Main d'oeuvre PLOMBERIE - SANI | Main d'oeuvre PLOMBERIE - SANITAIRE | 42.53
1-6-5 | Fourniture | Nourrice à 5 départs | Nourrice à 5 départs | 750
1-7-1 | Divers | Canalisations en cuivre, compr | Canalisations en cuivre, compris ARMAFLEX
1-7-1-1 | Fourniture | Canalisations en cuivre, compr | Canalisations en cuivre, compris ARMAFLEX Ø 16 x 18 | 26
1-7-1-2 | Fourniture | Canalisations en cuivre, compr | Canalisations en cuivre, compris ARMAFLEX Ø 20 x 22 | 30.5
1-7-1-3 | Fourniture | Canalisations en cuivre, compr | Canalisations en cuivre, compris ARMAFLEX Ø 26 x 28 | 36.5
1-7-1-4 | Fourniture | Canalisations en cuivre, compr | Canalisations en cuivre, compris ARMAFLEX Ø 30 x 32 | 40.5
1-7-1-5 | Fourniture | Canalisations en cuivre, compr | Canalisations en cuivre, compris ARMAFLEX Ø 34 x 36 | 48.5
1-7-1-6 | Fourniture | Canalisations en cuivre, compr | Canalisations en cuivre, compris ARMAFLEX Ø 38 x 40 | 48.5
1-7-1-7 | Fourniture | Canalisations en cuivre, compr | Canalisations en cuivre, compris ARMAFLEX Ø 40 x 42 | 55
1-7-2-1 | Fourniture | Canalisations en acier galvani | Canalisations en acier galvanisé, compris ARMAFLEX Ø 20 x 27 | 29.8
1-7-2-2 | Fourniture | Canalisations en acier galvani | Canalisations en acier galvanisé, compris ARMAFLEX Ø 26 x 34 | 45
1-7-2-3 | Fourniture | Canalisations en acier galvani | Canalisations en acier galvanisé, compris ARMAFLEX Ø 33 x 42 | 49.8
1-7-2-4 | Fourniture | Canalisations en acier galvani | Canalisations en acier galvanisé, compris ARMAFLEX Ø 40 x 49 | 56.5
1-8-1 | Divers | Vannes d'arrêt avec robinet de | Vannes d'arrêt avec robinet de vidange cuivre
1-8-1-1 | Fourniture | Vannes d'arrêt avec robinet de | Vannes d'arrêt avec robinet de vidange cuivre Ø 16 x 18 | 25
1-8-1-2 | Fourniture | Vannes d'arrêt avec robinet de | Vannes d'arrêt avec robinet de vidange cuivre Ø 20 x 22 | 30
1-8-1-3 | Fourniture | Vannes d'arrêt avec robinet de | Vannes d'arrêt avec robinet de vidange cuivre Ø 26 x 28 | 35
1-8-1-4 | Fourniture | Vannes d'arrêt avec robinet de | Vannes d'arrêt avec robinet de vidange cuivre Ø 30 x 32 | 48
1-8-1-5 | Fourniture | Vannes d'arrêt avec robinet de | Vannes d'arrêt avec robinet de vidange cuivre Ø 34 x 36 | 48.5
1-8-1-6 | Fourniture | Vannes d'arrêt avec robinet de | Vannes d'arrêt avec robinet de vidange cuivre Ø 38 x 40 | 56
1-8-1-7 | Fourniture | Vannes d'arrêt avec robinet de | Vannes d'arrêt avec robinet de vidange cuivre Ø 40 x 42 | 58.5
1-8-2 | Divers | Vannes d'arrêt avec robinet de | Vannes d'arrêt avec robinet de vidange acier galva
1-8-2-1 | Fourniture | Vannes d'arrêt avec robinet de | Vannes d'arrêt avec robinet de vidange acier galva Ø 20 x 27 | 30
1-8-2-2 | Fourniture | Vannes d'arrêt avec robinet de | Vannes d'arrêt avec robinet de vidange acier galva Ø 26 x 34 | 35
1-8-2-3 | Fourniture | Vannes d'arrêt avec robinet de | Vannes d'arrêt avec robinet de vidange acier galva Ø 33 x 42 | 48
1-8-2-4 | Fourniture | Vannes d'arrêt avec robinet de | Vannes d'arrêt avec robinet de vidange acier galva Ø 40 x 49 | 55
1-9-1 | Divers | Colonnes montantes en parties | Colonnes montantes en parties communes
1-9-1-1 | Divers | Canalisations en cuivre | Canalisations en cuivre
1-9-1-11 | Fourniture | Canalisations en cuivre Ø 16 x | Canalisations en cuivre Ø 16 x 18 | 25
1-9-1-12 | Fourniture | Canalisations en cuivre Ø 20 x | Canalisations en cuivre Ø 20 x 22 | 29
1-9-1-13 | Fourniture | Canalisations en cuivre Ø 26 x | Canalisations en cuivre Ø 26 x 28 | 34.5
1-9-1-14 | Fourniture | Canalisations en cuivre Ø 30 x | Canalisations en cuivre Ø 30 x 32 | 40.5
1-9-1-15 | Fourniture | Canalisations en cuivre Ø 34 x | Canalisations en cuivre Ø 34 x 36 | 45.5
1-9-1-16 | Fourniture | Canalisations en cuivre Ø 38 x | Canalisations en cuivre Ø 38 x 40 | 48.5
1-9-1-17 | Fourniture | Canalisations en cuivre Ø 40 x | Canalisations en cuivre Ø 40 x 42 | 52
1-9-1-2 | Divers | Canalisations en acier galvani | Canalisations en acier galvanisé
1-9-1-21 | Fourniture | Canalisations en acier galvani | Canalisations en acier galvanisé Ø 20 x 27 | 28
1-9-1-22 | Fourniture | Canalisations en acier galvani | Canalisations en acier galvanisé Ø 26 x 34 | 40
1-9-1-23 | Fourniture | Canalisations en acier galvani | Canalisations en acier galvanisé Ø 33 x 42 | 45
1-9-1-24 | Fourniture | Canalisations en acier galvani | Canalisations en acier galvanisé Ø 40 x 49 | 50
1-9-2 | Divers | Colonnes montantes en parties | Colonnes montantes en parties communes
1-9-2-1 | Divers | Canalisations en cuivre | Canalisations en cuivre
1-9-2-11 | Fourniture | Canalisations en cuivre Ø 16 x | Canalisations en cuivre Ø 16 x 18 | 27
1-9-2-12 | Fourniture | Canalisations en cuivre Ø 20 x | Canalisations en cuivre Ø 20 x 22 | 31
1-9-2-13 | Fourniture | Canalisations en cuivre Ø 26 x | Canalisations en cuivre Ø 26 x 28 | 35
1-9-2-14 | Fourniture | Canalisations en cuivre Ø 30 x | Canalisations en cuivre Ø 30 x 32 | 45
1-9-2-15 | Fourniture | Canalisations en cuivre Ø 34 x | Canalisations en cuivre Ø 34 x 36 | 45
1-9-2-16 | Fourniture | Canalisations en cuivre Ø 38 x | Canalisations en cuivre Ø 38 x 40 | 55
1-9-2-17 | Fourniture | Canalisations en cuivre Ø 40 x | Canalisations en cuivre Ø 40 x 42 | 55
1-9-2-2 | Divers | Canalisations en acier galvani | Canalisations en acier galvanisé
1-9-2-21 | Fourniture | Canalisations en acier galvani | Canalisations en acier galvanisé Ø 20 x 27 | 35
1-9-2-22 | Fourniture | Canalisations en acier galvani | Canalisations en acier galvanisé Ø 26 x 34 | 40
1-9-2-23 | Fourniture | Canalisations en acier galvani | Canalisations en acier galvanisé Ø 33 x 42 | 45
1-9-2-24 | Fourniture | Canalisations en acier galvani | Canalisations en acier galvanisé Ø 40 x 49 | 58
1A100 | Fourniture | Indemnité forfaitaire de dépla | Indemnité forfaitaire de déplacement par OS dans le Val de Marne | 25.1
1A101 | Fourniture | Indemnité forfaitaire de dépla | Indemnité forfaitaire de déplacement par OS hors Val de Marne | 31.12
1A102 | Fourniture | Recherche de fuite en dalle av | Recherche de fuite en dalle avec détermination du Tronçonfuyard (Obligation de résultat) | 193.97
1A110 | Fourniture | Type F1 à F4 Révision des inst | Type F1 à F4 Révision des installations, à la demande du maitre d'ouvrage sans fourniture (sauf abattant ), vérification de tous les points de puisage et d'évacuation , remplacement des joints nettoyage des grilles de ventilation fourniture et pose abattants | 102.69
1A111 | Fourniture | Type F et plus Révision des in | Type F et plus Révision des installations, à la demande du maitre d'ouvrage sans fourniture (sauf abattant ), vérification de tous les points de puisage et d'évacuation , remplacement des joints nettoyage des grilles de ventilation fourniture et pose abat | 119.8
1A120 | Fourniture | Forfait pour petit dégorgement | Forfait pour petit dégorgement entre chute et appareil sanitaire (lavabo, évier, baignoire, etc) y compris démontage éventuel des siphons avec joints neufs | 29.67
1B100 | Fourniture | Remplacement d'un lavabo 60x50 | Remplacement d'un lavabo 60x50 en porcelaine vitrifiée,sans colonne | 276.12
1B101 | Fourniture | Remplacement d'un lavabo50x40 | Remplacement d'un lavabo50x40 en porcelaine vitrifiée,sans colonne | 251.02
1B102 | Fourniture | Fourniture et pose d'une colon | Fourniture et pose d'une colonne | 50.2
1B103 | Fourniture | Remplacement de lavabo 60 x 50 | Remplacement de lavabo 60 x 50 dito références mais avec ancienne robinetterie réemployée compris dépose avec soin et repose de celle-ci | 125.51
1B104 | Fourniture | Remplacement de lavabo 50x40 d | Remplacement de lavabo 50x40 dito références mais avec ancienne robinetterie réemployée compris dépose avec soin et repose de celle-ci | 119.23
1B105 | Fourniture | Refixation d'un lavabo compris | Refixation d'un lavabo compris dépose, repose, rescellement des consoles et réfection du joint d'étanchéité entre mur et lavabo | 45.64
1B200 | Fourniture | Remplacement d'une vidange com | Remplacement d'une vidange complète en tube PVC diametre 32 ou 42 en partant sur siphon avec raccordement au collecteur compris tringlage de celui-ci | 37.65
1B201 | Fourniture | Remplacement d'un siphon à sor | Remplacement d'un siphon à sortie horizontale ou verticale | 13.81
1B202 | Fourniture | Remplacement d'un mélangeur po | Remplacement d'un mélangeur pour lavabo monotrou compris raccordement et toutes sujétions : | 94.13
1B203 | Fourniture | Remplacement tête céramique de | Remplacement tête céramique de robinet Piel ref H98Z977NU comprenant rodage siège clapet. remplacement de la garniture. | 25.1
1C100 | Fourniture | Remplacement d'un évier inox | Remplacement d'un évier inox monobloc 90 x 60 (1 bac et égouttoir) ou 120 x 60 (2 bacs et égouttoir)sur meuble existant avec siphon et vidange, | 175.71
1C101 | Fourniture | Remplacement d'une vidange co | Remplacement d'une vidange complète avec bonde et siphon pour timbre 1 cuve avec raccordement au collecteur et tringlage | 43.93
1C102 | Fourniture | Remplacement d'une vidange co | Remplacement d'une vidange complète avec bonde et siphon pour timbre 2 cuves avec raccordement au collecteur et tringlage | 50.2
1C103 | Fourniture | Remplacement d'un mélangeur év | Remplacement d'un mélangeur évier 15/21 en applique y compris pose et dépose, fixations, percements de faïence et toutes sujétions (réf : Piel H5133AA) | 97.9
1C104 | Fourniture | "Remplacement d'un mélangeur é | "Remplacement d'un mélangeur évier MONOTROU de marque Piel type """"Dauphine 2C"""" ref H5102 AA compris dépose" | 87.86
1C105 | Fourniture | Remplacement d'une tête de rob | Remplacement d'une tête de robinet mélangeur (dito lavabo) ref H98Z977NU | 25.1
1C200 | Fourniture | Remplacement d'un meuble évier | Remplacement d'un meuble évier80/90 x 60 en aggloméré hydrofuge,(ref : Mines ou Cuisinord), avec 3 portes et côtés entièrement stratifiés à l'intérieur comme à l'extérieur | 150.61
1C201 | Fourniture | Remplacement d'un meuble évier | Remplacement d'un meuble évier 120 x 60 en aggloméré hydrofuge,(ref : Mines ou Cuisinord), avec 3 portes et côtés entièrement stratifiés à l'intérieur comme à l'extérieur | 163.16
1C300 | Fourniture | Remplacement d'un ensemble meu | Remplacement d'un ensemble meuble + évier 80/90 x 60 sans robinetterie comme décrit aux articles C100 et C200 | 326.32
1C301 | Fourniture | Remplacement d'un ensemble me | Remplacement d'un ensemble meuble + évier 120 x 60 sans robinetterie comme décrit aux articles C100 et C200 | 338.88
1C400 | Fourniture | Réfection joint siligut lavab | Réfection joint siligut lavabo | 1.71
1C401 | Fourniture | Réfection joint siligut évier, | Réfection joint siligut évier, baignoire, douche | 5.7
1C402 | Fourniture | Remplacement bec mélangeur (co | Remplacement bec mélangeur (col de cygne) tous types | 23.85
1D100 | Fourniture | "Remplacement d'un bac à douch | "Remplacement d'un bac à douche 70 x 70 porcelaine (marques : Allia """"Prima 2"""" ou Villeroy serie """"Solinar"""") sur socle (hauteur 0,15 m), y compris bonde siphoïde, branchement de vidange, joints, scellement, raccords et toutes sujétions de pose, compris d" | 175.71
1D101 | Fourniture | "Remplacement d'un bac à douch | "Remplacement d'un bac à douche 80 x 80 porcelaine (marques : Allia """"Prima 2"""" ou Villeroy serie """"Solinar"""") sur socle (hauteur 0,15 m), y compris bonde siphoïde, branchement de vidange, joints, scellement, raccords et toutes sujétions de pose, compris d" | 225.92
1D102 | Fourniture | Remplacement barre de douche c | Remplacement barre de douche coulissante complète (douchette et fléxible) | 50.2
1D103 | Fourniture | "Remplacement robinetterie (Pi | "Remplacement robinetterie (Piel """"Dauphine 2C"""" H5111AA) compris flexible et douchette" | 94.13
1E 305 | Fourniture | Réfection de la faïence 15x15 | Réfection de la faïence 15x15 blanche au dessus de la baignoire | 403.63
1E+100 | Fourniture | Remplacement de baignoire acie | Remplacement de baignoire acier 120x70 - 140x70 - 160x70 - 170x70 compris vidange à chaînette, siphon en liaison orientable, ensemble douche, branchement E.F. et E.C., E.U | 326.32
1E+200 | Fourniture | Remplacement d'une robinette | Remplacement d'une robinetterie mélangeur bain/douche(Piel) avec ensemble de douche compris dépose monotrou (réf :H5123AA) ou en applique (réf :H5145AA ou H5149AA) | 123
1E+201 | Fourniture | Remplacement d'un flexible mét | Remplacement d'un flexible métallique 1,50 m minimum | 7.53
1E+202 | Fourniture | Remplacement d'une douchette ( | Remplacement d'une douchette (pomme shampooing) | 6.28
1E+203 | Fourniture | Remplacement d'un support ou c | Remplacement d'un support ou crochet douchette | 8.78
1E+204 | Fourniture | Remplacement d'un ensemble de | Remplacement d'un ensemble de douche (support,flexible, douchette) | 22.59
1E+301 | Fourniture | Remplacement tête céramique ro | Remplacement tête céramique robinetterie sur mélangeur marque Piel Dauphine 2C ref H98Z977NU | 25.1
1E+302 | Fourniture | Remplacement vidage baignoire | Remplacement vidage baignoire complète à câble marque Valentin réf 5820000 compris dépose et repose de la jupe | 56.48
1E+303 | Fourniture | Remplacement jupe baignoire 1 | Remplacement jupe baignoire 1 face démontable en mélaminé de 16 aves tranches traitées montées sur vérins en applique ref UMA656 compris dépose de l'ancienne | 69.6
1E+304 | Fourniture | Fourniture et pose façade de b | Fourniture et pose façade de baignoire mélaminé | 75.4
1E+305 | Fourniture | Réfection de la faîence 15 x 1 | Réfection de la faîence 15 x 15 blanche au dessus de la baignoire | 403.63
1E100 | Fourniture | Remplacement de baignoire acie | Remplacement de baignoire acier 120x70 - 140x70 - 160x70 - 170x70 compris vidange à chaînette, siphon en liaison orientable, ensemble douche, branchement E.F. et E.C., E.U | 326.32
1E200 | Fourniture | Remplacement d'une robinette | Remplacement d'une robinetterie mélangeur bain/douche(Piel) avec ensemble de douche compris dépose monotrou (réf :H5123AA) ou en applique (réf :H5145AA ou H5149AA) | 123
1E201 | Fourniture | Remplacement d'un flexible mét | Remplacement d'un flexible métallique 1,50 m minimum | 7.53
1E202 | Fourniture | Remplacement d'une douchette ( | Remplacement d'une douchette (pomme shampooing) | 6.28
1E203 | Fourniture | Remplacement d'un support ou c | Remplacement d'un support ou crochet douchette | 8.79
1E204 | Fourniture | Remplacement d'un ensemble de | Remplacement d'un ensemble de douche (support,flexible, douchette) | 22.59
1E301 | Fourniture | Remplacement tête céramique ro | Remplacement tête céramique robinetterie sur mélangeur marque Piel Dauphine 2C ref H98Z977NU | 25.1
1E302 | Fourniture | Remplacement vidage baignoire | Remplacement vidage baignoire complète à câble marque Valentin réf 5820000 compris dépose et repose de la jupe | 56.48
1E303 | Fourniture | Remplacement jupe baignoire 1 | Remplacement jupe baignoire 1 face démontable en mélaminé de 16 aves tranches traitées montées sur vérins en applique ref UMA656 compris dépose de l'ancienne | 69.6
1E304 | Fourniture | Fourniture et pose façade de b | Fourniture et pose façade de baignoire mélaminé | 75.4
1E305 | Fourniture | Réfection de la faîence 15 x 1 | Réfection de la faîence 15 x 15 blanche au dessus de la baignoire | 403.63
1ECTDIVERS | Fourniture | Entretien courant divers | Entretien courant divers
1ECTVMC | Fourniture | ECT Hors contrat - VMC | ECT Hors contrat - VMC
1F100 | Fourniture | Remplacement d'un ensemble mon | Remplacement d'un ensemble monobloc W.C en porcelaine vitrifiée, de type à sortie horizontale | 276.12
1F101 | Fourniture | Remplacement d'un ensemble mon | Remplacement d'un ensemble monobloc W.C. en porcelaine vitrifiée, avec siphon incorporé, | 288.67
1F200 | Fourniture | Remplacement cuvette W.C. seul | Remplacement cuvette W.C. seule compris dépose, repose du reservoir existant et raccordements | 125.51
1F201 | Fourniture | Remplacement pipe en porcelain | Remplacement pipe en porcelaine pour système aspirambo | 56.48
1F202 | Fourniture | Remplacement pipe + coude orie | Remplacement pipe + coude orientable PVC | 25.1
1F203 | Fourniture | Remplacement d'une pipe WC | Remplacement d'une pipe WC | 48.81
1F204 | Fourniture | Remplacement réservoir de chas | Remplacement réservoir de chasse, compris alimentation, robinet et descente à la cuvette,scellement ,fournture, toutes sujétions réservoir haut (Géberit 123700) | 144.34
1F205 | Fourniture | Remplacement réservoir de chas | Remplacement réservoir de chasse, compris alimentation, robinet et descente à la cuvette,scellement ,fournture, toutes sujétions réservoir bas attenant double touches (géberit 128317) | 125.51
1F206 | Fourniture | Remplacement abattant double b | Remplacement abattant double blanc y compris toutes sujétions | 14.83
1F207 | Fourniture | Fourniture et pose d'une poign | Fourniture et pose d'une poignée de relevage pour personnes âgées ou handicapées, compris toutes sujestions | 45.64
1F208 | Fourniture | Refixer une cuvette W.C. | Refixer une cuvette W.C. | 28.52
1F209 | Fourniture | Vérification et réglage complè | Vérification et réglage complèt mécanisme réservoir | 11.41
1F210 | Fourniture | Remplacement d'un système méca | Remplacement d'un système mécanisme complet Gébérit | 37.65
1F211 | Fourniture | Remplacement robinet équerre d | Remplacement robinet équerre de réservoir de chasse 1/4 tour à bille | 20.08
1F212 | Fourniture | Remplacement du cône caoutchou | Remplacement du cône caoutchouc (manchon) | 7.53
1F213 | Fourniture | Repose et pose d'un réservoir | Repose et pose d'un réservoir pour divers travaux | 22.59
1F214 | Fourniture | Remplacement d'un robinet flot | Remplacement d'un robinet flotteur 12 x 17 Gébérit ref 215419002 | 31.38
1F215 | Fourniture | Dégorgement d'un WC à la pompe | Dégorgement d'un WC à la pompe | 107.93
1G100 | Fourniture | Remplacement bidet monotrou, m | Remplacement bidet monotrou, mélangeur Piel Dauphine 2C ref H5143AA avec aérateur et vidange à commande incorporée, vidange bonde à clapet et siphon y compris branchement | 188.26
1G101 | Fourniture | Suppression d'un bidet dépose | Suppression d'un bidet dépose + bouchonnage alimentation et vidange | 34.23
1H100 | Fourniture | Remplacement d'un PC gaz 15x21 | Remplacement d'un PC gaz 15x21 chromé ou brossé, porte caoutchouc, par ROAI, compris branchements si raccords des anciens trous de fixation, remaniage éventuel de canalisations et toutes sujétions de pose et de fixation (Avec fexible Type Flexogaz 1,5m ga | 56.48
1H101 | Fourniture | Mise en conformité PC Gaz type | Mise en conformité PC Gaz type ROAI | 100.14
1H102 | Fourniture | Conformié du raccordement par | Conformié du raccordement par crosse | 56.11
1I100 | Fourniture | Un bouchon de dégorgement 30 o | Un bouchon de dégorgement 30 ou 40 mm cuivre ou pvc | 5.7
1I110 | Fourniture | Canalisation en tube cuivre,1 | Canalisation en tube cuivre,10 x 12 à 14 x 16 y compris scellement collier, coupe raccords, collets battus, coudes soudures, toutes fournitures, main d'oeuvre | 18.83
1I111 | Fourniture | Canalisation en tube cuivre,16 | Canalisation en tube cuivre,16 x 18 à 20 x 22 y compris scellement collier, coupe raccords, collets battus, coudes soudures, toutes fournitures, main d'oeuvre | 28.87
1I112 | Fourniture | Canalisation en tube PVC diamè | Canalisation en tube PVC diamètre 32 à 50 y compris scellement collier, coupe raccords, collets battus, coudes soudures, toutes fournitures, main d'œuvre | 16.32
1I300 | Fourniture | Canalisation en tube acier gal | Canalisation en tube acier galvanisé, 15/21y compris scellement colliers, coupes pose et dépose | 22.59
1I301 | Fourniture | Canalisation en tube acier gal | Canalisation en tube acier galvanisé, 20/27 y compris scellement colliers, coupes pose et dépose | 25.1
1I302 | Fourniture | Canalisation en tube acier gal | Canalisation en tube acier galvanisé, 26/34 y compris scellement colliers, coupes pose et dépose | 33.89
1I303 | Fourniture | Tuyau aluminium 125 mm pour év | Tuyau aluminium 125 mm pour évacuation gaz brûlé F&P} | 70.29
1I310 | Fourniture | Tuyau évacuation PVCø 75 y co | Tuyau évacuation PVCø 75 y compris scellement, colliers coupes, joint caoutchouc, pose, dépose, raccords | 25.1
1I311 | Fourniture | Tuyau évacuation PVCø 100 y c | Tuyau évacuation PVCø 100 y compris scellement, colliers coupes, joint caoutchouc, pose, dépose, raccords | 30.12
1I312 | Fourniture | Tuyau évacuation PVCø 125 y c | Tuyau évacuation PVCø 125 y compris scellement, colliers coupes, joint caoutchouc, pose, dépose, raccords | 37.65
1I313 | Fourniture | Tuyau évacuation PVCø 150 y | Tuyau évacuation PVCø 150 y compris scellement, colliers coupes, joint caoutchouc, pose, dépose, raccords | 47.69
1I314 | Fourniture | Fontes peintes(SMU) pour E.V. | Fontes peintes(SMU) pour E.V. et E.P ø 75 y compris scellement,joint, colliers, coude, pose dépose, raccords | 35.14
1I315 | Fourniture | Fontes peintes(SMU) pour E.V. | Fontes peintes(SMU) pour E.V. et E.Pø 100 y compris scellement,joint, colliers, coude, pose dépose, raccords | 41.42
1I316 | Fourniture | Fontes peintes(SMU) pour E.V. | Fontes peintes(SMU) pour E.V. et E.Pø 125 y compris scellement,joint, colliers, coude, pose dépose, raccords | 50.2
1I317 | Fourniture | Fontes peintes(SMU) pour E.V. | Fontes peintes(SMU) pour E.V. et E.Pø 150 y compris scellement,joint, colliers, coude, pose dépose, raccords | 56.48
1I318 | Fourniture | Remplacement d'éléments d'étag | Remplacement d'éléments d'étage fonte SME diam 100 | 313.43
1I319 | Fourniture | Fourniture et pose d'une coul | Fourniture et pose d'une coulisse fonte SME diam 100 | 120.47
1I320 | Fourniture | Remplacement d'une culotte fon | Remplacement d'une culotte fonte SME diam 100 | 189.61
1I321 | Fourniture | Fourniture et pose d'un morcea | Fourniture et pose d'un morceau de fonte SME dima 100 de 0,5 | 160.15
1I322 | Fourniture | Fourniture et pose d'un jeux d | Fourniture et pose d'un jeux de coude fonte SME diam 100 | 155.5
1I323 | Fourniture | Fourniture et pose d'un té de | Fourniture et pose d'un té de dégorgement fonte SME diam 100 | 157.16
1I324 | Fourniture | Création d'un raccordement lav | Création d'un raccordement lave linge ou lave vaisselle compris robinet alimentation eau froide, vidange et toute sujestions | 77.59
1I400 | Fourniture | Percement plancher pour rempla | Percement plancher pour remplacement fonte sur 20 x 20 y compris rebouchage et raccords soignés | 34.23
1I401 | Fourniture | Réfection joint d'emboîture ci | Réfection joint d'emboîture ciment sur tuyau fonte en service, ø 75 à 200 comprenant réfection de l'ancien joint, le décrottage de l'emboîture et du collet en place, essais et vérification, de la descente jusqu'au collecteur en cave | 66.57
1I401A | Fourniture | Dégarnissage, traversée de pla | Dégarnissage, traversée de plancher,rebouchage après passage chute | 22.82
1I420 | Fourniture | Remplacement partiel de faïen | Remplacement partiel de faïence108 x 108 blanc compris dépose de l'ancien revêtement, et réfection des joints | 50.2
1I421 | Fourniture | Remplacement partiel de faïen | Remplacement partiel de faïence150 x 150 blanc compris dépose de l'ancien revêtement, et réfection des joints | 56.48
1I501 | Fourniture | Fourniture et pose de ballons | Fourniture et pose de ballons électriques 50 Litres vertical compris toutes sujétions ( Groupe de sécurité) et raccordements hydrauliques y compris dépose éventuelle de l'existant | 376.53
1I502 | Fourniture | Fourniture et pose de ballons | Fourniture et pose de ballons électriques100 litres vertical compris toutes sujétions ( Groupe de sécurité) et raccordements hydrauliques y compris dépose éventuelle de l'existant | 426.73
1I503 | Fourniture | Fourniture et pose de ballons | Fourniture et pose de ballons électriques150 litres vertical compris toutes sujétions ( Groupe de sécurité) et raccordements hydrauliques y compris dépose éventuelle de l'existant | 458.11
1I504 | Fourniture | Fourniture et pose de ballons | Fourniture et pose de ballons électriques200 litres vertical compris toutes sujétions ( Groupe de sécurité) et raccordements hydrauliques y compris dépose éventuelle de l'existant | 502.04
1I505 | Fourniture | Fourniture et pose de ballons | Fourniture et pose de ballons électriques250 litres vertical compris toutes sujétions ( Groupe de sécurité) et raccordements hydrauliques y compris dépose éventuelle de l'existant | 602.45
1I506 | Fourniture | Groupe de sécurité | Groupe de sécurité | 63.53
1I507 | Fourniture | Fourniture et pose de ballons | Fourniture et pose de ballons électriques150 litres horizontal compris toutes sujétions ( Groupe de sécurité) et raccordements hydrauliques y compris dépose éventuelle de l'existant | 822.45
1I508 | Fourniture | Recherche de panne sur ballon | Recherche de panne sur ballon , vérification du thermostat suite au test thermostat disjoncté, réglage et remise en route | 86.62
1I510 | Fourniture | Thermostat de ballon d'eau cha | Thermostat de ballon d'eau chaude | 72.48
1I601 | Fourniture | Remplacement chauffe -bain gaz | Remplacement chauffe -bain gaz à l'identique13 kw | 433.58
1I602 | Fourniture | Remplacement chauffe-bain vent | Remplacement chauffe-bain ventouse à l'identique 13 kw | 640
1I604 | Fourniture | Remplacement chaudière murale | Remplacement chaudière murale gaz 23 kw ventouse à l'identique | 1369.2
1I605 | Fourniture | Remplacement chaudière murale | Remplacement chaudière murale gaz 23 kw VMC ou conduit de fumées à l'identique | 1198.05
1I606 | Fourniture | Coupure, déconnexion, vidange | Coupure, déconnexion, vidange et remplacement du groupe de sécurité défectueux, remise en eau et essai | 109.96
1I607 | Fourniture | Relais de sécurité gaz 24V DSC | Relais de sécurité gaz 24V DSC | 82
1I608 | Fourniture | Remplacement du thermostat sur | Remplacement du thermostat sur tout type de ballon | 174.39
1I609 | Fourniture | Fourniture et pose d'un surgén | Fourniture et pose d'un surgénérateur d'ECS de 80 L pour chaudière mixte compris adaptation sur existant | 1133.84
1I701 | Fourniture | Remplacement radiateur fonte 5 | Remplacement radiateur fonte 500 W Marque Idéal Standard type Rafael | 245.31
1I702 | Fourniture | Remplacement radiateur fonte 1 | Remplacement radiateur fonte 1000 W Marque Idéal Standard type Rafael | 313.77
1I703 | Fourniture | Remplacement radiateur fonte 1 | Remplacement radiateur fonte 1500 W Marque Idéal Standard type Rafael | 416.46
1I704 | Fourniture | Remplacement radiateur fonte 2 | Remplacement radiateur fonte 2000 W Marque Idéal Standard type Rafael | 513.45
1I705 | Fourniture | Remplacement radiateur acier 5 | Remplacement radiateur acier 500 W Marque Finimétal type Réggane | 148.33
1I706 | Fourniture | Remplacement radiateur acier 1 | Remplacement radiateur acier 1000 W Marque Finimétal type Réggane | 205.38
1I707 | Fourniture | Remplacement radiateur acier | Remplacement radiateur acier 1500 W Marque Finimétal type Réggane | 251.02
1I708 | Fourniture | Remplacement radiateur acier | Remplacement radiateur acier 2000 W Marque Finimétal type Réggane | 330.89
1I709 | Fourniture | Remplacement convecteur électr | Remplacement convecteur électrique Atlantic 500W F117 T piloté | 69.87
1I710 | Fourniture | Remplacement convecteur électr | Remplacement convecteur électrique Atlantic 750W F117 T piloté | 74.03
1I711 | Fourniture | Remplacement convecteur électr | Remplacement convecteur électrique Atlantic 1000W F117 T piloté | 80.21
1I712 | Fourniture | Remplacement convecteur électr | Remplacement convecteur électrique Atlantic 1750W F117 T piloté | 107.97
1I713 | Fourniture | Remplacement convecteur électr | Remplacement convecteur électrique Atlantic 2000W F117 T piloté | 118.65
1I720 | Fourniture | Coupure, déconnexion, vidange | Coupure, déconnexion, vidange de l'installation de chauffage, dépose radiateur, fourniture et pose de 4 consoles, repose radiateur, remise en eau essai et purge de l'installation | 157.47
1I721 | Fourniture | Coupure, déconnexion, vidange | Coupure, déconnexion, vidange de l'installation de chauffage, dépose et évacuation du radiateur défectueux, fourniture et pose en remplacement d'un radiateur de marque Finimétal type Reggane, compris fixation et adaptation sur existant, remplissage essai | 512.85
1I722 | Fourniture | Thermostat d'ambiance THEBEN | Thermostat d'ambiance THEBEN | 105.76
1I723 | Fourniture | VMC individuel LG | VMC individuel LG | 133.37
1I724 | Fourniture | Commande VMC à deux vitesses | Commande VMC à deux vitesses | 29.12
1I801 | Fourniture | Remplacement disconnecteur mar | Remplacement disconnecteur marque Socla selon plan type en vigueur DDASS DN 15 | 342.3
1I802 | Fourniture | Remplacement disconnecteur mar | Remplacement disconnecteur marque Socla selon plan type en vigueur DDASS DN 20 | 342.3
1I803 | Fourniture | Remplacement disconnecteur mar | Remplacement disconnecteur marque Socla selon plan type en vigueur DDASS DN 25 | 399.35
1I804 | Fourniture | Remplacement disconnecteur mar | Remplacement disconnecteur marque Socla selon plan type en vigueur DDASS DN 32 | 456.4
1I805 | Fourniture | Remplacement disconnecteur mar | Remplacement disconnecteur marque Socla selon plan type en vigueur DDASS DN 40 | 855.75
1I806 | Fourniture | Remplacement disconnecteur mar | Remplacement disconnecteur marque Socla selon plan type en vigueur DDASS DN 50 | 912.8
1I807 | Fourniture | Remplacement disconnecteur mar | Remplacement disconnecteur marque Socla selon plan type en vigueur DDASS DN 60 | 1255.1
1I808 | Fourniture | Remplacement disconnecteur mar | Remplacement disconnecteur marque Socla selon plan type en vigueur DDASS DN 65 | 1255.1
1I809 | Fourniture | Remplacement disconnecteur mar | Remplacement disconnecteur marque Socla selon plan type en vigueur DDASS DN 80 | 1369.2
1I810 | Fourniture | Remplacement disconnecteur mar | Remplacement disconnecteur marque Socla selon plan type en vigueur DDASS DN 100 | 2167.89
1I901 | Fourniture | Remplacement bouche d'extracti | Remplacement bouche d'extraction de ventilation autoréglablede marque ALDES type BAP compris toutes sujestions DN 100, 116 ou 125 | 20.54
1I902 | Fourniture | Remplacement bouche d'extracti | Remplacement bouche d'extraction autoséquentielle VMC gaz de marque ALDES type BAZ Motus | 85.57
1I903 | Fourniture | Remplacement vanne d'isolement | Remplacement vanne d'isolement pied de colonne 1/4 de tour BS marque Comap | 62.75
1I904 | Fourniture | Création branchement MAL robin | Création branchement MAL robinet et siphon | 150.9
1I905 | Fourniture | Coupure, déconnexion, vidange, | Coupure, déconnexion, vidange, fourniture et pose d'un réducteur de pression diam 20/27 sur alimentation eau froide remise en eau réglage et essais | 150.02
1I910 | Fourniture | Remplacement de flexible de ra | Remplacement de flexible de raccordement gaz brûlés | 61.59
1I911 | Fourniture | Remplacement d'un ensemble rob | Remplacement d'un ensemble robinet de radiateur type monotube | 111.6
1I912 | Fourniture | Remplacement d'un robinet ther | Remplacement d'un robinet thermostatique té de réglage | 103.24
1I913 | Fourniture | Remplacement tête thermostatiq | Remplacement tête thermostatique sur robinet de radiateur | 49.35
1I914 | Fourniture | Fourniture et pose d'un purgeu | Fourniture et pose d'un purgeur automatique | 133.19
1I915 | Fourniture | Fuite en dalle (1 canalisation | Fuite en dalle (1 canalisation) quelque soit la longueur jusqu'a 20 mètres maximum. | 876.49
1I916 | Fourniture | Fuite en dalle (1 canalisation | Fuite en dalle (1 canalisation) de 20 à 30 mètres. | 1094.32
1I917 | Fourniture | Fuite en dalle (1 canalisation | Fuite en dalle (1 canalisation) de 30 à 40 mètres. | 1275.84
1I918 | Fourniture | Fuite en dalle (1 canalisation | Fuite en dalle (1 canalisation) de 40 à 50 mètres. | 1441.8
1I919 | Fourniture | Fuite en dalle (1 canalisation | Fuite en dalle (1 canalisation) de 50 à 60 mètres. | 1555.9
1I920 | Fourniture | Détartrage | Détartrage | 67.01
1MO | Main d'oeuvre | Coût horaire | Coût horaire | 31.94
1MOA | Main d'oeuvre | Coût horaire Aide | Coût horaire Aide | 24.94
1VDMCH | Fourniture | Coût horaire | Coût horaire | 31.94
² | Fourniture | Remplacement d'un évier inox : | Remplacement d'un évier inox : 120x60 - 2 bacs sans robinetterie | 184.52
2.2.27 | Divers | Installation de chantier en ex | Installation de chantier en extérieur. | 1300
2.3.8 | Fourniture | Traitement des déchets-gravois | Traitement des déchets-gravois-détritus.
20000000003 | Ouvrage | Taux horaire moyen du corps d' | Taux horaire moyen du corps d'état COUVERTURE | 42.67
20060303003 | Ouvrage | Voliges 12 x 105 mm en sapin d | Voliges 12 x 105 mm en sapin de pays traité, posées en toiture. | 2.12
20060303006 | Ouvrage | Voliges 15 x 105 mm en sapin d | Voliges 15 x 105 mm en sapin de pays traité, posées en toiture. | 2.13
20060303009 | Ouvrage | Voliges 18 x 105 mm en sapin d | Voliges 18 x 105 mm en sapin de pays traité, posées en toiture. | 2.13
20060306003 | Ouvrage | Demi-voliges 12 x 50 mm en sap | Demi-voliges 12 x 50 mm en sapin de pays traité, posées en toiture. | 1.73
20060306006 | Ouvrage | Demi-voliges 15 x 50 mm en sap | Demi-voliges 15 x 50 mm en sapin de pays traité, posées en toiture. | 1.72
20060306009 | Ouvrage | Demi-voliges 18 x 50 mm en sap | Demi-voliges 18 x 50 mm en sapin de pays traité, posées en toiture. | 1.73
20060309003 | Ouvrage | Tiers de voliges 12 x 33 mm en | Tiers de voliges 12 x 33 mm en sapin de pays traité, posées en toiture. | 1.73
20060309006 | Ouvrage | Tiers de voliges 15 x 33 mm en | Tiers de voliges 15 x 33 mm en sapin de pays traité, posées en toiture. | 1.72
20060309009 | Ouvrage | Tiers de voliges 18 x 33 mm en | Tiers de voliges 18 x 33 mm en sapin de pays traité, posées en toiture. | 1.72
20060312003 | Ouvrage | Voliges chanlattées 7 x 17 x 5 | Voliges chanlattées 7 x 17 x 50 mm en sapin de pays traité, posées en toiture. | 2.13
20060312006 | Ouvrage | Voliges chanlattées 10 x 20 x | Voliges chanlattées 10 x 20 x 50 mm en sapin de pays traité, posées en toiture. | 2.13
20060315003 | Ouvrage | Chanlattes 40 x 40 mm en sapin | Chanlattes 40 x 40 mm en sapin de pays traité, posées en toiture. | 2.55
20060315006 | Ouvrage | Chanlattes 40 x 60 mm en sapin | Chanlattes 40 x 60 mm en sapin de pays traité, posées en toiture. | 2.55
20060315009 | Ouvrage | Chanlattes 60 x 80 mm en sapin | Chanlattes 60 x 80 mm en sapin de pays traité, posées en toiture. | 3.42
20060315012 | Ouvrage | Chanlattes 80 x 80 mm en sapin | Chanlattes 80 x 80 mm en sapin de pays traité, posées en toiture. | 3.42
20060318003 | Ouvrage | Tasseaux 40 x 25 - 40 mm en sa | Tasseaux 40 x 25 - 40 mm en sapin de pays traité, posés en toiture. | 2.13
20060318006 | Ouvrage | Tasseaux 50 x 27 - 50 mm en sa | Tasseaux 50 x 27 - 50 mm en sapin de pays traité, posés en toiture. | 2.14
20060321003 | Ouvrage | Arêtiers évidés 60 x 35 - 60 m | Arêtiers évidés 60 x 35 - 60 mm en sapin de pays traité, posés en toiture. | 4.27
20060324003 | Ouvrage | Faîtage évidé 80 x 50 - 80 mm | Faîtage évidé 80 x 50 - 80 mm en sapin de pays traité, posés en toiture. | 6.39
20060327003 | Ouvrage | Liteaux 18 x 27 mm en sapin de | Liteaux 18 x 27 mm en sapin de pays traité, posés en toiture. | 1.73
20060327006 | Ouvrage | Liteaux 25 x 27 mm en sapin de | Liteaux 25 x 27 mm en sapin de pays traité, posés en toiture. | 1.72
20060327009 | Ouvrage | Liteaux 25 x 40 mm en sapin de | Liteaux 25 x 40 mm en sapin de pays traité, posés en toiture. | 1.72
20060327012 | Ouvrage | Liteaux 27 x 27 mm en sapin de | Liteaux 27 x 27 mm en sapin de pays traité, posés en toiture. | 1.73
20060327015 | Ouvrage | Liteaux 27 x 40 mm en sapin de | Liteaux 27 x 40 mm en sapin de pays traité, posés en toiture. | 1.72
20060330003 | Ouvrage | Baguette demi-ronde 12 ou 15 m | Baguette demi-ronde 12 ou 15 mm en sapin de pays traité, posées en toiture. | 2.55
20060333003 | Ouvrage | Planches 18 x 225 mm en sapin | Planches 18 x 225 mm en sapin de pays traité, posées en toiture. | 4.26
20060333006 | Ouvrage | Planches 27 x 150 mm en sapin | Planches 27 x 150 mm en sapin de pays traité, posées en toiture. | 4.26
20060333009 | Ouvrage | Planches 27 x 225 mm en sapin | Planches 27 x 225 mm en sapin de pays traité, posées en toiture. | 5.12
20060333012 | Ouvrage | Planches 27 x 305 mm en sapin | Planches 27 x 305 mm en sapin de pays traité, posées en toiture. | 6.4
20060336003 | Ouvrage | Chevrons 40 x 40 mm en sapin d | Chevrons 40 x 40 mm en sapin de pays traité, posés en toiture. | 3.41
20060336006 | Ouvrage | Chevrons 40 x 60 mm en sapin d | Chevrons 40 x 60 mm en sapin de pays traité, posés en toiture. | 3.41
20060336009 | Ouvrage | Chevrons 60 x 80 mm en sapin d | Chevrons 60 x 80 mm en sapin de pays traité, posés en toiture. | 4.27
20060336012 | Ouvrage | Chevrons 80 x 80 mm en sapin d | Chevrons 80 x 80 mm en sapin de pays traité, posés en toiture. | 3.85
20060336015 | Ouvrage | Chevrons 80 x 110 mm en sapin | Chevrons 80 x 110 mm en sapin de pays traité, posés en toiture. | 5.13
20060339003 | Ouvrage | Membrons de brisis 65 x 90 mm | Membrons de brisis 65 x 90 mm en sapin de pays traité, posés en toiture. | 9.81
20060339006 | Ouvrage | Membrons de brisis 80 x 110 mm | Membrons de brisis 80 x 110 mm en sapin de pays traité, posés en toiture. | 10.67
20060600003 | Ouvrage | Voligeage jointif 12 x 105 mm | Voligeage jointif 12 x 105 mm en sapin de pays traité, posé en toiture. | 12.81
20060600006 | Ouvrage | Voligeage jointif 15 x 105 mm | Voligeage jointif 15 x 105 mm en sapin de pays traité, posé en toiture. | 12.81
20060600009 | Ouvrage | Voligeage jointif 18 x 105 mm | Voligeage jointif 18 x 105 mm en sapin de pays traité, posé en toiture. | 14.93
20060600012 | Ouvrage | Planches jointives 27 x 225 mm | Planches jointives 27 x 225 mm en sapin de pays traité, posées en toiture. | 12.8
20060900003 | Ouvrage | Support de couverture en panne | Support de couverture en panneaux de particules CTBH épaisseur 16 mm, usinés 4 rives, assemblés par rainures et languettes. | 17.07
20060900006 | Ouvrage | Support de couverture en panne | Support de couverture en panneaux de particules CTBH épaisseur 19 mm, usinés 4 rives, assemblés par rainures et languettes. | 17.08
20060900009 | Ouvrage | Support de couverture en panne | Support de couverture en panneaux de particules CTBH épaisseur 22 mm, usinés 4 rives, assemblés par rainures et languettes. | 17.92
20060900012 | Ouvrage | Support de couverture en panne | Support de couverture en panneaux de particules CTBH M1 épaisseur 16 mm, usinés 4 rives, assemblés par rainures et languettes. | 17.06
20060900015 | Ouvrage | Support de couverture en panne | Support de couverture en panneaux de particules CTBH M1 épaisseur 19 mm, usinés 4 rives, assemblés par rainures et languettes. | 17.07
20060900018 | Ouvrage | Support de couverture en panne | Support de couverture en panneaux de particules CTBH M1 épaisseur 22 mm, usinés 4 rives, assemblés par rainures et languettes. | 17.92
20090300003 | Ouvrage | Film synthétique micro-aéré | Film synthétique micro-aéré | 2.14
20090300009 | Ouvrage | Film non tissé avec enduction | Film non tissé avec enduction spéciale | 2.14
20110303003 | Ouvrage | Couverture en zinc naturel de | Couverture en zinc naturel de 0,65 mm d'épaisseur par feuilles de 2,00 x 0,80 m 1 feuille sur 4 débitée, pose à agrafure simple. | 68.26
20110303006 | Ouvrage | Couverture en zinc naturel de | Couverture en zinc naturel de 0,65 mm d'épaisseur par feuilles de 2,00 x 0,80 m 1 feuille sur 2 débitée, pose à agrafure simple. | 70.39
20110303009 | Ouvrage | Couverture en zinc naturel de | Couverture en zinc naturel de 0,65 mm d'épaisseur par feuilles de 2,00 x 0,80 m 3 feuilles sur 4 débitées, pose à agrafure simple. | 76.8
20110303012 | Ouvrage | Couverture en zinc naturel de | Couverture en zinc naturel de 0,65 mm d'épaisseur par feuilles de 2,00 x 0,80 m entièrement débitées, pose à agrafure simple. | 85.33
20110303015 | Ouvrage | Couverture en zinc naturel de | Couverture en zinc naturel de 0,80 mm d'épaisseur par feuilles de 2,00 x 0,80 m 1 feuille sur 4 débitée, pose à agrafure simple. | 72.54
20110303018 | Ouvrage | Couverture en zinc naturel de | Couverture en zinc naturel de 0,80 mm d'épaisseur par feuilles de 2,00 x 0,80 m 1 feuille sur 2 débitée, pose à agrafure simple. | 74.66
20110303021 | Ouvrage | Couverture en zinc naturel de | Couverture en zinc naturel de 0,80 mm d'épaisseur par feuilles de 2,00 x 0,80 m 3 feuilles sur 4 débitées, pose à agrafure simple. | 81.06
20110303024 | Ouvrage | Couverture en zinc naturel de | Couverture en zinc naturel de 0,80 mm d'épaisseur par feuilles de 2,00 x 0,80 m entièrement débitées, pose à agrafure simple. | 89.59
20110306003 | Ouvrage | Couverture en zinc naturel de | Couverture en zinc naturel de 0,65 mm d'épaisseur par feuilles de 2,00 x 0,65 m 1 feuille sur 4 débitée, pose à agrafure simple. | 76.8
20110306006 | Ouvrage | Couverture en zinc naturel de | Couverture en zinc naturel de 0,65 mm d'épaisseur par feuilles de 2,00 x 0,65 m 1 feuille sur 2 débitée, pose à agrafure simple. | 78.91
20110306009 | Ouvrage | Couverture en zinc naturel de | Couverture en zinc naturel de 0,65 mm d'épaisseur par feuilles de 2,00 x 0,65 m 3 feuilles sur 4 débitées, pose à agrafure simple. | 81.06
20110306012 | Ouvrage | Couverture en zinc naturel de | Couverture en zinc naturel de 0,65 mm d'épaisseur par feuilles de 2,00 x 0,65 m entièrement débitées, pose à agrafure simple. | 89.58
20110306015 | Ouvrage | Couverture en zinc naturel de | Couverture en zinc naturel de 0,80 mm d'épaisseur par feuilles de 2,00 x 0,65 m 1 feuille sur 4 débitée, pose à agrafure simple. | 78.92
20110306018 | Ouvrage | Couverture en zinc naturel de | Couverture en zinc naturel de 0,80 mm d'épaisseur par feuilles de 2,00 x 0,65 m 1 feuille sur 2 débitée, pose à agrafure simple. | 81.05
20110306021 | Ouvrage | Couverture en zinc naturel de | Couverture en zinc naturel de 0,80 mm d'épaisseur par feuilles de 2,00 x 0,65 m 3 feuilles sur 4 débitées, pose à agrafure simple. | 93.85
20110306024 | Ouvrage | Couverture en zinc naturel de | Couverture en zinc naturel de 0,80 mm d'épaisseur par feuilles de 2,00 x 0,65 m entièrement débitées, pose à agrafure simple. | 98.12
20110309003 | Ouvrage | Couverture en zinc naturel de | Couverture en zinc naturel de 0,65 mm d'épaisseur par feuilles de 2,00 x 0,50 m 1 feuille sur 4 débitée, pose à agrafure simple. | 93.86
20110309006 | Ouvrage | Couverture en zinc naturel de | Couverture en zinc naturel de 0,65 mm d'épaisseur par feuilles de 2,00 x 0,50 m 1 feuille sur 2 débitée, pose à agrafure simple. | 98.11
20110309009 | Ouvrage | Couverture en zinc naturel de | Couverture en zinc naturel de 0,65 mm d'épaisseur par feuilles de 2,00 x 0,50 m 3 feuilles sur 4 débitées, pose à agrafure simple. | 102.39
20110309012 | Ouvrage | Couverture en zinc naturel de | Couverture en zinc naturel de 0,65 mm d'épaisseur par feuilles de 2,00 x 0,50 m entièrement débitées, pose à agrafure simple. | 106.66
20110309015 | Ouvrage | Couverture en zinc naturel de | Couverture en zinc naturel de 0,80 mm d'épaisseur par feuilles de 2,00 x 0,50 m 1 feuille sur 4 débitée, pose à agrafure simple. | 98.12
20110309018 | Ouvrage | Couverture en zinc naturel de | Couverture en zinc naturel de 0,80 mm d'épaisseur par feuilles de 2,00 x 0,50 m 1 feuille sur 2 débitée, pose à agrafure simple. | 102.38
20110309021 | Ouvrage | Couverture en zinc naturel de | Couverture en zinc naturel de 0,80 mm d'épaisseur par feuilles de 2,00 x 0,50 m 3 feuilles sur 4 débitées, pose à agrafure simple. | 106.66
20110309024 | Ouvrage | Couverture en zinc naturel de | Couverture en zinc naturel de 0,80 mm d'épaisseur par feuilles de 2,00 x 0,50 m entièrement débitées, pose à agrafure simple. | 110.92
20110603003 | Ouvrage | Couverture en zinc naturel de | Couverture en zinc naturel de 0,65 mm d'épaisseur par feuilles de 2,00 x 0,80 m 1 feuille sur 4 débitée, pose à ressauts. | 98.13
20110603006 | Ouvrage | Couverture en zinc naturel de | Couverture en zinc naturel de 0,65 mm d'épaisseur par feuilles de 2,00 x 0,80 m 1 feuille sur 2 débitée, pose à ressauts. | 100.26
20110603009 | Ouvrage | Couverture en zinc naturel de | Couverture en zinc naturel de 0,80 mm d'épaisseur par feuilles de 2,00 x 0,80 m 1 feuille sur 4 débitée, pose à ressauts. | 100.27
20110603012 | Ouvrage | Couverture en zinc naturel de | Couverture en zinc naturel de 0,80 mm d'épaisseur par feuilles de 2,00 x 0,80 m 1 feuille sur 2 débitée, pose à ressauts. | 102.39
20110606003 | Ouvrage | Couverture en zinc naturel de | Couverture en zinc naturel de 0,65 mm d'épaisseur par feuilles de 2,00 x 0,65 m 1 feuille sur 4 débitée, pose à ressauts. | 95.99
20110606006 | Ouvrage | Couverture en zinc naturel de | Couverture en zinc naturel de 0,65 mm d'épaisseur par feuilles de 2,00 x 0,65 m 1 feuille sur 2 débitée, pose à ressauts. | 98.11
20110606009 | Ouvrage | Couverture en zinc naturel de | Couverture en zinc naturel de 0,80 mm d'épaisseur par feuilles de 2,00 x 0,65 m 1 feuille sur 4 débitée, pose à ressauts. | 98.12
20110606012 | Ouvrage | Couverture en zinc naturel de | Couverture en zinc naturel de 0,80 mm d'épaisseur par feuilles de 2,00 x 0,65 m 1 feuille sur 2 débitée, pose à ressauts. | 100.25
20110609003 | Ouvrage | Couverture en zinc naturel de | Couverture en zinc naturel de 0,65 mm d'épaisseur par feuilles de 2,00 x 0,50 m 1 feuille sur 4 débitée, pose à ressauts. | 117.32
20110609006 | Ouvrage | Couverture en zinc naturel de | Couverture en zinc naturel de 0,65 mm d'épaisseur par feuilles de 2,00 x 0,50 m 1 feuille sur 2 débitée, pose à ressauts. | 121.58
20110609009 | Ouvrage | Couverture en zinc naturel de | Couverture en zinc naturel de 0,80 mm d'épaisseur par feuilles de 2,00 x 0,50 m 1 feuille sur 4 débitée, pose à ressauts. | 123.73
20110609012 | Ouvrage | Couverture en zinc naturel de | Couverture en zinc naturel de 0,80 mm d'épaisseur par feuilles de 2,00 x 0,50 m 1 feuille sur 2 débitée, pose à ressauts. | 127.98
20110903003 | Ouvrage | Couverture en zinc naturel de | Couverture en zinc naturel de 0,65 mm d'épaisseur par feuilles de 2,00 x 0,65 m 1 feuille sur 4 débitée, pose circulaire en élévation. | 115.19
20110903006 | Ouvrage | Couverture en zinc naturel de | Couverture en zinc naturel de 0,65 mm d'épaisseur par feuilles de 2,00 x 0,65 m 1 feuille sur 2 débitée, pose circulaire en élévation. | 123.72
20110903009 | Ouvrage | Couverture en zinc naturel de | Couverture en zinc naturel de 0,80 mm d'épaisseur par feuilles de 2,00 x 0,65 m 1 feuille sur 2 débitée, pose circulaire en élévation. | 127.98
20111200003 | Ouvrage | Couverture en zinc naturel de | Couverture en zinc naturel de 0,70 mm d'épaisseur en longues feuilles de 0,65 m de large, pose avec couvre-joints. | 63.99
20111200006 | Ouvrage | Couverture en zinc naturel de | Couverture en zinc naturel de 0,70 mm d'épaisseur en longues feuilles de 0,50 m de large, pose à joints debout. | 42.67
20111503003 | Ouvrage | Banquette en zinc naturel de 0 | Banquette en zinc naturel de 0,65 mm d'épaisseur en égout de versant de 0,50 m de développé, par feuilles de 2 x 0,65 m 1/4 débitées. | 76.79
20111503006 | Ouvrage | Banquette en zinc naturel de 0 | Banquette en zinc naturel de 0,65 mm d'épaisseur en égout de versant de 0,50 m de développé, par feuilles de 2 x 0,50 m 1/2 débitées. | 70.4
20111506003 | Ouvrage | Majoration ou minoration pour | Majoration ou minoration pour 10 cm de développé en + ou en - sur banquette en zinc 0,65 mm ép. par feuilles de 2 x 0,65 m. | 6.39
20111506006 | Ouvrage | Majoration ou minoration pour | Majoration ou minoration pour 10 cm de développé en + ou en - sur banquette en zinc 0,65 mm ép. par feuilles de 2 x 0,50 m. | 5.56
20111800003 | Ouvrage | Façon de bas de feuilles en zi | Façon de bas de feuilles en zinc naturel de 0,65 mm d'épaisseur par feuilles de 2 x 0,80 m (longueur 0,80 m) avec terrasson conservé. | 95.99
20111800006 | Ouvrage | Façon de bas de feuilles en zi | Façon de bas de feuilles en zinc naturel de 0,65 mm d'épaisseur par feuilles de 2 x 0,65 m (longueur 0,65 m) avec terrasson conservé. | 102.38
20111800009 | Ouvrage | Façon de bas de feuilles en zi | Façon de bas de feuilles en zinc naturel de 0,65 mm d'épaisseur par feuilles de 2 x 0,50 m (longueur 0,50 m) avec terrasson conservé. | 113.03
20111800012 | Ouvrage | Majoration pour protection ant | Majoration pour protection anticorrosion 2 couches sur zinc, avec dégraissage. | 13.65
20112100003 | Ouvrage | Habillage en zinc de 0,65 mm d | Habillage en zinc de 0,65 mm d'épaisseur sur lucarne à 2 pentes en saillie de 0,80 m pour croisée de 1,20 m de hauteur moyenne, y compris bavette, jouées et poteaux, dessus avec bande d'agrafe et couvre-joints. | 725.3
20112400003 | Ouvrage | Noue à agrafures sur couvertur | Noue à agrafures sur couverture en zinc naturel de 0,65 mm d'épaisseur, jusqu'à 0,65 m de développé. | 34.13
20112400006 | Ouvrage | Noue à agrafures sur couvertur | Noue à agrafures sur couverture en zinc naturel de 0,80 mm d'épaisseur, jusqu'à 0,65 m de développé. | 36.25
20112700003 | Ouvrage | Faîtage angulaire simple à our | Faîtage angulaire simple à ourlet en zinc naturel de 0,65 mm d'épaisseur, jusqu'à 0,40 m de développé. | 19.2
20112700006 | Ouvrage | Faîtage sur tasseau en zinc na | Faîtage sur tasseau en zinc naturel de 0,65 mm d'épaisseur, de 0,16 m de développé. | 17.08
20112700009 | Ouvrage | Arêtier sur tasseau en zinc na | Arêtier sur tasseau en zinc naturel de 0,65 mm d'épaisseur, de 0,14 m de développé, sans noquet. | 29.86
20112700012 | Ouvrage | Bande d'égout à pince en zinc | Bande d'égout à pince en zinc naturel de 0,65 mm d'épaisseur, de 0,18 m de développé. | 6.4
20112700015 | Ouvrage | Bande de battellement à ourlet | Bande de battellement à ourlet en zinc naturel de 0,65 mm d'épaisseur, de 0,20 m de développé. | 8.54
20112700018 | Ouvrage | Bande d'astragale à ourlet en | Bande d'astragale à ourlet en zinc naturel de 0,65 mm d'épaisseur, de 0,16 m de développé. | 8.54
20112700021 | Ouvrage | Bande de rive à ourlet en zinc | Bande de rive à ourlet en zinc naturel de 0,65 mm d'épaisseur, de 0,16 m de développé. | 21.32
20112700024 | Ouvrage | Bande de rive à ourlet en zinc | Bande de rive à ourlet en zinc naturel de 0,65 mm d'épaisseur, de 0,20 m de développé. | 23.46
20112700027 | Ouvrage | Bande de rive à cheval en zinc | Bande de rive à cheval en zinc naturel de 0,65 mm d'épaisseur, de 0,16 m de développé. | 25.6
20112700030 | Ouvrage | Bande de rive à cheval en zinc | Bande de rive à cheval en zinc naturel de 0,65 mm d'épaisseur, de 0,20 m de développé. | 26.45
20112700033 | Ouvrage | Bande à rabattre en zinc natur | Bande à rabattre en zinc naturel de 0,65 mm d'épaisseur, de 0,06 m de développé. | 21.33
20112700036 | Ouvrage | Bande porte-solin à biseau en | Bande porte-solin à biseau en zinc naturel de 0,65 mm d'épaisseur, de 0,10 m de développé. | 21.32
20112700039 | Ouvrage | Solin en plâtre, (bande porte- | Solin en plâtre, (bande porte-solin en sus). | 6.39
20112700042 | Ouvrage | Solin en mortier, (bande porte | Solin en mortier, (bande porte-solin en sus). | 8.54
20113000003 | Ouvrage | Bande en zinc naturel de 0,65 | Bande en zinc naturel de 0,65 mm d'épaisseur façonnée à la demande jusqu'à 0,20 m de développé. | 17.08
20113000006 | Ouvrage | Majoration pour 10 cm de dével | Majoration pour 10 cm de développé en plus sur dimensions de base de bande en zinc naturel de 0,65 mm d'épaisseur, façonnée à la demande. | 3.41
20113000009 | Ouvrage | Bande en zinc naturel de 0,80 | Bande en zinc naturel de 0,80 mm d'épaisseur façonnée à la demande jusqu'à 0,20 m de développé. | 21.33
20113000012 | Ouvrage | Majoration pour 10 cm de dével | Majoration pour 10 cm de développé en plus sur dimensions de base de bande en zinc naturel de 0,80 mm d'épaisseur, façonnée à la demande. | 4.27
20113300003 | Ouvrage | Façon d'ourlet sur bande en zi | Façon d'ourlet sur bande en zinc naturel de 0,65 mm d'épaisseur façonnée à la demande. | 2.55
20113300006 | Ouvrage | Façon d'ourlet sur bande en zi | Façon d'ourlet sur bande en zinc naturel de 0,80 mm d'épaisseur façonnée à la demande. | 3.41
20113300009 | Ouvrage | Façon de pli ou pince sur band | Façon de pli ou pince sur bande en zinc naturel de 0,65 mm d'épaisseur façonnée à la demande. | 1.72
20113300012 | Ouvrage | Façon de pli ou pince sur band | Façon de pli ou pince sur bande en zinc naturel de 0,80 mm d'épaisseur façonnée à la demande. | 2.12
20113300015 | Ouvrage | Façon de relief arrondi sur ba | Façon de relief arrondi sur bande en zinc naturel de 0,65 mm d'épaisseur façonnée à la demande. | 3.41
20113300018 | Ouvrage | Façon de relief arrondi sur ba | Façon de relief arrondi sur bande en zinc naturel de 0,80 mm d'épaisseur façonnée à la demande. | 4.27
20113600003 | Ouvrage | Noquet en zinc naturel de 0,80 | Noquet en zinc naturel de 0,80 mm d'épaisseur façonné à la demande. | 12.8
20113900003 | Ouvrage | Derrière de souche avec besace | Derrière de souche avec besace en zinc naturel de 0,65 mm d'épaisseur. | 46.94
20113900006 | Ouvrage | Derrière de souche avec besace | Derrière de souche avec besace en zinc naturel de 0,80 mm d'épaisseur. | 55.45
20113900009 | Ouvrage | Derrière de souche sans besace | Derrière de souche sans besace en zinc naturel de 0,65 mm d'épaisseur. | 34.14
20113900012 | Ouvrage | Derrière de souche sans besace | Derrière de souche sans besace en zinc naturel de 0,80 mm d'épaisseur. | 38.4
20113900015 | Ouvrage | Devant de souche en zinc natur | Devant de souche en zinc naturel de 0,65 mm d'épaisseur. | 38.4
20113900018 | Ouvrage | Devant de souche en zinc natur | Devant de souche en zinc naturel de 0,80 mm d'épaisseur. | 42.67
20113900021 | Ouvrage | Raccord latéral en zinc nature | Raccord latéral en zinc naturel de 0,65 mm d'épaisseur. | 34.13
20113900024 | Ouvrage | Raccord latéral en zinc nature | Raccord latéral en zinc naturel de 0,80 mm d'épaisseur. | 36.26
20114200003 | Ouvrage | Recouvrement de bandeau en zin | Recouvrement de bandeau en zinc naturel de 0,65 mm d'épaisseur, jusqu'à 0,25 m de développé, façonné par éléments de 1 m sur le chantier comprenant le glacis en plâtre, papier isolant, bande d'agrafe, pattes en cuivre et coulisseaux plats tous les mètres. | 44.81
20114200006 | Ouvrage | Majoration pour 0,10 m de déve | Majoration pour 0,10 m de développé supplémentaire en recouvrement de bandeau en zinc naturel. | 8.53
20114200009 | Ouvrage | Habillage d'appui de fenêtre e | Habillage d'appui de fenêtre en zinc naturel de 0,65 mm d'épaisseur, jusqu'à 0,40 m de développé. | 76.79
20114200012 | Ouvrage | Habillage de pied de poteau en | Habillage de pied de poteau en zinc naturel de 0,65 mm d'épaisseur, jusqu'à 0,65 m de développé. | 34.13
20114500003 | Ouvrage | Recouvrement de souche en zinc | Recouvrement de souche en zinc naturel de 0,65 mm d'épaisseur, jusqu'à 0,50 m de développé, façonné par éléments de 1 m sur le chantier comprenant le glacis en plâtre, papier isolant, bande d'agrafe et coulisseaux plats. | 55.45
20114500006 | Ouvrage | Majoration ou minoration pour | Majoration ou minoration pour 10 cm de développé en + ou en - en recouvrement de souche en zinc naturel. | 8.53
20114803003 | Ouvrage | Recouvrement de mur à 2 pentes | Recouvrement de mur à 2 pentes en zinc naturel de 0,65 mm d'épaisseur, jusqu'à 0,50 m de développé, façonné sur le chantier, comprenant la pente en plâtre, papier isolant, bande d'agrafe et pattes en cuivre, tasseaux et couvre-joints. | 46.93
20114803006 | Ouvrage | Majoration ou minoration pour | Majoration ou minoration pour 10 cm de développé en + ou en - en recouvrement de mur à 2 pentes en zinc naturel. | 8.53
20114806003 | Ouvrage | Recouvrement de tête de mur in | Recouvrement de tête de mur inclinée en glacis en zinc naturel de 0,65 mm d'épaisseur, jusqu'à 0,50 m de développé, façonné sur le chantier, comprenant la pente en plâtre, papier isolant, bande d'agrafe et pattes en cuivre. | 85.33
20114806006 | Ouvrage | Majoration ou minoration pour | Majoration ou minoration pour 10 cm de développé en + ou en - en recouvrement de tête de mur inclinée en glacis en zinc naturel. | 14.92
20115100003 | Ouvrage | Chatière en zinc façonnée du c | Chatière en zinc façonnée du commerce, y compris le soudage éventuel et les fixations sur couverture en zinc naturel. | 21.33
20115100006 | Ouvrage | Chatière en zinc façonnée du c | Chatière en zinc façonnée du commerce, y compris le soudage éventuel et les fixations sur couverture en ardoises. | 21.32
20115100009 | Ouvrage | Ventilation de toiture en zinc | Ventilation de toiture en zinc avec chapeau parapluie, façonnée du commerce, y compris le soudage éventuel et les fixations. | 85.32
20115400003 | Ouvrage | Soudure lisse sur zinc naturel | Soudure lisse sur zinc naturel neuf, pour réparation sur ouvrage en zinc naturel. | 17.07
20115400006 | Ouvrage | Soudure renforcée et barrée su | Soudure renforcée et barrée sur zinc naturel neuf, pour réparation sur ouvrage en zinc naturel. | 23.46
20160303003 | Ouvrage | Bande de filet en plomb de 1,5 | Bande de filet en plomb de 1,5 mm d'épaisseur sur 0,16 m de développé. | 12.81
20160303006 | Ouvrage | Bande de filet en plomb de 1,5 | Bande de filet en plomb de 1,5 mm d'épaisseur sur 0,20 m de développé. | 14.08
20160303009 | Ouvrage | Bande de filet en plomb de 1,5 | Bande de filet en plomb de 1,5 mm d'épaisseur sur 0,25 m de développé. | 14.07
20160303012 | Ouvrage | Bande de filet en plomb de 1,5 | Bande de filet en plomb de 1,5 mm d'épaisseur sur 0,33 m de développé. | 16.21
20160306003 | Ouvrage | Majoration pour soudure simple | Majoration pour soudure simple sur bande en plomb. | 32.01
20160306006 | Ouvrage | Majoration pour angle saillant | Majoration pour angle saillant ou rentrant, soudé sur bande en plomb. | 8.54
20160306009 | Ouvrage | Majoration pour façon de pli s | Majoration pour façon de pli sur bande en plomb de 1,5 mm d'épaisseur. | 6.39
20160306012 | Ouvrage | Majoration pour façon d'ourlet | Majoration pour façon d'ourlet sur bande en plomb de 1,5 mm d'épaisseur. | 10.66
20160600003 | Ouvrage | Derrière de souche sans besace | Derrière de souche sans besace en plomb façonné sur le chantier de 1,5 mm d'épaisseur, y compris soudure. | 29.86
20160600006 | Ouvrage | Devant de souche besace en plo | Devant de souche besace en plomb façonné sur le chantier de 1,5 mm d'épaisseur, y compris soudure. | 34.13
20160600009 | Ouvrage | Raccord latéral en plomb façon | Raccord latéral en plomb façonné sur le chantier de 1,5 mm d'épaisseur, y compris soudure. | 34.11
20160900003 | Ouvrage | Recouvrement de dessus de balc | Recouvrement de dessus de balcon de 0,70 m larg. avec table plomb 3 mm ép., glacis plâtre + papier isolant, bandes d'agrafe zinc 0,80 mm ép. x 0,15 dév. avec ourlet fixées par trous tamponnés, baguette sapin 1/2 ronde avec ressaut battu + pli sur relevé. | 226.12
20160900006 | Ouvrage | Majoration ou minoration pour | Majoration ou minoration pour 0,05 m de largeur en + ou en - en recouvrement de dessus de balcon en table de plomb de 3 mm ép. | 11.52
20161200003 | Ouvrage | Façon d'ourlet sur table de pl | Façon d'ourlet sur table de plomb de 3 mm d'épaisseur. | 15.79
20161200006 | Ouvrage | Façon de ressaut battu sur tab | Façon de ressaut battu sur table de plomb de 3 mm d'épaisseur. | 15.79
20161200009 | Ouvrage | Façon de pli sur table de plom | Façon de pli sur table de plomb de 3 mm d'épaisseur. | 9.4
20161200012 | Ouvrage | Embase coulée au plomb pour mo | Embase coulée au plomb pour montant de garde-corps, compris entailles de pénétration et soudure. | 51.2
20210303003 | Ouvrage | Couverture en cuivre à tasseau | Couverture en cuivre à tasseaux en feuilles à agrafure simple de 5/10 d'épaisseur par travées de 0,50 m, 1 feuille sur 2 débitée. | 98.11
20210303006 | Ouvrage | Couverture en cuivre à tasseau | Couverture en cuivre à tasseaux en feuilles à agrafure simple de 5/10 d'épaisseur par travées de 0,50 m, toutes feuilles débitée. | 106.66
20210303009 | Ouvrage | Couverture en cuivre à tasseau | Couverture en cuivre à tasseaux en feuilles à agrafure simple de 6/10 d'épaisseur par travées de 0,50 m, 1 feuille sur 2 débitée. | 102.38
20210303012 | Ouvrage | Couverture en cuivre à tasseau | Couverture en cuivre à tasseaux en feuilles à agrafure simple de 6/10 d'épaisseur par travées de 0,50 m, toutes feuilles débitée. | 110.93
20210303015 | Ouvrage | Couverture en cuivre à tasseau | Couverture en cuivre à tasseaux en feuilles à agrafure simple de 5/10 d'épaisseur par travées de 0,65 m, 1 feuille sur 2 débitée. | 78.92
20210303018 | Ouvrage | Couverture en cuivre à tasseau | Couverture en cuivre à tasseaux en feuilles à agrafure simple de 5/10 d'épaisseur par travées de 0,65 m, toutes feuilles débitée. | 89.58
20210303021 | Ouvrage | Couverture en cuivre à tasseau | Couverture en cuivre à tasseaux en feuilles à agrafure simple de 6/10 d'épaisseur par travées de 0,65 m, 1 feuille sur 2 débitée. | 81.05
20210303024 | Ouvrage | Couverture en cuivre à tasseau | Couverture en cuivre à tasseaux en feuilles à agrafure simple de 6/10 d'épaisseur par travées de 0,65 m, toutes feuilles débitée. | 98.12
20210306003 | Ouvrage | Couverture en cuivre à tasseau | Couverture en cuivre à tasseaux en feuilles à agrafure double de 5/10 d'épaisseur par travées de 0,50 m, 1 feuille sur 2 débitée. | 106.65
20210306006 | Ouvrage | Couverture en cuivre à tasseau | Couverture en cuivre à tasseaux en feuilles à agrafure double de 6/10 d'épaisseur par travées de 0,50 m, 1 feuille sur 2 débitée. | 113.91
20210306009 | Ouvrage | Couverture en cuivre à tasseau | Couverture en cuivre à tasseaux en feuilles à agrafure double de 5/10 d'épaisseur par travées de 0,65 m, 1 feuille sur 2 débitée. | 87.45
20210306012 | Ouvrage | Couverture en cuivre à tasseau | Couverture en cuivre à tasseaux en feuilles à agrafure double de 6/10 d'épaisseur par travées de 0,65 m, 1 feuille sur 2 débitée. | 89.58
20210309003 | Ouvrage | Couverture en cuivre à tasseau | Couverture en cuivre à tasseaux en feuilles à ressaut de 5/10 d'épaisseur par travées de 0,50 m dév., 1 feuille sur 2 débitée. | 121.58
20210309006 | Ouvrage | Couverture en cuivre à tasseau | Couverture en cuivre à tasseaux en feuilles à ressaut de 5/10 d'épaisseur par travées de 0,50 m dév., 1 feuille sur 4 débitée. | 117.33
20210309009 | Ouvrage | Couverture en cuivre à tasseau | Couverture en cuivre à tasseaux en feuilles à ressaut de 6/10 d'épaisseur par travées de 0,50 m dév., 1 feuille sur 2 débitée. | 127.98
20210309012 | Ouvrage | Couverture en cuivre à tasseau | Couverture en cuivre à tasseaux en feuilles à ressaut de 6/10 d'épaisseur par travées de 0,50 m dév., 1 feuille sur 4 débitée. | 123.73
20210309015 | Ouvrage | Couverture en cuivre à tasseau | Couverture en cuivre à tasseaux en feuilles à ressaut de 5/10 d'épaisseur par travées de 0,65 m dév., 1 feuille sur 2 débitée. | 91.72
20210309018 | Ouvrage | Couverture en cuivre à tasseau | Couverture en cuivre à tasseaux en feuilles à ressaut de 5/10 d'épaisseur par travées de 0,65 m dév., 1 feuille sur 4 débitée. | 89.59
20210309021 | Ouvrage | Couverture en cuivre à tasseau | Couverture en cuivre à tasseaux en feuilles à ressaut de 6/10 d'épaisseur par travées de 0,65 m dév., 1 feuille sur 2 débitée. | 93.84
20210309024 | Ouvrage | Couverture en cuivre à tasseau | Couverture en cuivre à tasseaux en feuilles à ressaut de 6/10 d'épaisseur par travées de 0,65 m dév., 1 feuille sur 4 débitée. | 91.72
20210309027 | Ouvrage | Couverture en cuivre à tasseau | Couverture en cuivre à tasseaux en longues feuilles de 5/10 d'épaisseur par travées de 0,50 m de développé. | 74.66
20210309030 | Ouvrage | Couverture en cuivre à tasseau | Couverture en cuivre à tasseaux en longues feuilles de 6/10 d'épaisseur par travées de 0,50 m de développé. | 81.07
20210309033 | Ouvrage | Couverture en cuivre à tasseau | Couverture en cuivre à tasseaux en longues feuilles de 5/10 d'épaisseur par travées de 0,65 m de développé. | 64
20210309036 | Ouvrage | Couverture en cuivre à tasseau | Couverture en cuivre à tasseaux en longues feuilles de 6/10 d'épaisseur par travées de 0,65 m de développé. | 74.65
20210600003 | Ouvrage | Couverture en cuivre à joints | Couverture en cuivre à joints debout exécutée en longues feuilles de 5/10 d'épaisseur par travées de 0,50 m de développé. | 46.93
20210600006 | Ouvrage | Couverture en cuivre à joints | Couverture en cuivre à joints debout exécutée en longues feuilles de 6/10 d'épaisseur par travées de 0,50 m de développé. | 51.2
20210600009 | Ouvrage | Couverture en cuivre à joints | Couverture en cuivre à joints debout exécutée en longues feuilles de 5/10 d'épaisseur par travées de 0,65 m de développé. | 42.65
20210600012 | Ouvrage | Couverture en cuivre à joints | Couverture en cuivre à joints debout exécutée en longues feuilles de 6/10 d'épaisseur par travées de 0,65 m de développé. | 46.92
20210900003 | Ouvrage | Couvre-joint en cuivre de 5/10 | Couvre-joint en cuivre de 5/10 d'épaisseur, développé 0,10 m. | 4.27
20210900006 | Ouvrage | Couvre-joint en cuivre de 5/10 | Couvre-joint en cuivre de 5/10 d'épaisseur, développé 0,14 m. (arêtier). | 6.82
20210900009 | Ouvrage | Couvre-joint en cuivre de 5/10 | Couvre-joint en cuivre de 5/10 d'épaisseur, développé 0,16 m. (faîtage). | 5.98
20211200003 | Ouvrage | Noue en cuivre de 55/100 d'épa | Noue en cuivre de 55/100 d'épaisseur, développé 0,25 m, y compris croisure, pattes soudées ou agrafées, clous cuivre, soudage, etc. | 17.07
20211200006 | Ouvrage | Noue en cuivre de 55/100 d'épa | Noue en cuivre de 55/100 d'épaisseur, développé 0,33 m, y compris croisure, pattes soudées ou agrafées, clous cuivre, soudage, etc. | 19.2
20211200009 | Ouvrage | Noue en cuivre de 55/100 d'épa | Noue en cuivre de 55/100 d'épaisseur, développé 0,40 m, y compris croisure, pattes soudées ou agrafées, clous cuivre, soudage, etc. | 21.33
20211200012 | Ouvrage | Noue en cuivre de 55/100 d'épa | Noue en cuivre de 55/100 d'épaisseur, développé 0,50 m, y compris croisure, pattes soudées ou agrafées, clous cuivre, soudage, etc. | 25.59
20211500003 | Ouvrage | Faîtage angulaire à 2 pinces e | Faîtage angulaire à 2 pinces en cuivre de 55/100 d'épaisseur, développé 0,25 m, y compris pattes et fixation. | 6.4
20211500006 | Ouvrage | Faîtage angulaire à 2 pinces e | Faîtage angulaire à 2 pinces en cuivre de 55/100 d'épaisseur, développé 0,33 m, y compris pattes et fixation. | 7.68
20211500009 | Ouvrage | Faîtage angulaire à 2 ourlets | Faîtage angulaire à 2 ourlets en cuivre de 55/100 d'épaisseur, développé 0,33 m, y compris pattes et fixation. | 7.68
20211500012 | Ouvrage | Faîtage angulaire à 2 ourlets | Faîtage angulaire à 2 ourlets en cuivre de 55/100 d'épaisseur, développé 0,40 m, y compris pattes et fixation. | 8.54
20211803003 | Ouvrage | Bande d'égout à pince en cuivr | Bande d'égout à pince en cuivre de 55/100 d'épaisseur, développé 0,20 m, y compris pattes, fixations et toutes sujétions. | 6.4
20211803006 | Ouvrage | Bande d'égout à pince en cuivr | Bande d'égout à pince en cuivre de 55/100 d'épaisseur, développé 0,25 m, y compris pattes, fixations et toutes sujétions. | 7.68
20211803009 | Ouvrage | Bande de battellement à ourlet | Bande de battellement à ourlet en cuivre de 55/100 d'épaisseur, développé 0,16 m, y compris pattes, fixations et toutes sujétions. | 7.68
20211803012 | Ouvrage | Bande de battellement à ourlet | Bande de battellement à ourlet en cuivre de 55/100 d'épaisseur, développé 0,20 m, y compris pattes, fixations et toutes sujétions. | 8.54
20211803015 | Ouvrage | Bande d'astragale à ourlet en | Bande d'astragale à ourlet en cuivre de 55/100 d'épaisseur, développé 0,16 m, y compris pattes, fixations et toutes sujétions. | 8.54
20211803018 | Ouvrage | Bande d'astragale à ourlet en | Bande d'astragale à ourlet en cuivre de 55/100 d'épaisseur, développé 0,25 m, y compris pattes, fixations et toutes sujétions. | 10.67
20211806003 | Ouvrage | Bande à rabattre en cuivre de | Bande à rabattre en cuivre de 5/10 d'épaisseur, développé 0,06 m, y compris pattes, fixations et toutes sujétions. | 21.34
20211806006 | Ouvrage | Bande porte-solin en cuivre de | Bande porte-solin en cuivre de 5/10 d'épaisseur, développé 0,10 m, y compris pattes, fixations et toutes sujétions. | 21.33
20211806009 | Ouvrage | Main courante à ourlet en cuiv | Main courante à ourlet en cuivre de 5/10 d'épaisseur, développé 0,125 m, y compris pattes, fixations et toutes sujétions. | 8.54
20211806012 | Ouvrage | Main courante à ourlet en cuiv | Main courante à ourlet en cuivre de 5/10 d'épaisseur, développé 0,140 m, y compris pattes, fixations et toutes sujétions. | 10.67
20212100003 | Ouvrage | Bande en cuivre de 5/10 d'épai | Bande en cuivre de 5/10 d'épaisseur façonnée à la demande, jusqu'à 0,20 m de développé. | 17.08
20212100006 | Ouvrage | Majoration pour 0,10 m de déve | Majoration pour 0,10 m de développé supplémentaire sur bande en cuivre 5/10 d'épaisseur façonnée à la demande. | 3.41
20212100009 | Ouvrage | Bande en cuivre de 6/10 d'épai | Bande en cuivre de 6/10 d'épaisseur façonnée à la demande, jusqu'à 0,20 m de développé. | 21.34
20212100012 | Ouvrage | Majoration pour 0,10 m de déve | Majoration pour 0,10 m de développé supplémentaire sur bande en cuivre 6/10 d'épaisseur façonnée à la demande. | 4.26
20212400003 | Ouvrage | Banquette en cuivre de 55/100 | Banquette en cuivre de 55/100 d'épaisseur en égout de versant de 0,50 m de développé, par feuilles de 0,65 m de longueur, avec talon, tête, contretalon, couvre-joints et tasseaux. | 76.8
20212400006 | Ouvrage | Majoration ou minoration pour | Majoration ou minoration pour 0,20 m de développé en + ou en - sur banquette cuivre réalisée par feuilles de 0,65 m de longueur. | 6.4
20212400009 | Ouvrage | Banquette en cuivre de 55/100 | Banquette en cuivre de 55/100 d'épaisseur en égout de versant de 0,50 m de développé, par feuilles de 1,00 m de longueur, avec talon, tête, contretalon, couvre-joints et tasseaux. | 70.4
20212400012 | Ouvrage | Majoration ou minoration pour | Majoration ou minoration pour 0,20 m de développé en + ou en - sur banquette cuivre réalisée par feuilles de 1,00 m de longueur. | 5.56
20212700003 | Ouvrage | Recouvrement de bandeau à 1 pe | Recouvrement de bandeau à 1 pente en cuivre de 55/100 d'épaisseur jusqu'à 0,25 m de développé, façonné sur le chantier comprenant la pente en plâtre, papier isolant, bandes d'agrafe et pattes cuivre. | 44.8
20212700006 | Ouvrage | Majoration pour 0,10 m de déve | Majoration pour 0,10 m de développé supplémentaire sur recouvrement de bandeau à 1 pente en cuivre de 55/100 ép. | 8.54
20212700009 | Ouvrage | Recouvrement de tête de mur à | Recouvrement de tête de mur à 2 pentes en cuivre de 55/100 d'épaisseur, pour 0,50 m de développé, façonné sur le chantier comprenant la pente en plâtre, papier isolant, bandes d'agrafe, pattes cuivre et les tasseaux et couvre-joints. | 55.46
20212700012 | Ouvrage | Majoration ou minoration pour | Majoration ou minoration pour 0,10 m de développé supplémentaire sur recouvrement de tête de mur à 2 pentes en cuivre de 55/100. | 8.54
20213000003 | Ouvrage | Chatière en cuivre de 55/100 d | Chatière en cuivre de 55/100 d'épaisseur, (N°2), soudée sur couverture en cuivre. | 21.33
20213000006 | Ouvrage | Chatière en cuivre de 55/100 d | Chatière en cuivre de 55/100 d'épaisseur, (N°2), fixée sur couverture en ardoise. | 21.33
20213000009 | Ouvrage | Ventilation de toiture ø 80 en | Ventilation de toiture ø 80 en cuivre de 55/100 d'épaisseur. | 76.79
20213000012 | Ouvrage | Ventilation de toiture ø 100 e | Ventilation de toiture ø 100 en cuivre de 55/100 d'épaisseur. | 85.33
20213303003 | Ouvrage | Habillage en cuivre de 5/10 d' | Habillage en cuivre de 5/10 d'épaisseur pour lucarne à 2 pentes en saillie de 0,80 m, avec croisée hauteur moyenne de 1,20 m, y compris barrettes, jouées et poteaux, dessus avec bande d'agrafe et couvre-joints. | 725.27
20213306003 | Ouvrage | Habillage d'appui de fenêtre e | Habillage d'appui de fenêtre en cuivre de 55/100 d'épaisseur, jusqu'à 0,40 m de développé. | 76.79
20213306006 | Ouvrage | Habillage de pied de poteau en | Habillage de pied de poteau en cuivre 55/100 d'épaisseur. | 34.14
20213600003 | Ouvrage | Noquet en cuivre de 5/10 d'épa | Noquet en cuivre de 5/10 d'épaisseur. | 2.55
20213600006 | Ouvrage | Soudure renforcée et barrée av | Soudure renforcée et barrée avec rivetage pour réparation sur ouvrage en cuivre. | 66.12
20260300003 | Ouvrage | Gouttière pendante en zinc du | Gouttière pendante en zinc du commerce de 0,65 mm d'épaisseur, demi-ronde de 0,25 m de développé, posées par bouts de 2 mètres sur crochets demi-renforcés avec 1 paillette en cuivre soudée et soudures de jonction barrées au fer. | 27.74
20260300006 | Ouvrage | Gouttière pendante en zinc du | Gouttière pendante en zinc du commerce de 0,80 mm d'épaisseur, demi-ronde de 0,25 m de développé, posées par bouts de 2 mètres sur crochets demi-renforcés avec 1 paillette en cuivre soudée et soudures de jonction barrées au fer. | 29.87
20260300009 | Ouvrage | Gouttière pendante en zinc du | Gouttière pendante en zinc du commerce de 0,65 mm d'épaisseur, demi-ronde de 0,33 m de développé, posées par bouts de 2 mètres sur crochets demi-renforcés avec 1 paillette en cuivre soudée et soudures de jonction barrées au fer. | 29.87
20260300012 | Ouvrage | Gouttière pendante en zinc du | Gouttière pendante en zinc du commerce de 0,80 mm d'épaisseur, demi-ronde de 0,33 m de développé, posées par bouts de 2 mètres sur crochets demi-renforcés avec 1 paillette en cuivre soudée et soudures de jonction barrées au fer. | 32.01
20260300015 | Ouvrage | Talon soudé sur gouttière pend | Talon soudé sur gouttière pendante en zinc. | 8.53
20260300018 | Ouvrage | Retour d'angle soudé sur goutt | Retour d'angle soudé sur gouttière pendante en zinc. | 17.08
20260300021 | Ouvrage | Joint ou besace de dilatation | Joint ou besace de dilatation soudé sur gouttière pendante en zinc. | 19.2
20260300024 | Ouvrage | Naissance de 0,25 m de dévelop | Naissance de 0,25 m de développé soudée sur gouttière pendante en zinc. | 17.06
20260300027 | Ouvrage | Naissance de 0,33 m de dévelop | Naissance de 0,33 m de développé soudée sur gouttière pendante en zinc. | 19.19
20260600003 | Ouvrage | Gouttière pendante en acier in | Gouttière pendante en acier inox du commerce de 0,40 mm d'épaisseur, demi-ronde de 0,25 m de développé, posée par bouts de 4 ou 6 m sur crochets emboutis inox et brasure de jonction. | 27.73
20260600006 | Ouvrage | Gouttière pendante en acier in | Gouttière pendante en acier inox du commerce de 0,40 mm d'épaisseur, demi-ronde de 0,33 m de développé, posée par bouts de 4 ou 6 m sur crochets emboutis inox et brasure de jonction. | 34.12
20260600009 | Ouvrage | Talon soudé sur gouttière pend | Talon soudé sur gouttière pendante en acier inox. | 8.53
20260600012 | Ouvrage | Retour d'angle soudé sur goutt | Retour d'angle soudé sur gouttière pendante en acier inox. | 17.07
20260600015 | Ouvrage | Joint ou besace de dilatation | Joint ou besace de dilatation soudé sur gouttière pendante en acier inox. | 19.19
20260600018 | Ouvrage | Naissance de 0,25 m de dévelop | Naissance de 0,25 m de développé soudée sur gouttière pendante en acier inox. | 17.06
20260600021 | Ouvrage | Naissance de 0,33 m de dévelop | Naissance de 0,33 m de développé soudée sur gouttière pendante en acier inox. | 19.2
20260900003 | Ouvrage | Majoration pour gouttière circ | Majoration pour gouttière circulaire en zinc ou en inox de 0,25 m de développé, y compris découpes et soudures. | 25.59
20260900006 | Ouvrage | Majoration pour gouttière circ | Majoration pour gouttière circulaire en zinc ou en inox de 0,33 m de développé, y compris découpes et soudures. | 34.14
20261203003 | Ouvrage | Gouttière pendante en cuivre 5 | Gouttière pendante en cuivre 55/100 d'épaisseur, demi-ronde sur crochets nervurés de bandeau, de 0,25 m de développé. | 36.27
20261203006 | Ouvrage | Gouttière pendante en cuivre 5 | Gouttière pendante en cuivre 55/100 d'épaisseur, demi-ronde sur crochets nervurés de bandeau, de 0,33 m de développé. | 39.68
20261203009 | Ouvrage | Gouttière pendante en cuivre 5 | Gouttière pendante en cuivre 55/100 d'épaisseur, demi-ronde sur crochets Rouen 25 x 2,5, de 0,25 m de développé. | 36.26
20261203012 | Ouvrage | Gouttière pendante en cuivre 5 | Gouttière pendante en cuivre 55/100 d'épaisseur, demi-ronde sur crochets Rouen 25 x 2,5, de 0,33 m de développé. | 39.68
20261203015 | Ouvrage | Gouttière pendante en cuivre 5 | Gouttière pendante en cuivre 55/100 d'épaisseur, demi-ronde sur crochets Alsace 25 x 4, de 0,25 m de développé. | 36.27
20261203018 | Ouvrage | Gouttière pendante en cuivre 5 | Gouttière pendante en cuivre 55/100 d'épaisseur, demi-ronde sur crochets Alsace 25 x 4, de 0,33 m de développé. | 39.68
20261203021 | Ouvrage | Gouttière pendante en cuivre 5 | Gouttière pendante en cuivre 55/100 d'épaisseur, carrée de 0,33 m de développé. | 39.67
20261203024 | Ouvrage | Gouttière pendante en cuivre 5 | Gouttière pendante en cuivre 55/100 d'épaisseur, moulurée de 0,33 m de développé. | 39.68
20261203027 | Ouvrage | Talon en cuivre pour gouttière | Talon en cuivre pour gouttière pendante en cuivre. | 8.53
20261203030 | Ouvrage | Retour d' angle en cuivre pour | Retour d' angle en cuivre pour gouttière pendante en cuivre | 19.2
20261203033 | Ouvrage | Joint ou besace de dilatation | Joint ou besace de dilatation en cuivre pour gouttière pendante en cuivre. | 21.32
20261206003 | Ouvrage | Naissance en cuivre ø 80 soudé | Naissance en cuivre ø 80 soudée sur gouttière ou chêneau. | 17.07
20261206006 | Ouvrage | Naissance en cuivre ø 100 soud | Naissance en cuivre ø 100 soudée sur gouttière ou chêneau. | 19.2
20261206009 | Ouvrage | Naissance en cuivre ø 80 à sus | Naissance en cuivre ø 80 à suspendre. | 4.27
20261206012 | Ouvrage | Naissance en cuivre ø 100 à su | Naissance en cuivre ø 100 à suspendre. | 4.27
20261500003 | Ouvrage | Gouttière pendante en P.V.C., | Gouttière pendante en P.V.C., demi-ronde du commerce de 0,25 m de développé, avec jonctions collées, posée par bouts de 4 m sur crochets. | 21.33
20261500006 | Ouvrage | Gouttière pendante en P.V.C., | Gouttière pendante en P.V.C., demi-ronde du commerce de 0,33 m de développé, avec jonctions collées, posée par bouts de 4 m sur crochets. | 25.6
20261500009 | Ouvrage | Retour d'angle de 0,25 m de dé | Retour d'angle de 0,25 m de développé fixé sur gouttière pendante en P.V.C.. | 4.26
20261500012 | Ouvrage | Retour d'angle de 0,33 m de dé | Retour d'angle de 0,33 m de développé fixé sur gouttière pendante en P.V.C.. | 6.4
20261500015 | Ouvrage | Talon de 0,25 m de développé f | Talon de 0,25 m de développé fixé sur gouttière pendante en P.V.C.. | 3.41
20261500018 | Ouvrage | Talon de 0,33 m de développé f | Talon de 0,33 m de développé fixé sur gouttière pendante en P.V.C.. | 4.26
20261500021 | Ouvrage | Naissance de 0,25 m de dévelop | Naissance de 0,25 m de développé fixée sur gouttière pendante en P.V.C.. | 6.4
20261500024 | Ouvrage | Naissance de 0,33 m de dévelop | Naissance de 0,33 m de développé fixée sur gouttière pendante en P.V.C.. | 7.68
20261800003 | Ouvrage | Gouttière havraise, rouennaise | Gouttière havraise, rouennaise ou nantaise en zinc de 0,65 mm d'épaisseur, de ø 0,33 m de développé. | 38.39
20261800006 | Ouvrage | Gouttière havraise, rouennaise | Gouttière havraise, rouennaise ou nantaise en zinc de 0,80 mm d'épaisseur, de ø 0,33 m de développé. | 38.39
20261800009 | Ouvrage | Talon soudé sur gouttière havr | Talon soudé sur gouttière havraise, rouennaise ou nantaise en zinc. | 10.65
20261800012 | Ouvrage | Retour d'angle soudé sur goutt | Retour d'angle soudé sur gouttière havraise, rouennaise ou nantaise en zinc. | 19.21
20261800015 | Ouvrage | Joint ou besace de dilatation | Joint ou besace de dilatation soudé sur gouttière havraise, rouennaise ou nantaise en zinc. | 21.32
20261800018 | Ouvrage | Naissance de 0,33 m de dévelop | Naissance de 0,33 m de développé soudée sur gouttière havraise, rouennaise ou nantaise en zinc. | 19.2
20262100003 | Ouvrage | Gouttière havraise, nantaise o | Gouttière havraise, nantaise ou similaire en cuivre de 55/100 d'épaisseur de 0,33 m de développé, non compris bandes diverses. | 39.68
20262100006 | Ouvrage | Gouttière havraise, nantaise o | Gouttière havraise, nantaise ou similaire en cuivre de 55/100 d'épaisseur de 0,40 m de développé, non compris bandes diverses. | 42.24
20262100015 | Ouvrage | Talon en cuivre pour gouttière | Talon en cuivre pour gouttière Havraise | 12.8
20262100018 | Ouvrage | Retour d' angle en cuivre pour | Retour d' angle en cuivre pour gouttière Havraise | 21.33
20262100021 | Ouvrage | Joint ou besace de dilatation | Joint ou besace de dilatation en cuivre pour gouttière Havraise | 23.46
20262100024 | Ouvrage | Naissance de 0,33m de dév. en | Naissance de 0,33m de dév. en cuivre soudée sur gouttière en cuivre. | 21.32
20262400003 | Ouvrage | Gouttière à l'anglaise en zinc | Gouttière à l'anglaise en zinc de 0,80 mm d'épaisseur et 0,65 m de développé, entablement en zinc 0,65 mm ép. sur 0,35 m dév. | 89.59
20262400006 | Ouvrage | Majoration ou minoration pour | Majoration ou minoration pour 0,10 m de développé en + ou en - sur entablement en zinc de 0,65 mm d'épaisseur. | 10.67
20262400009 | Ouvrage | Gouttière à l'anglaise en zinc | Gouttière à l'anglaise en zinc de 0,80 mm d'épaisseur et 0,65 m de développé, entablement en zinc 0,80 mm ép. sur 0,35 m dév. | 93.85
20262400012 | Ouvrage | Majoration ou minoration pour | Majoration ou minoration pour 0,10 m de développé en + ou en - sur entablement en zinc de 0,80 mm d'épaisseur. | 12.8
20262400015 | Ouvrage | Gueulard de trop-plein pour go | Gueulard de trop-plein pour gouttière à l'anglaise en zinc. | 10.65
20262400018 | Ouvrage | Talon soudé sur gouttière à l' | Talon soudé sur gouttière à l'anglaise en zinc. | 6.4
20262400021 | Ouvrage | Retour d'angle soudé sur goutt | Retour d'angle soudé sur gouttière à l'anglaise en zinc. | 21.34
20262400024 | Ouvrage | Joint ou besace de dilatation | Joint ou besace de dilatation soudé sur gouttière à l'anglaise en zinc. | 19.2
20262400027 | Ouvrage | Moignon et manchon plomb en tr | Moignon et manchon plomb en traversée d'entablement en zinc de gouttière à l'anglaise. | 55.46
20262700003 | Ouvrage | Gouttière à l'anglaise en cuiv | Gouttière à l'anglaise en cuivre 6/10 d'épaisseur et 0,50 m de développé avec entablement ép. 55/100, développé clair 0,35 m, posée sur crochets en feuillard cuivre, y compris pontets soudés, pattes d'agrafe, réglage, rivetage et soudage des jonctions. | 102.4
20262700006 | Ouvrage | Gouttière à l'anglaise en cuiv | Gouttière à l'anglaise en cuivre 6/10 d'épaisseur et 0,65 m de développé avec entablement ép. 55/100, développé clair 0,35 m, posée sur crochets en feuillard cuivre, y compris pontets soudés, pattes d'agrafe, réglage, rivetage et soudage des jonctions. | 106.24
20262700009 | Ouvrage | Majoration ou minoration pour | Majoration ou minoration pour 0,10 m en + ou en - sur largeur d'entablement pour gouttière a l'anglaise en cuivre. | 12.8
20262700012 | Ouvrage | Gueulard en cuivre de trop ple | Gueulard en cuivre de trop plein pour gouttiére à l' anglaise en cuivre. | 12.8
20262700015 | Ouvrage | Talon en cuivre pour gouttiére | Talon en cuivre pour gouttiére à l' anglaise en cuivre. | 10.66
20262700018 | Ouvrage | Retour d'angle en cuivre pour | Retour d'angle en cuivre pour gouttiére à l' anglaise en cuivre. | 23.46
20262700021 | Ouvrage | Joint ou besace de dilatation | Joint ou besace de dilatation en cuivre pour gouttiére à l' anglaise en cuivre. | 21.33
20263003003 | Ouvrage | Chêneau en zinc de 0,80 mm d'é | Chêneau en zinc de 0,80 mm d'épaisseur réalisé à l'intersection de deux combles sur pente en bois, jusqu'à 0,65 m de développé. | 81.05
20263003006 | Ouvrage | Chêneau en zinc de 0,80 mm d'é | Chêneau en zinc de 0,80 mm d'épaisseur réalisé à l'intersection de deux combles sur pente en plâtre, jusqu'à 0,65 m de développé. | 98.12
20263006003 | Ouvrage | Chêneau en zinc de 0,80 mm d'é | Chêneau en zinc de 0,80 mm d'épaisseur réalisé sur entablement, sur pente en bois, jusqu'à 0,65 m de développé. | 93.84
20263006006 | Ouvrage | Chêneau en zinc de 0,80 mm d'é | Chêneau en zinc de 0,80 mm d'épaisseur réalisé sur entablement, sur pente en plâtre, jusqu'à 0,65 m de développé. | 102.38
20263006009 | Ouvrage | Talon soudé sur chêneau en zin | Talon soudé sur chêneau en zinc. | 12.8
20263006012 | Ouvrage | Retour d'angle soudé sur chêne | Retour d'angle soudé sur chêneau en zinc. | 21.32
20263006015 | Ouvrage | Joint ou besace de dilatation | Joint ou besace de dilatation soudé sur chêneau en zinc. | 25.6
20263300003 | Ouvrage | Chêneau encaissé en cuivre de | Chêneau encaissé en cuivre de 6/10 d'épaisseur et de 0,50 m de développé, non compris les bandes de raccordement. | 51.19
20263300006 | Ouvrage | Chêneau encaissé en cuivre de | Chêneau encaissé en cuivre de 6/10 d'épaisseur et de 0,65 m de développé, non compris les bandes de raccordement. | 59.3
20263300009 | Ouvrage | Chêneau encaissé en cuivre de | Chêneau encaissé en cuivre de 6/10 d'épaisseur et de 0,80 m de développé, non compris les bandes de raccordement. | 71.66
20263600003 | Ouvrage | Crapaudine galvanisée extensib | Crapaudine galvanisée extensible ø 80 à 100. | 2.13
20263600006 | Ouvrage | Crapaudine galvanisée extensib | Crapaudine galvanisée extensible ø 110 à 130. | 2.13
20263600009 | Ouvrage | Crapaudine galvanisée extensib | Crapaudine galvanisée extensible ø 140 à 170. | 2.13
20263900003 | Ouvrage | Crapaudine en cuivre ø 80. | Crapaudine en cuivre ø 80. | 1.28
20263900006 | Ouvrage | Crapaudine en cuivre ø 100. | Crapaudine en cuivre ø 100. | 1.28
20264200003 | Ouvrage | Ruban chauffant autorégulant p | Ruban chauffant autorégulant pour protection contre le gel des toitures, gouttières, chêneaux et descente E.P. | 4.27
20264200006 | Ouvrage | Boite de raccordement de ruban | Boite de raccordement de ruban chauffant autorégulant pour protection contre le gel des toitures, gouttières, chêneaux et descente E.P. | 34.13
20264200009 | Ouvrage | Embout de terminaison et de jo | Embout de terminaison et de jonction de ruban chauffant autorégulant pour protection contre le gel des toitures, gouttières, chêneaux et descente E.P. | 19.2
20264200012 | Ouvrage | Crochet de fixation inférieur | Crochet de fixation inférieur de ruban chauffant autorégulant pour protection contre le gel des toitures, gouttières, chêneaux et descente E.P. | 4.27
20264200015 | Ouvrage | Unité de contrôle modulaire de | Unité de contrôle modulaire de ruban chauffant autorégulant pour protection contre le gel des toitures, gouttières, chêneaux et descente E.P. | 74.66
20264200018 | Ouvrage | Support de ruban chauffant pou | Support de ruban chauffant pour protection contre le gel des toitures, gouttières, chêneaux et descente E.P. | 5.14
20264500003 | Ouvrage | Descente d'eaux pluviales en t | Descente d'eaux pluviales en tuyau de zinc ø 80 de 0,65 mm d'épaisseur. | 34.13
20264500006 | Ouvrage | Descente d'eaux pluviales en t | Descente d'eaux pluviales en tuyau de zinc ø 100 de 0,65 mm d'épaisseur. | 36.25
20264500009 | Ouvrage | Descente d'eaux pluviales en t | Descente d'eaux pluviales en tuyau de zinc ø 140 de 0,80 mm d'épaisseur. | 38.4
20264500012 | Ouvrage | Coude soudé pour descente d'ea | Coude soudé pour descente d'eaux pluviales en tuyau de zinc ø 80 de 0,65 mm d'épaisseur. | 3.41
20264500015 | Ouvrage | Coude soudé pour descente d'ea | Coude soudé pour descente d'eaux pluviales en tuyau de zinc ø 100 de 0,65 mm d'épaisseur. | 4.27
20264500018 | Ouvrage | Coude soudé pour descente d'ea | Coude soudé pour descente d'eaux pluviales en tuyau de zinc ø 140 de 0,80 mm d'épaisseur. | 5.12
20264500021 | Ouvrage | Cuvette 1/2 ronde pour branche | Cuvette 1/2 ronde pour branchement de descente d'eaux pluviales en tuyaux zinc ø 80. | 2.13
20264500024 | Ouvrage | Cuvette 1/2 ronde pour branche | Cuvette 1/2 ronde pour branchement de descente d'eaux pluviales en tuyaux zinc ø 100. | 2.13
20264800003 | Ouvrage | Descente d'eaux pluviales en t | Descente d'eaux pluviales en tuyau d'acier inox ø 80 de 0,50 mm d'épaisseur. | 34.11
20264800006 | Ouvrage | Descente d'eaux pluviales en t | Descente d'eaux pluviales en tuyau d'acier inox ø 100 de 0,50 mm d'épaisseur. | 36.25
20264800009 | Ouvrage | Coude soudé pour descente d'ea | Coude soudé pour descente d'eaux pluviales en tuyau d'acier inox ø 80 de 0,50 mm d'épaisseur. | 3.41
20264800012 | Ouvrage | Coude soudé pour descente d'ea | Coude soudé pour descente d'eaux pluviales en tuyau d'acier inox ø 100 de 0,50 mm d'épaisseur. | 4.27
20264800015 | Ouvrage | Cuvette ovale pour branchement | Cuvette ovale pour branchement de descente d'eaux pluviales en tuyau d'acier inox ø 80. | 2.13
20264800018 | Ouvrage | Cuvette ovale pour branchement | Cuvette ovale pour branchement de descente d'eaux pluviales en tuyau d'acier inox ø 100. | 2.13
20265100003 | Ouvrage | Descente d'eaux pluviales en t | Descente d'eaux pluviales en tuyau de cuivre ø 80 de 55/100 d'épaisseur. | 34.14
20265100006 | Ouvrage | Descente d'eaux pluviales en t | Descente d'eaux pluviales en tuyau de cuivre ø 100 de 55/100 d'épaisseur. | 36.26
20265100009 | Ouvrage | Coude cintré pour descente d'e | Coude cintré pour descente d'eaux pluviales en tuyau de cuivre ø 80 de 55/100 d'épaisseur. | 6.4
20265100012 | Ouvrage | Coude cintré pour descente d'e | Coude cintré pour descente d'eaux pluviales en tuyau de cuivre ø 100 de 55/100 d'épaisseur. | 8.53
20265100015 | Ouvrage | Cuvette pour branchement de de | Cuvette pour branchement de descente d'eaux pluviales en tuyau de cuivre ø 80. | 6.4
20265100018 | Ouvrage | Cuvette pour branchement de de | Cuvette pour branchement de descente d'eaux pluviales en tuyau de cuivre ø 100. | 7.68
20265100021 | Ouvrage | Cuvette 1/2 ronde de façade po | Cuvette 1/2 ronde de façade pour descente d'eaux pluviales en tuyau de cuivre ø 80. | 6.4
20265100024 | Ouvrage | Cuvette 1/2 ronde de façade po | Cuvette 1/2 ronde de façade pour descente d'eaux pluviales en tuyau de cuivre ø 100. | 7.68
20265400003 | Ouvrage | Descente d'eaux pluviales en t | Descente d'eaux pluviales en tuyau P.V.C. ø 80. | 34.11
20265400006 | Ouvrage | Descente d'eaux pluviales en t | Descente d'eaux pluviales en tuyau P.V.C. ø 100. | 36.26
20265400009 | Ouvrage | Descente d'eaux pluviales en t | Descente d'eaux pluviales en tuyau P.V.C. ø 125. | 36.25
20265400012 | Ouvrage | Coude cintré pour descente d'e | Coude cintré pour descente d'eaux pluviales en tuyau P.V.C. ø 80. | 3.41
20265400015 | Ouvrage | Coude cintré pour descente d'e | Coude cintré pour descente d'eaux pluviales en tuyau P.V.C. ø 100. | 4.27
20265400018 | Ouvrage | Coude cintré pour descente d'e | Coude cintré pour descente d'eaux pluviales en tuyau P.V.C. ø 125. | 4.69
20265400021 | Ouvrage | Cuvette de branchement pour de | Cuvette de branchement pour descente d'eaux pluviales en tuyau P.V.C. ø 80. | 2.13
20265400024 | Ouvrage | Cuvette de branchement pour de | Cuvette de branchement pour descente d'eaux pluviales en tuyau P.V.C. ø 100 ou 125. | 2.13
20265400027 | Ouvrage | Boîte à eau pour descente d'ea | Boîte à eau pour descente d'eaux pluviales en tuyau P.V.C. ø 80. | 3.41
20265400030 | Ouvrage | Boîte à eau pour descente d'ea | Boîte à eau pour descente d'eaux pluviales en tuyau P.V.C. ø 100 et 125. | 4.27
20265400033 | Ouvrage | Réduction concentrique pour de | Réduction concentrique pour descente d'eaux pluviales en tuyau P.V.C. ø 100/80. | 11.32
20265700003 | Ouvrage | Dauphin en tuyau de fonte droi | Dauphin en tuyau de fonte droit ø 75, longueur 1,00 m. | 34.13
20265700006 | Ouvrage | Dauphin en tuyau de fonte droi | Dauphin en tuyau de fonte droit ø 100, longueur 1,00 m. | 36.26
20266000003 | Ouvrage | Dauphin en P.V.C. droit ø 80, | Dauphin en P.V.C. droit ø 80, longueur 1,00 m. | 25.59
20266000006 | Ouvrage | Dauphin en P.V.C. droit ø 100 | Dauphin en P.V.C. droit ø 100 ou 125, longueur 1,00 m. | 27.73
20266300003 | Ouvrage | Dauphin en P.V.C. coudé ø 80, | Dauphin en P.V.C. coudé ø 80, longueur 1,00 m. | 29.87
20266300006 | Ouvrage | Dauphin en P.V.C. coudé ø 100 | Dauphin en P.V.C. coudé ø 100 ou 125, longueur 1,00 m. | 32
20310300003 | Ouvrage | Couverture en ardoises naturel | Couverture en ardoises naturelles modèle français - 35 x 25 N - à pureau de 120 mm et recouvrement de 115 mm. | 37.98
20310300006 | Ouvrage | Couverture en ardoises naturel | Couverture en ardoises naturelles modèle français - 35 x 25 N - à pureau de 125 mm et recouvrement de 105 mm. | 36.69
20310300009 | Ouvrage | Couverture en ardoises naturel | Couverture en ardoises naturelles modèle français - 35 x 25 N - à pureau de 130 mm et recouvrement de 95 mm. | 34.99
20310600003 | Ouvrage | Couverture en ardoises naturel | Couverture en ardoises naturelles modèle français - grand modèle N - à pureau de 110 mm et recouvrement de 105 mm. | 46.93
20310600006 | Ouvrage | Couverture en ardoises naturel | Couverture en ardoises naturelles modèle français - grand modèle N - à pureau de 115 mm et recouvrement de 95 mm. | 45.21
20310600009 | Ouvrage | Couverture en ardoises naturel | Couverture en ardoises naturelles modèle français - grand modèle N - à pureau de 120 mm et recouvrement de 85 mm. | 43.08
20310900003 | Ouvrage | Couverture en ardoises naturel | Couverture en ardoises naturelles modèle français - 1ère carrée fine - à pureau de 105 mm et recouvrement de 90 mm. | 49.48
20310900006 | Ouvrage | Couverture en ardoises naturel | Couverture en ardoises naturelles modèle français - 1ère carrée fine - à pureau de 110 mm et recouvrement de 80 mm. | 46.93
20310900009 | Ouvrage | Couverture en ardoises naturel | Couverture en ardoises naturelles modèle français - 1ère carrée fine - à pureau de 115 mm et recouvrement de 70 mm. | 45.21
20311200003 | Ouvrage | Couverture en ardoises naturel | Couverture en ardoises naturelles modèle français - 1ère carrée forte - à pureau de 105 mm et recouvrement de 90 mm. | 49.49
20311200006 | Ouvrage | Couverture en ardoises naturel | Couverture en ardoises naturelles modèle français - 1ère carrée forte - à pureau de 110 mm et recouvrement de 80 mm. | 46.94
20311200009 | Ouvrage | Couverture en ardoises naturel | Couverture en ardoises naturelles modèle français - 1ère carrée forte - à pureau de 115 mm et recouvrement de 70 mm. | 45.23
20311500003 | Ouvrage | Couverture en ardoises naturel | Couverture en ardoises naturelles modèle français - 2ème carrée N - à pureau de 105 mm et recouvrement de 90 mm. | 54.17
20311500006 | Ouvrage | Couverture en ardoises naturel | Couverture en ardoises naturelles modèle français - 2ème carrée N - à pureau de 110 mm et recouvrement de 80 mm. | 51.6
20311500009 | Ouvrage | Couverture en ardoises naturel | Couverture en ardoises naturelles modèle français - 2ème carrée N - à pureau de 115 mm et recouvrement de 70 mm. | 49.48
20311800003 | Ouvrage | Couverture en ardoises naturel | Couverture en ardoises naturelles modèle français - moyenne - à pureau de 90 mm et recouvrement de 90 mm. | 69.95
20311800006 | Ouvrage | Couverture en ardoises naturel | Couverture en ardoises naturelles modèle français - moyenne - à pureau de 95 mm et recouvrement de 80 mm. | 66.54
20311800009 | Ouvrage | Couverture en ardoises naturel | Couverture en ardoises naturelles modèle français - moyenne - à pureau de 100 mm et recouvrement de 70 mm. | 63.11
20312100003 | Ouvrage | Couverture en ardoises naturel | Couverture en ardoises naturelles modèle français - flamande n° 1 - à pureau de 95 mm et recouvrement de 80 mm. | 74.63
20312100006 | Ouvrage | Couverture en ardoises naturel | Couverture en ardoises naturelles modèle français - flamande n° 1 - à pureau de 100 mm et recouvrement de 70 mm. | 70.79
20312100009 | Ouvrage | Couverture en ardoises naturel | Couverture en ardoises naturelles modèle français - flamande n° 1 - à pureau de 105 mm et recouvrement de 60 mm. | 67.39
20312400003 | Ouvrage | Couverture en ardoises naturel | Couverture en ardoises naturelles modèle français - 3ème carrée 1 - à pureau de 90 mm et recouvrement de 70 mm. | 70.01
20312400006 | Ouvrage | Couverture en ardoises naturel | Couverture en ardoises naturelles modèle français - 3ème carrée 1 - à pureau de 95 mm et recouvrement de 60 mm. | 66.59
20312700003 | Ouvrage | Couverture en ardoises naturel | Couverture en ardoises naturelles modèle anglais - 46 x 30 - à pureau de 153 mm et recouvrement de 153 mm. | 24.74
20312700006 | Ouvrage | Couverture en ardoises naturel | Couverture en ardoises naturelles modèle anglais - 46 x 30 - à pureau de 160 mm et recouvrement de 140 mm. | 23.46
20313000003 | Ouvrage | Couverture en ardoises naturel | Couverture en ardoises naturelles modèle anglais - n° 6 - à pureau de 153 mm et recouvrement de 153 mm. | 29.44
20313000006 | Ouvrage | Couverture en ardoises naturel | Couverture en ardoises naturelles modèle anglais - n° 6 - à pureau de 157 mm et recouvrement de 145 mm. | 29.01
20313000009 | Ouvrage | Couverture en ardoises naturel | Couverture en ardoises naturelles modèle anglais - n° 6 - à pureau de 162 mm et recouvrement de 135 mm. | 28.16
20313300003 | Ouvrage | Couverture en ardoises naturel | Couverture en ardoises naturelles modèle anglais - n° 7 - à pureau de 155 mm et recouvrement de 95 mm. | 38.39
20313300006 | Ouvrage | Couverture en ardoises naturel | Couverture en ardoises naturelles modèle anglais - n° 7 - à pureau de 160 mm et recouvrement de 85 mm. | 37.11
20313300009 | Ouvrage | Couverture en ardoises naturel | Couverture en ardoises naturelles modèle anglais - n° 7 - à pureau de 165 mm et recouvrement de 75 mm. | 35.84
20313600003 | Ouvrage | Couverture en ardoises naturel | Couverture en ardoises naturelles modèle anglais - n° 8 - à pureau de 130 mm et recouvrement de 95 mm. | 45.66
20313600006 | Ouvrage | Couverture en ardoises naturel | Couverture en ardoises naturelles modèle anglais - n° 8 - à pureau de 135 mm et recouvrement de 85 mm. | 43.95
20313600009 | Ouvrage | Couverture en ardoises naturel | Couverture en ardoises naturelles modèle anglais - n° 8 - à pureau de 140 mm et recouvrement de 75 mm. | 42.25
20313900003 | Ouvrage | Couverture en ardoises naturel | Couverture en ardoises naturelles modèle anglais - 35 x 25 extra fort - à pureau de 125 mm et recouvrement de 105 mm. | 36.69
20313900006 | Ouvrage | Couverture en ardoises naturel | Couverture en ardoises naturelles modèle anglais - 35 x 25 extra fort - à pureau de 130 mm et recouvrement de 95 mm. | 34.99
20313900009 | Ouvrage | Couverture en ardoises naturel | Couverture en ardoises naturelles modèle anglais - 35 x 25 extra fort - à pureau de 135 mm et recouvrement de 85 mm. | 33.71
20314200003 | Ouvrage | Couverture en ardoises naturel | Couverture en ardoises naturelles modèle anglais - 30 x 20 extra fort - à pureau de 105 mm et recouvrement de 90 mm. | 54.17
20314200006 | Ouvrage | Couverture en ardoises naturel | Couverture en ardoises naturelles modèle anglais - 30 x 20 extra fort - à pureau de 110 mm et recouvrement de 80 mm. | 51.6
20314200009 | Ouvrage | Couverture en ardoises naturel | Couverture en ardoises naturelles modèle anglais - 30 x 20 extra fort - à pureau de 115 mm et recouvrement de 70 mm. | 49.48
20314500003 | Ouvrage | Couverture en ardoises naturel | Couverture en ardoises naturelles modèle anglais - 40 x 25 extra fort - à pureau de 145 mm et recouvrement de 115 mm. | 31.58
20314500006 | Ouvrage | Couverture en ardoises naturel | Couverture en ardoises naturelles modèle anglais - 40 x 25 extra fort - à pureau de 150 mm et recouvrement de 105 mm. | 30.29
20314500009 | Ouvrage | Couverture en ardoises naturel | Couverture en ardoises naturelles modèle anglais - 40 x 25 extra fort - à pureau de 155 mm et recouvrement de 95 mm. | 30.72
20314800003 | Ouvrage | Couverture en ardoises naturel | Couverture en ardoises naturelles modèle carré 355 x 355, épaisseur 3,8 mm, 4 pans de 50 mm, recouvrement latéral 70 mm. | 21.33
20314800006 | Ouvrage | Couverture en ardoises naturel | Couverture en ardoises naturelles modèle carré 325 x 325, épaisseur 3,8 mm, 4 pans de 50 mm, recouvrement latéral 70 mm. | 25.59
20314800009 | Ouvrage | Couverture en ardoises naturel | Couverture en ardoises naturelles modèle historique - n° 12 H1 - à pureau de 115 mm et recouvrement de 69 mm. | 51.21
20315100003 | Ouvrage | Couverture en ardoises d'Espag | Couverture en ardoises d'Espagne 1er choix, dimensions 46x30, à pureau de 153 mm et recouvrement de 153 mm. | 24.74
20315100006 | Ouvrage | Couverture en ardoises d'Espag | Couverture en ardoises d'Espagne 1er choix, dimensions 40x25, à pureau de 155 mm et recouvrement de 95 mm. | 30.71
20315100009 | Ouvrage | Couverture en ardoises d'Espag | Couverture en ardoises d'Espagne 1er choix, dimensions 40x20, à pureau de 155 mm et recouvrement de 90 mm. | 38.39
20315100012 | Ouvrage | Couverture en ardoises d'Espag | Couverture en ardoises d'Espagne 1er choix, dimensions 35x25, à pureau de 130 mm et recouvrement de 95 mm. | 34.99
20315100015 | Ouvrage | Couverture en ardoises d'Espag | Couverture en ardoises d'Espagne 1er choix, dimensions 35x20, à pureau de 135 mm et recouvrement de 90 mm. | 45.2
20315100018 | Ouvrage | Couverture en ardoises d'Espag | Couverture en ardoises d'Espagne 1er choix, dimensions 30x22, à pureau de 105 mm et recouvrement de 90 mm. | 49.49
20315100021 | Ouvrage | Couverture en ardoises d'Espag | Couverture en ardoises d'Espagne 1er choix, dimensions 30x20, à pureau de 105 mm et recouvrement de 90 mm. | 54.17
20315100024 | Ouvrage | Couverture en ardoises d'Espag | Couverture en ardoises d'Espagne 1er choix, dimensions 27x18, à pureau de 90 mm et recouvrement de 90 mm. | 70.01
20315100027 | Ouvrage | Couverture en ardoises d'Espag | Couverture en ardoises d'Espagne 1er choix, dimensions 27x16, à pureau de 90 mm et recouvrement de 80 mm. | 74.61
20315100030 | Ouvrage | Couverture en ardoises d'Espag | Couverture en ardoises d'Espagne 1er choix, dimensions 25x18, à pureau de 90 mm et recouvrement de 70 mm. | 70.02
20315400003 | Ouvrage | Faîtage en lignolet en ardoise | Faîtage en lignolet en ardoises naturelles, compris tranchis. | 38.39
20315400006 | Ouvrage | Arêtier fermé en ardoises natu | Arêtier fermé en ardoises naturelles, avec approche et contre-approche, compris tranchis. | 106.65
20315400009 | Ouvrage | Noue ouverte sur couverture en | Noue ouverte sur couverture en ardoises naturelles avec zinc de 0,65 mm d'épaisseur, jusqu'à 0,50 m de développé. | 78.92
20315400012 | Ouvrage | Noue ouverte sur couverture en | Noue ouverte sur couverture en ardoises naturelles avec zinc de 0,80 mm d'épaisseur, jusqu'à 0,50 m de développé. | 81.07
20315400015 | Ouvrage | Noue fermée sur couverture en | Noue fermée sur couverture en ardoises naturelles avec noquets en zinc de 0,80 mm d'épaisseur. | 85.32
20315400018 | Ouvrage | Faîtage en zinc dit 5 pièces, | Faîtage en zinc dit 5 pièces, bande d'astragale et couvre-joint en zinc de 0,65 mm d'épaisseur et 0,16 m de développé. | 85.33
20315703003 | Ouvrage | Rive scellée en ardoises natur | Rive scellée en ardoises naturelles petit modèle, compris tranchis droit. | 72.91
20315703006 | Ouvrage | Rive scellée en ardoises natur | Rive scellée en ardoises naturelles grand modèle, compris tranchis droit. | 43.88
20315706003 | Ouvrage | Rive à noquets en ardoises nat | Rive à noquets en ardoises naturelles petit modèle, compris tranchis droit. | 70.41
20315706006 | Ouvrage | Rive à noquets en ardoises nat | Rive à noquets en ardoises naturelles grand modèle, compris tranchis droit. | 41.38
20315709003 | Ouvrage | Rive de tête ou de doublis en | Rive de tête ou de doublis en ardoises naturelles petit modèle, compris tranchis droit. | 37.97
20315709006 | Ouvrage | Rive de tête ou de doublis en | Rive de tête ou de doublis en ardoises naturelles grand modèle, compris tranchis droit. | 30.29
20315712003 | Ouvrage | Majoration pour tranchis biais | Majoration pour tranchis biais sur rive ardoise. | 26.88
20315712006 | Ouvrage | Majoration pour tranchis circu | Majoration pour tranchis circulaire en plan sur rive ardoise. | 67.4
20360300003 | Ouvrage | Couverture en ardoises fibres- | Couverture en ardoises fibres-ciment, modèle carré 40 x 40 de teinte naturelle, pose en losange, recouvrement 84 mm, y compris fixations par 2 clous et 1 crochet. | 12.8
20360300006 | Ouvrage | Couverture en ardoises fibres- | Couverture en ardoises fibres-ciment, modèle carré 40 x 40 de teinte noire, pose en losange, recouvrement 84 mm, y compris fixations par 2 clous et 1 crochet. | 12.8
20360600003 | Ouvrage | Couverture en ardoises fibres- | Couverture en ardoises fibres-ciment, modèle rectangulaire 45 x 30 de teinte noire, pose à pureau entier, recouvrement 80 mm, y compris fixation par 1 crochet. | 21.33
20360900003 | Ouvrage | Couverture en ardoises fibres- | Couverture en ardoises fibres-ciment, modèle rectangulaire 30 x 20 de teinte naturelle, pose à pureau entier, recouvrement 80 mm, y compris fixation par 1 crochet. | 49.08
20360900006 | Ouvrage | Couverture en ardoises fibres- | Couverture en ardoises fibres-ciment, modèle rectangulaire 30 x 20 de teinte noire, pose à pureau entier, recouvrement 80 mm, y compris fixation par 1 crochet. | 49.08
20361200003 | Ouvrage | Couverture en ardoises fibres- | Couverture en ardoises fibres-ciment, modèle rectangulaire 33 x 23 de teinte noire, pose à pureau entier, recouvrement 80 mm, y compris fixation par 1 crochet. | 42.65
20361500003 | Ouvrage | Couverture en ardoises fibres- | Couverture en ardoises fibres-ciment, modèle rectangulaire 40 x 24 de teinte naturelle, pose à pureau entier, recouvrement 80 mm, y compris fixation par 1 crochet. | 29.86
20361500006 | Ouvrage | Couverture en ardoises fibres- | Couverture en ardoises fibres-ciment, modèle rectangulaire 40 x 24 de teinte noire, pose à pureau entier, recouvrement 80 mm, y compris fixation par 1 crochet. | 29.86
20361800003 | Ouvrage | Couverture en ardoises fibres- | Couverture en ardoises fibres-ciment, modèle rectangulaire 40 x 24 de teinte naturelle, pose à claire-voie, recouvrement 80 mm, y compris fixation par 2 crochets. | 21.32
20361800006 | Ouvrage | Couverture en ardoises fibres- | Couverture en ardoises fibres-ciment, modèle rectangulaire 40 x 24 de teinte noire, pose à claire-voie, recouvrement 80 mm, y compris fixation par 2 crochets. | 21.32
20362100003 | Ouvrage | Couverture en ardoises fibres- | Couverture en ardoises fibres-ciment, modèle rectangulaire 60 x 30 de teinte naturelle, pose à pureau entier, recouvrement 80 mm, y compris fixation par 1 crochet. | 14.93
20362100006 | Ouvrage | Couverture en ardoises fibres- | Couverture en ardoises fibres-ciment, modèle rectangulaire 60 x 30 de teinte noire, pose à pureau entier, recouvrement 80 mm, y compris fixation par 1 crochet. | 14.93
20362400003 | Ouvrage | Couverture en ardoises fibres- | Couverture en ardoises fibres-ciment, modèle rectangulaire 60 x 30 de teinte naturelle, pose à claire-voie, recouvrement 80 mm, y compris fixation par 2 crochets. | 10.67
20362400006 | Ouvrage | Couverture en ardoises fibres- | Couverture en ardoises fibres-ciment, modèle rectangulaire 60 x 30 de teinte noire, pose à claire-voie, recouvrement 80 mm, y compris fixation par 2 crochets. | 10.67
20362700003 | Ouvrage | Faîtage en ardoises faîtières | Faîtage en ardoises faîtières demi-rondes en fibres-ciment de teinte naturelle, y compris tranchis. | 29.86
20362700006 | Ouvrage | Faîtage en ardoises faîtières | Faîtage en ardoises faîtières demi-rondes en fibres-ciment de teinte noire, y compris tranchis. | 29.86
20362700009 | Ouvrage | Faîtage en ardoises faîtières | Faîtage en ardoises faîtières angulaires en fibres-ciment de teinte noire, y compris tranchis. | 36.26
20362700012 | Ouvrage | Arêtier fermé en ardoises fibr | Arêtier fermé en ardoises fibres-ciment de teinte naturelle, y compris tranchis. | 81.06
20362700015 | Ouvrage | Arêtier fermé en ardoises fibr | Arêtier fermé en ardoises fibres-ciment de teinte noire, y compris tranchis. | 81.06
20362700018 | Ouvrage | Noue ouverte sur couverture en | Noue ouverte sur couverture en ardoises fibres-ciment avec zinc de 0,65 mm d'épaisseur, jusqu'à 0,50 m de développé, y compris tranchis. | 68.26
20362700021 | Ouvrage | Noue fermée sur couverture en | Noue fermée sur couverture en ardoises fibres-ciment avec noquets en zinc de 0,80 mm d'épaisseur, y compris tranchis. | 85.32
20363003003 | Ouvrage | Rive scellée en ardoises fibre | Rive scellée en ardoises fibres-ciment petit modèle, compris tranchis droit. | 66.06
20363003006 | Ouvrage | Rive scellée en ardoises fibre | Rive scellée en ardoises fibres-ciment grand modèle, compris tranchis droit. | 40.04
20363006003 | Ouvrage | Rive à noquets en ardoises fib | Rive à noquets en ardoises fibres-ciment petit modèle, compris la fourniture et le façonnage des noquets en zinc de 65/100 et le tranchis droit. | 63.57
20363006006 | Ouvrage | Rive à noquets en ardoises fib | Rive à noquets en ardoises fibres-ciment grand modèle, compris la fourniture et le façonnage des noquets en zinc de 65/100 et le tranchis droit. | 37.54
20363009003 | Ouvrage | Rive de tête ou de doublis en | Rive de tête ou de doublis en ardoises fibres-ciment petit modèle, compris tranchis droit. | 34.99
20363009006 | Ouvrage | Rive de tête ou de doublis en | Rive de tête ou de doublis en ardoises fibres-ciment grand modèle, compris tranchis droit. | 26.01
20363012003 | Ouvrage | Majoration pour tranchis biais | Majoration pour tranchis biais sur rive ardoise. | 21.32
20363012006 | Ouvrage | Majoration pour tranchis circu | Majoration pour tranchis circulaire en plan sur rive ardoise. | 54.62
20410303003 | Ouvrage | Couverture en tuiles plates 14 | Couverture en tuiles plates 14 x 17 en terre cuite rouge. | 38.38
20410306003 | Ouvrage | Couverture en tuiles plates 16 | Couverture en tuiles plates 16 x 24 en terre cuite rouge. | 39.67
20410306006 | Ouvrage | Couverture en tuiles plates 16 | Couverture en tuiles plates 16 x 24 en terre cuite monuments historiques. | 42.69
20410309003 | Ouvrage | Couverture en tuiles plates 17 | Couverture en tuiles plates 17 x 24 en terre cuite rouge. | 35.39
20410312003 | Ouvrage | Couverture en tuiles plates 17 | Couverture en tuiles plates 17 x 27 en terre cuite rouge. | 32
20410312006 | Ouvrage | Couverture en tuiles plates 17 | Couverture en tuiles plates 17 x 27 en terre cuite monuments historiques. | 34.58
20410315003 | Ouvrage | Couverture en tuiles plates 24 | Couverture en tuiles plates 24 x 30 en terre cuite rouge. | 20.47
20410603003 | Ouvrage | Couverture en tuiles à emboîte | Couverture en tuiles à emboîtement faiblement galbées grand moule (7 au mètre carré) en terre cuite rouge ou vieillie. | 17.06
20410606003 | Ouvrage | Couverture en tuiles à emboîte | Couverture en tuiles à emboîtement faiblement galbées grand moule à côtes (12 au mètre carré) en terre cuite rouge ou vieillie. | 21.33
20410609003 | Ouvrage | Couverture en tuiles à emboîte | Couverture en tuiles à emboîtement faiblement galbées grand moule (13 au mètre carré) en terre cuite rouge ou vieillie. | 23.47
20410612003 | Ouvrage | Couverture en tuiles à emboîte | Couverture en tuiles à emboîtement faiblement galbées grand moule (14 au mètre carré) en terre cuite rouge ou vieillie. | 23.9
20410615003 | Ouvrage | Couverture en tuiles à emboîte | Couverture en tuiles à emboîtement faiblement galbées grand moule (15 au mètre carré) en terre cuite rouge ou vieillie. | 24.75
20410903003 | Ouvrage | Couverture en tuiles à emboîte | Couverture en tuiles à emboîtement petit moule (20 au mètre carré) en terre cuite rouge ou vieillie. | 25.59
20410906003 | Ouvrage | Couverture en tuiles à emboîte | Couverture en tuiles à emboîtement petit moule (21 au mètre carré) en terre cuite rouge ou vieillie. | 26.02
20410909003 | Ouvrage | Couverture en tuiles à emboîte | Couverture en tuiles à emboîtement petit moule (22 au mètre carré) en terre cuite rouge ou vieillie. | 26.45
20411203003 | Ouvrage | Couverture en tuiles - canal - | Couverture en tuiles - canal - grande forme (22 au mètre carré) en terre cuite rouge posées à sec en façon ordinaire avec calages sur supports bois. | 26.44
20411203006 | Ouvrage | Couverture en tuiles - canal - | Couverture en tuiles - canal - grande forme (22 au mètre carré) en terre cuite vieillie posées à sec en façon ordinaire avec calages sur supports bois. | 26.46
20411206003 | Ouvrage | Couverture en tuiles - canal - | Couverture en tuiles - canal - petite forme (25 au mètre carré) en terre cuite rouge posées à sec en façon ordinaire avec calages sur supports bois. | 29.85
20411206006 | Ouvrage | Couverture en tuiles - canal - | Couverture en tuiles - canal - petite forme (25 au mètre carré) en terre cuite vieillie posées à sec en façon ordinaire avec calages sur supports bois. | 29.87
20411206009 | Ouvrage | Majoration pour scellement au | Majoration pour scellement au mortier m2 des tuiles - canal - sur support continu. | 47.81
20411209003 | Ouvrage | Couverture en tuiles - grandes | Couverture en tuiles - grandes canal - à emboîtement (7 au mètre carré) en terre cuite rouge, posées à sec en façon ordinaire avec calages sur supports bois. | 17.06
20411212003 | Ouvrage | Couverture en tuiles - romanes | Couverture en tuiles - romanes - à emboîtement (13,5 au mètre carré) en terre cuite rouge. | 25.58
20461503003 | Ouvrage | Faîtage en tuiles faîtières de | Faîtage en tuiles faîtières demi-rondes simples (3 au mètre) en terre cuite rouge. | 39.19
20461503006 | Ouvrage | Faîtage en tuiles faîtières de | Faîtage en tuiles faîtières demi-rondes simples (3 au mètre) en terre cuite vieillie. | 39.19
20461506003 | Ouvrage | Faîtage en tuiles faîtières an | Faîtage en tuiles faîtières angulaire (3 au mètre) en terre cuite rouge. | 41.34
20461506006 | Ouvrage | Faîtage en tuiles faîtières an | Faîtage en tuiles faîtières angulaires (3 au mètre) en terre cuite vieillie. | 41.34
20461509003 | Ouvrage | Faîtage en tuiles faîtières de | Faîtage en tuiles faîtières demi-rondes à emboîtement petit moule (3 au mètre) en terre cuite rouge. | 39.19
20461509006 | Ouvrage | Faîtage en tuiles faîtières de | Faîtage en tuiles faîtières demi-rondes à emboîtement petit moule (3 au mètre) en terre cuite vieillie. | 39.2
20461512003 | Ouvrage | Faîtage en tuiles faîtières de | Faîtage en tuiles faîtières demi-rondes à emboîtement G.M. (2 au mètre) en terre cuite rouge. | 40.02
20461512006 | Ouvrage | Faîtage en tuiles faîtières de | Faîtage en tuiles faîtières demi-rondes à emboîtement G.M. (2 au mètre) en terre cuite vieillie. | 40.02
20461513003 | Ouvrage | Faîtage en tuiles canal en ter | Faîtage en tuiles canal en terre cuite rouge (2 au mètre) pour couverture en tuiles canal. | 52.81
20461515003 | Ouvrage | Faîtage en tuiles faîtières en | Faîtage en tuiles faîtières en terre cuite rouge (2,5 au mètre) pour couverture en tuiles romanes. | 42.15
20461803003 | Ouvrage | Arêtier fermé en tuiles plates | Arêtier fermé en tuiles plates (12 au mètre) en terre cuite rouge. | 56.26
20461803006 | Ouvrage | Arêtier fermé en tuiles plates | Arêtier fermé en tuiles plates (12 au mètre) en terre cuite vieillie. | 56.27
20461806003 | Ouvrage | Arêtier en corniers petit modè | Arêtier en corniers petit modèle ( 12 au mètre) en terre cuite rouge. | 49.88
20461806006 | Ouvrage | Arêtier en corniers petit modè | Arêtier en corniers petit modèle ( 12 au mètre) en terre cuite vieillie. | 49.86
20461809003 | Ouvrage | Arêtier à emboîtement P.M. (2 | Arêtier à emboîtement P.M. (2 au mètre) en terre cuite rouge. | 39.2
20461809006 | Ouvrage | Arêtier à emboîtement P.M. (2 | Arêtier à emboîtement P.M. (2 au mètre) en terre cuite vieillie. | 39.19
20461812003 | Ouvrage | Arêtier à emboîtement G.M. en | Arêtier à emboîtement G.M. en terre cuite rouge. | 37.07
20461812006 | Ouvrage | Arêtier à emboîtement G.M. en | Arêtier à emboîtement G.M. en terre cuite vieillie. | 37.06
20461813003 | Ouvrage | Arêtier pour couverture en tui | Arêtier pour couverture en tuiles canal en terre cuite rouge ou vieillie. | 57.08
20462103003 | Ouvrage | Rive en tuiles terre cuite rou | Rive en tuiles terre cuite rouge pour couverture en tuiles plates. | 40.52
20462103006 | Ouvrage | Rive en tuiles terre cuite vie | Rive en tuiles terre cuite vieillie pour couverture en tuiles plates. | 40.53
20462103009 | Ouvrage | Rive scellée pour couverture e | Rive scellée pour couverture en tuile plates, compris tranchis droit. | 63.51
20462103012 | Ouvrage | Rive à noquets pour couverture | Rive à noquets pour couverture en tuile plates, compris tranchis droit. | 66.12
20462103015 | Ouvrage | Rive de tête ou de doublis pou | Rive de tête ou de doublis pour couverture en tuile plates. | 34.12
20462103018 | Ouvrage | Majoration pour tranchis biais | Majoration pour tranchis biais. | 15.79
20462103021 | Ouvrage | Majoration pour tranchis circu | Majoration pour tranchis circulaire en plan. | 40.1
20462106003 | Ouvrage | Rive à emboîtement G.M. en ter | Rive à emboîtement G.M. en terre cuite rouge. | 27.73
20462106006 | Ouvrage | Rive scellée pour tuiles à emb | Rive scellée pour tuiles à emboîtement grand modèle. | 22.99
20462106009 | Ouvrage | Rive latérale pour chemin d'ea | Rive latérale pour chemin d'eau pour tuiles à emboîtement grand modèle. | 35.4
20462106012 | Ouvrage | Rive latérale avec bande de fi | Rive latérale avec bande de filet plomb dév. 0,25 m pour tuiles à emboîtement grand modèle. | 27.31
20462106015 | Ouvrage | Rive en tête avec bande de fil | Rive en tête avec bande de filet plomb dév. 0,20 m pour tuiles à emboîtement grand modèle. | 28.58
20462106018 | Ouvrage | Majoration pour tranchis biais | Majoration pour tranchis biais. | 8.96
20462109003 | Ouvrage | Rive à rabat en terre cuite ro | Rive à rabat en terre cuite rouge ou vieillie pour couverture en tuiles canal. | 47.73
20462112003 | Ouvrage | Rive à rabat en terre cuite ro | Rive à rabat en terre cuite rouge ou vieillie pour couverture en tuiles romanes. | 29.39
20462403003 | Ouvrage | Noue ouverte sur couverture en | Noue ouverte sur couverture en tuiles plates avec zinc de 0,65 mm d'épaisseur, jusqu'à 0,50 m de développé. | 70.42
20462403006 | Ouvrage | Noue ouverte sur couverture en | Noue ouverte sur couverture en tuiles plates avec zinc de 0,80 mm d'épaisseur, jusqu'à 0,50 m de développé. | 72.53
20462403009 | Ouvrage | Noue fermée sur couverture en | Noue fermée sur couverture en tuiles plates avec noquets en terre cuite. | 51.21
20462406003 | Ouvrage | Noue ouverte sur couverture en | Noue ouverte sur couverture en tuiles mécaniques P.M. avec zinc de 0,65 mm d'épaisseur, jusqu'à 0,65 m de développé. | 63.99
20462406006 | Ouvrage | Noue ouverte sur couverture en | Noue ouverte sur couverture en tuiles mécaniques G.M. avec zinc de 0,65 mm d'épaisseur, jusqu'à 0,65 m de développé. | 68.26
20462406009 | Ouvrage | Noue ouverte sur couverture en | Noue ouverte sur couverture en tuiles mécaniques P.M. avec zinc de 0,80 mm d'épaisseur, jusqu'à 0,65 m de développé. | 66.14
20462406012 | Ouvrage | Noue ouverte sur couverture en | Noue ouverte sur couverture en tuiles mécaniques G.M. avec zinc de 0,80 mm d'épaisseur, jusqu'à 0,65 m de développé. | 70.4
20462409003 | Ouvrage | Noue ouverte sur couverture en | Noue ouverte sur couverture en tuiles canal ou romanes avec zinc de 0,80 mm d'épaisseur, jusqu'à 0,65 m de développé. | 82.69
20462700003 | Ouvrage | Corniche génoise droite en tui | Corniche génoise droite en tuiles canal sur 2 rangs scellés au mortier, y compris jointoiement. | 146.11
20462700006 | Ouvrage | Majoration pour angle rentrant | Majoration pour angle rentrant ou sortant sur corniche génoise en tuiles canal, y compris jointoiement. | 59.59
20463003003 | Ouvrage | Tuile à douille avec lanterne | Tuile à douille avec lanterne en terre cuite rouge posée sur couverture en tuiles plates. | 4.27
20463003006 | Ouvrage | Tuile à douille avec lanterne | Tuile à douille avec lanterne en terre cuite vieillie posée sur couverture en tuiles plates. | 4.27
20463006003 | Ouvrage | Tuile à douille avec lanterne | Tuile à douille avec lanterne en terre cuite rouge posée sur couverture en tuiles mécaniques G.M. | 3.41
20463006006 | Ouvrage | Tuile à douille avec lanterne | Tuile à douille avec lanterne en terre cuite vieillie posée sur couverture en tuiles mécaniques G.M. | 3.41
20463300003 | Ouvrage | Chatière petit modèle en terre | Chatière petit modèle en terre cuite rouge. | 2.13
20463300006 | Ouvrage | Chatière petit modèle en terre | Chatière petit modèle en terre cuite vieillie. | 2.13
20463600003 | Ouvrage | Solin au mortier de ciment sur | Solin au mortier de ciment sur tuiles plates, y compris tranchis. | 39.19
20463600006 | Ouvrage | Solin au mortier de ciment sur | Solin au mortier de ciment sur tuiles mécaniques, y compris tranchis. | 42.67
20463600009 | Ouvrage | Solin au mortier de ciment sur | Solin au mortier de ciment sur tuiles canal, y compris tranchis. | 47.72
20463600012 | Ouvrage | Ruellée au mortier de ciment s | Ruellée au mortier de ciment sur tuiles plates, y compris tranchis. | 54.15
20463600015 | Ouvrage | Ruellée au mortier de ciment s | Ruellée au mortier de ciment sur tuiles mécaniques, y compris tranchis. | 45.6
20510303003 | Ouvrage | Couverture en tuiles plates en | Couverture en tuiles plates en béton de teinte classique, 10 au mètre carré, pureau de 34 cm, recouvrement 80 mm. | 17.91
20510303006 | Ouvrage | Couverture en tuiles plates en | Couverture en tuiles plates en béton de teinte rustique, 10 au mètre carré, pureau de 34 cm, recouvrement 80 mm. | 17.92
20510306003 | Ouvrage | Couverture en tuiles plates en | Couverture en tuiles plates en béton de teinte classique, 68 au mètre carré, pureau de 9 cm, recouvrement 90 mm. | 29.89
20510603003 | Ouvrage | Couverture en tuiles à emboîte | Couverture en tuiles à emboîtement en béton de teinte classique, 10 au mètre carré, pureau de 34 cm, recouvrement 80 mm. | 17.92
20510603006 | Ouvrage | Couverture en tuiles à emboîte | Couverture en tuiles à emboîtement en béton de teinte rustique, 10 au mètre carré, pureau de 34 cm, recouvrement 80 mm. | 17.92
20510606003 | Ouvrage | Couverture en tuiles à emboîte | Couverture en tuiles à emboîtement en béton de teinte classique, 16 au mètre carré, pureau de 36 cm, recouvrement 80 mm. | 25.58
20510606006 | Ouvrage | Couverture en tuiles à emboîte | Couverture en tuiles à emboîtement en béton de teinte rustique, 16 au mètre carré, pureau de 36 cm, recouvrement 80 mm. | 25.6
20510903003 | Ouvrage | Couverture en tuiles rondes en | Couverture en tuiles rondes en béton de teinte classique, 10 au mètre carré, pureau de 34 cm, recouvrement 80 mm. | 12.81
20510903006 | Ouvrage | Couverture en tuiles rondes en | Couverture en tuiles rondes en béton de teinte rustique, 10 au mètre carré, pureau de 34 cm, recouvrement 80 mm. | 12.81
20511203003 | Ouvrage | Faîtage en tuiles faîtières de | Faîtage en tuiles faîtières demi-rondes (2,2 au mètre) en béton de teinte classique. | 38.3
20511203006 | Ouvrage | Faîtage en tuiles faîtières de | Faîtage en tuiles faîtières demi-rondes (2,2 au mètre) en béton de teinte rustique. | 38.3
20511206003 | Ouvrage | Faîtage en tuiles faîtières de | Faîtage en tuiles faîtières demi-rondes (3 au mètre) en béton de teinte classique. | 39.19
20511206006 | Ouvrage | Faîtage en tuiles faîtières de | Faîtage en tuiles faîtières demi-rondes (3 au mètre) en béton de teinte rustique. | 39.19
20511209003 | Ouvrage | Faîtage en tuiles faîtières de | Faîtage en tuiles faîtières demi-rondes (2,5 au mètre) en béton de teinte classique pour couverture en tuiles rondes. | 37.06
20511209006 | Ouvrage | Faîtage en tuiles faîtières de | Faîtage en tuiles faîtières demi-rondes (2,5 au mètre) en béton de teinte rustique pour couverture en tuiles rondes. | 37.06
20511212003 | Ouvrage | Faîtage en tuiles faîtières an | Faîtage en tuiles faîtières angulaires (3 au mètre) en béton de teinte classique. | 41.34
20511503003 | Ouvrage | Arêtier en corniers (11 au mèt | Arêtier en corniers (11 au mètre) en béton de teinte classique. | 45.6
20511506003 | Ouvrage | Rive en tuiles en béton (2,7 a | Rive en tuiles en béton (2,7 au mètre) de teinte classique pour couverture en tuiles plates. | 6.4
20511506006 | Ouvrage | Rive en tuiles en béton (2,7 a | Rive en tuiles en béton (2,7 au mètre) de teinte rustique pour couverture en tuiles plates. | 6.4
20511803003 | Ouvrage | Rive en tuiles en béton (4,5 a | Rive en tuiles en béton (4,5 au mètre) de teinte classique pour couverture en tuiles plates. | 10.66
20511806003 | Ouvrage | Rive en tuiles en béton (2,7 a | Rive en tuiles en béton (2,7 au mètre) de teinte classique pour couverture en tuiles à emboîtement. | 6.4
20511806006 | Ouvrage | Rive en tuiles en béton (2,7 a | Rive en tuiles en béton (2,7 au mètre) de teinte rustique pour couverture en tuiles à emboîtement. | 6.4
20511809003 | Ouvrage | Rive en tuiles en béton (3 au | Rive en tuiles en béton (3 au mètre) de teinte classique pour couverture en tuiles à emboîtement. | 7.68
20511809006 | Ouvrage | Rive en tuiles en béton (3 au | Rive en tuiles en béton (3 au mètre) de teinte rustique pour couverture en tuiles à emboîtement. | 7.68
20511812003 | Ouvrage | Rive en tuiles en béton (2,7 a | Rive en tuiles en béton (2,7 au mètre) de teinte classique pour couverture en tuiles rondes. | 7.26
20511812006 | Ouvrage | Rive en tuiles en béton (2,7 a | Rive en tuiles en béton (2,7 au mètre) de teinte rustique pour couverture en tuiles rondes. | 7.25
20512103003 | Ouvrage | Tuile à douille sans lanterne, | Tuile à douille sans lanterne, en béton de teinte classique, posée sur couverture en tuiles plates. | 1.71
20512103006 | Ouvrage | Tuile à douille sans lanterne, | Tuile à douille sans lanterne, en béton de teinte rustique, posée sur couverture en tuiles plates. | 1.71
20512106003 | Ouvrage | Tuile à douille sans lanterne, | Tuile à douille sans lanterne, en béton de teinte classique, posée sur couverture en tuiles à emboîtement. | 2.13
20512106006 | Ouvrage | Tuile à douille sans lanterne, | Tuile à douille sans lanterne, en béton de teinte rustique, posée sur couverture en tuiles à emboîtement. | 2.13
20512109003 | Ouvrage | Tuile à douille sans lanterne, | Tuile à douille sans lanterne, en béton de teinte classique, posée sur couverture en tuiles demi-rondes. | 2.13
20512109006 | Ouvrage | Tuile à douille sans lanterne, | Tuile à douille sans lanterne, en béton de teinte rustique, posée sur couverture en tuiles demi-rondes. | 2.13
20512403003 | Ouvrage | Chatière en béton de teinte cl | Chatière en béton de teinte classique, posée sur couverture en tuiles plates. | 2.13
20512403006 | Ouvrage | Chatière en béton de teinte ru | Chatière en béton de teinte rustique, posée sur couverture en tuiles plates. | 2.13
20512406003 | Ouvrage | Chatière en béton de teinte cl | Chatière en béton de teinte classique, posée sur couverture en tuiles à emboîtement. | 2.13
20512406006 | Ouvrage | Chatière en béton de teinte ru | Chatière en béton de teinte rustique, posée sur couverture en tuiles à emboîtement. | 2.13
20512409003 | Ouvrage | Chatière en béton de teinte cl | Chatière en béton de teinte classique, posée sur couverture en tuiles demi-rondes. | 2.13
20512409006 | Ouvrage | Chatière en béton de teinte ru | Chatière en béton de teinte rustique, posée sur couverture en tuiles demi-rondes. | 2.13
20512409009 | Ouvrage | Majoration pour pannetonnage d | Majoration pour pannetonnage des tuiles. | 12.8
20560300003 | Ouvrage | Couverture en bardeaux bitumés | Couverture en bardeaux bitumés 1,00 x 0,36 carrés posés à la française sur liteaux, pureau de 155 mm, y compris fixations par crochets inox à pointe. | 40.52
20560600003 | Ouvrage | Couverture en bardeaux bitumés | Couverture en bardeaux bitumés 1,00 x 0,36 carrés posés à l'américaine sur support continu en bois, pureau de 155 mm, y compris fixations par clouage ou agrafage. | 23.47
20560600006 | Ouvrage | Couverture en bardeaux bitumés | Couverture en bardeaux bitumés 1,00 x 0,36 carrés posés à l'américaine sur support continu en bois, pureau de 125 mm, y compris fixations par clouage ou agrafage. | 29.87
20560900003 | Ouvrage | Majoration pour feutre en sous | Majoration pour feutre en sous-couche de couverture en bardeaux. | 4.69
20560900006 | Ouvrage | Majoration pour pente de couve | Majoration pour pente de couverture en bardeau supérieure à 40 %. | 6.39
20561200003 | Ouvrage | Façon d'égout sur couverture e | Façon d'égout sur couverture en bardeaux. | 12.82
20561200006 | Ouvrage | Faîtage ou arêtier sur couvert | Faîtage ou arêtier sur couverture en bardeaux (en éléments pliés). | 17.09
20561200009 | Ouvrage | Noue déversée sur couverture e | Noue déversée sur couverture en bardeaux. | 59.73
20561200012 | Ouvrage | Noue croisée sur couverture en | Noue croisée sur couverture en bardeaux. | 85.34
20561200015 | Ouvrage | Chatière en aluminium posée su | Chatière en aluminium posée sur couverture en bardeaux. | 34.13
20610303003 | Ouvrage | Couverture en plaques ondulées | Couverture en plaques ondulées, non coins coupés de 152 x 92 cm (5 ondes) en fibres-ciment sans amiante de teinte naturelle fixée sur charpente bois. | 17.07
20610303006 | Ouvrage | Couverture en plaques ondulées | Couverture en plaques ondulées, non coins coupés de 152 x 92 cm (5 ondes) en fibres-ciment sans amiante coloré fixée sur charpente bois. | 17.07
20610303009 | Ouvrage | Majoration pour pose de plaque | Majoration pour pose de plaques en fibres-ciment sans amiante sur charpente métallique. | 4.27
20610306003 | Ouvrage | Majoration pour plaque à châss | Majoration pour plaque à châssis de 0.92 x 1.52m en fibres-ciment sans amiante non coins coupés de teinte naturelle. | 4.27
20610306006 | Ouvrage | Majoration pour plaque à châss | Majoration pour plaque à châssis de 0.92 x 1.52m en fibres-ciment sans amiante non coins coupés de teinte colorée. | 4.27
20610309003 | Ouvrage | Majoration pour plaque à buse | Majoration pour plaque à buse de 0.92 x 1.52m en fibres-ciment sans amiante, non coins coupés de teinte naturelle.
20610309006 | Ouvrage | Majoration pour plaque à buse | Majoration pour plaque à buse de 0.92 x 1.52m en fibres-ciment sans amiante non coins coupés de teinte colorée.
20610603003 | Ouvrage | Faîtage angulaire à bords plat | Faîtage angulaire à bords plats de 1.20 x 0.30m en fibres-ciment sans amiante de teinte naturelle. | 21.33
20610603006 | Ouvrage | Faîtage angulaire à bords plat | Faîtage angulaire à bords plats de 1.20 x 0.30m en fibres-ciment sans amiante coloré. | 21.33
20610606003 | Ouvrage | Faîtage frontal en fibres-cime | Faîtage frontal en fibres-ciment sans amiante de teinte naturelle. | 12.8
20610606006 | Ouvrage | Faîtage frontal en fibres-cime | Faîtage frontal en fibres-ciment sans amiante coloré. | 12.8
20610609003 | Ouvrage | Raccord de mur en haut (5 onde | Raccord de mur en haut (5 ondes) en fibres-ciment sans amiante de teinte naturelle. | 12.8
20610609006 | Ouvrage | Raccord de mur en haut (5 onde | Raccord de mur en haut (5 ondes) en fibres-ciment sans amiante coloré. | 12.8
20610612003 | Ouvrage | Closoir ondulé 5 ondes en fibr | Closoir ondulé 5 ondes en fibres-ciment sans amiante de teinte naturelle. | 12.8
20610612006 | Ouvrage | Closoir ondulé 5 ondes en fibr | Closoir ondulé 5 ondes en fibres-ciment sans amiante coloré. | 12.8
20610615003 | Ouvrage | Closoir dentelé 5 ondes en fib | Closoir dentelé 5 ondes en fibres-ciment sans amiante de teinte naturelle. | 12.8
20610615006 | Ouvrage | Closoir dentelé 5 ondes en fib | Closoir dentelé 5 ondes en fibres-ciment sans amiante coloré. | 12.8
20610618003 | Ouvrage | Cordon de mastic ø 9,5 mm pour | Cordon de mastic ø 9,5 mm pour étanchéité de couverture en plaques ondulées, posé dans la longueur des plaques. | 4.26
20610618006 | Ouvrage | Cordon de mastic ø 9,5 mm pour | Cordon de mastic ø 9,5 mm pour étanchéité de couverture en plaques ondulées, posé dans la largeur des plaques. | 6.39
20610900003 | Ouvrage | Couverture en plaques ondulées | Couverture en plaques ondulées 200 x 90 cm en tôle d'acier galvanisé de 75/100 d'épaisseur, fixées sur charpente bois. | 21.33
20610900009 | Ouvrage | Majoration pour coupe biaise s | Majoration pour coupe biaise sur plaque ondulée en tôle d'acier galvanisé. | 21.33
20630300003 | Ouvrage | Couverture en bacs acier galva | Couverture en bacs acier galvanisés prélaqués nervurés simple peau, 75/100 d'épaisseur, fixés sur charpente bois. | 29.86
20630600003 | Ouvrage | Couverture en bacs acier galva | Couverture en bacs acier galvanisés prélaqués nervurés double peau, 63/100 d'épaisseur, âme isolante 40 mm. | 63.99
20630600006 | Ouvrage | Couverture en bacs acier galva | Couverture en bacs acier galvanisés prélaqués nervurés double peau, 63/100 d'épaisseur, âme isolante 60 mm. | 63.99
20630600009 | Ouvrage | Couverture en bacs acier galva | Couverture en bacs acier galvanisés prélaqués nervurés double peau, 63/100 d'épaisseur, âme isolante 80 mm. | 68.26
20630600012 | Ouvrage | Couverture en bacs acier galva | Couverture en bacs acier galvanisés prélaqués nervurés double peau, 63/100 d'épaisseur, âme isolante 100 mm. | 70.4
20630903003 | Ouvrage | Faîtage simple peau standard p | Faîtage simple peau standard pour bacs acier galvanisés prélaqués, développé 592 mm. | 42.67
20630903006 | Ouvrage | Faîtage simple peau aéré pour | Faîtage simple peau aéré pour bacs acier galvanisés prélaqués, développé 550 mm. | 44.8
20630903009 | Ouvrage | Faîtage double peau standard p | Faîtage double peau standard pour bacs acier galvanisés prélaqués, développé 592 mm. | 53.33
20630903012 | Ouvrage | Faîtage double peau aéré pour | Faîtage double peau aéré pour bacs acier galvanisés prélaqués, développé 1135 mm. | 57.59
20630903015 | Ouvrage | Faîtage en solin standard pour | Faîtage en solin standard pour bacs acier galvanisés prélaqués, développé 395 mm. | 53.34
20630903018 | Ouvrage | Faîtage en solin aéré pour bac | Faîtage en solin aéré pour bacs acier galvanisés prélaqués. | 55.46
20630906003 | Ouvrage | Rive en solin pour bacs acier | Rive en solin pour bacs acier galvanisés prélaqués, développé 433 mm. | 32.01
20630906006 | Ouvrage | Rive sur pignons pour bacs aci | Rive sur pignons pour bacs acier galvanisés prélaqués, développé 433 mm. | 27.74
20630909003 | Ouvrage | Bande porte solin pour bacs ac | Bande porte solin pour bacs acier galvanisés prélaqués. | 38.4
20630909006 | Ouvrage | Bande d'égout pour bacs acier | Bande d'égout pour bacs acier galvanisés prélaqués. | 27.74
20630912003 | Ouvrage | Plaque à douille pour bacs aci | Plaque à douille pour bacs acier galvanisés prélaqués simple peau. | 85.33
20630912006 | Ouvrage | Plaque à douille pour bacs aci | Plaque à douille pour bacs acier galvanisés prélaqués double peau. | 127.99
20630915003 | Ouvrage | Costière 400x600 mm pour bacs | Costière 400x600 mm pour bacs acier galvanisés prélaqués simple peau. | 85.33
20630915006 | Ouvrage | Costière 600x800 mm pour bacs | Costière 600x800 mm pour bacs acier galvanisés prélaqués simple peau. | 85.33
20630915009 | Ouvrage | Costière 800x1000 mm pour bacs | Costière 800x1000 mm pour bacs acier galvanisés prélaqués simple peau. | 85.32
20630915012 | Ouvrage | Costière 1000x1200 mm pour bac | Costière 1000x1200 mm pour bacs acier galvanisés prélaqués simple peau. | 85.32
20630915015 | Ouvrage | Costière 400x600 mm pour bacs | Costière 400x600 mm pour bacs acier galvanisés prélaqués double peau. | 127.99
20630915018 | Ouvrage | Costière 600x800 mm pour bacs | Costière 600x800 mm pour bacs acier galvanisés prélaqués double peau. | 127.98
20630915021 | Ouvrage | Costière 800x1000 mm pour bacs | Costière 800x1000 mm pour bacs acier galvanisés prélaqués double peau. | 127.98
20630915024 | Ouvrage | Costière 1000x1200 mm pour bac | Costière 1000x1200 mm pour bacs acier galvanisés prélaqués double peau. | 127.99
20630915027 | Ouvrage | Costière d'adaptation pour bac | Costière d'adaptation pour bacs acier galvanisés prélaqués. | 170.64
20630918003 | Ouvrage | Chatières aération 217-400 cm2 | Chatières aération 217-400 cm2 pour bacs acier galvanisés prélaqués. | 85.33
20630918006 | Ouvrage | Chatières aération 640-800 cm2 | Chatières aération 640-800 cm2 pour bacs acier galvanisés prélaqués. | 85.32
20630921003 | Ouvrage | Aérateur 1500 cm2 pour bacs ac | Aérateur 1500 cm2 pour bacs acier galvanisés prélaqués. | 85.32
20630921006 | Ouvrage | Aérateur 2400 cm2 pour bacs ac | Aérateur 2400 cm2 pour bacs acier galvanisés prélaqués. | 85.32
20630921009 | Ouvrage | Aérateur 3000 cm2 pour bacs ac | Aérateur 3000 cm2 pour bacs acier galvanisés prélaqués. | 85.32
20660300003 | Ouvrage | Création de chevêtre sur charp | Création de chevêtre sur charpente ancienne jusqu'à 1,60 m à l'équerre, (non compris découvertures). | 96
20660300006 | Ouvrage | Création de chevêtre sur charp | Création de chevêtre sur charpente ancienne de 1,61 m jusqu'à 2,20 m à l'équerre, (non compris découvertures). | 98.13
20660300009 | Ouvrage | Création de chevêtre sur charp | Création de chevêtre sur charpente ancienne de 2,21 m jusqu'à 2,80 m à l'équerre, (non compris découvertures). | 102.39
20660603003 | Ouvrage | Châssis à tabatière dit - pari | Châssis à tabatière dit - parisien - 55 x 40 cm, non vitré, posé dans brisis en ardoise. | 170.66
20660603006 | Ouvrage | Châssis à tabatière dit - pari | Châssis à tabatière dit - parisien - 65 x 50 cm, non vitré, posé dans brisis en ardoise. | 196.25
20660603009 | Ouvrage | Châssis à tabatière dit - pari | Châssis à tabatière dit - parisien - 80 x 60 cm, non vitré, posé dans brisis en ardoise. | 213.32
20660603012 | Ouvrage | Châssis à tabatière dit - pari | Châssis à tabatière dit - parisien - 90 x 70 cm, non vitré, posé dans brisis en ardoise. | 247.44
20660603015 | Ouvrage | Châssis à tabatière dit - pari | Châssis à tabatière dit - parisien - 100 x 80 cm, non vitré, posé dans brisis en ardoise. | 268.77
20660606003 | Ouvrage | Châssis à tabatière dit - pari | Châssis à tabatière dit - parisien - 55 x 40 cm, non vitré, posé sur terrasson en zinc. | 110.93
20660606006 | Ouvrage | Châssis à tabatière dit - pari | Châssis à tabatière dit - parisien - 65 x 50 cm, non vitré, posé sur terrasson en zinc. | 123.73
20660606009 | Ouvrage | Châssis à tabatière dit - pari | Châssis à tabatière dit - parisien - 80 x 60 cm, non vitré, posé sur terrasson en zinc. | 136.52
20660606012 | Ouvrage | Châssis à tabatière dit - pari | Châssis à tabatière dit - parisien - 90 x 70 cm, non vitré, posé sur terrasson en zinc. | 145.05
20660606015 | Ouvrage | Châssis à tabatière dit - pari | Châssis à tabatière dit - parisien - 100 x 80 cm, non vitré, posé sur terrasson en zinc. | 166.38
20660609003 | Ouvrage | Châssis à emboîtement non vitr | Châssis à emboîtement non vitré posé sur couverture en tuiles mécaniques, correspondant à 4 tuiles déplacées. | 106.66
20660609006 | Ouvrage | Châssis à emboîtement non vitr | Châssis à emboîtement non vitré posé sur couverture en tuiles mécaniques, correspondant à 6 tuiles déplacées. | 119.46
20660609009 | Ouvrage | Châssis à emboîtement non vitr | Châssis à emboîtement non vitré posé sur couverture en tuiles mécaniques, correspondant à 9 tuiles déplacées. | 132.26
20660609012 | Ouvrage | Châssis à emboîtement non vitr | Châssis à emboîtement non vitré posé sur couverture en tuiles mécaniques, correspondant à 12 tuiles déplacées. | 153.59
20660612003 | Ouvrage | Châssis à gouttière 60 x 50 cm | Châssis à gouttière 60 x 50 cm, non vitré, posé sur couverture en ardoises ou en tuiles plates. | 213.32
20660612006 | Ouvrage | Châssis à gouttière 70 x 50 cm | Châssis à gouttière 70 x 50 cm, non vitré, posé sur couverture en ardoises ou en tuiles plates. | 219.72
20660612009 | Ouvrage | Châssis à gouttière 80 x 60 cm | Châssis à gouttière 80 x 60 cm, non vitré, posé sur couverture en ardoises ou en tuiles plates. | 223.99
20660612012 | Ouvrage | Châssis à gouttière 90 x 70 cm | Châssis à gouttière 90 x 70 cm, non vitré, posé sur couverture en ardoises ou en tuiles plates. | 228.26
20660612015 | Ouvrage | Châssis à gouttière 100 x 80 c | Châssis à gouttière 100 x 80 cm, non vitré, posé sur couverture en ardoises ou en tuiles plates. | 234.64
20660700003 | Ouvrage | Châssis 70 x 55 cm, non vitré, | Châssis 70 x 55 cm, non vitré, posé sur couverture en tôles ondulées, y compris fixation par boulons poêliers galvanisés. | 106.66
20660903001 | Ouvrage | Fenêtre basculante pour toit e | Fenêtre basculante pour toit en pente, à double vitrage de 55 x 78 cm ht (dim. ext.) posée en première installation. | 149.32
20660903003 | Ouvrage | Fenêtre basculante pour toit e | Fenêtre basculante pour toit en pente, à double vitrage de 55 x 98 cm ht (dim. ext.) posée en première installation. | 149.32
20660903006 | Ouvrage | Fenêtre basculante pour toit e | Fenêtre basculante pour toit en pente, à double vitrage de 78 x 98 cm ht (dim. ext.) posée en première installation. | 151.45
20660903009 | Ouvrage | Fenêtre basculante pour toit e | Fenêtre basculante pour toit en pente, à double vitrage de 114 x 118 cm ht (dim. ext.) posée en première installation. | 174.92
20660903012 | Ouvrage | Fenêtre basculante pour toit e | Fenêtre basculante pour toit en pente, à double vitrage de 134 x 98 cm ht (dim. ext.) posée en première installation. | 174.92
20660903015 | Ouvrage | Fenêtre basculante pour toit e | Fenêtre basculante pour toit en pente, à double vitrage de 134 x 140 cm ht (dim. ext.) posée en première installation. | 183.45
20660906003 | Ouvrage | Fenêtre à grande possibilité d | Fenêtre à grande possibilité d'ouverture pour toit en pente, à double vitrage, 55 x 98 cm ht posée en première installation. | 149.32
20660906006 | Ouvrage | Fenêtre à grande possibilité d | Fenêtre à grande possibilité d'ouverture pour toit en pente, à double vitrage, 78 x 98 cm ht posée en première installation. | 151.45
20660906009 | Ouvrage | Fenêtre à grande possibilité d | Fenêtre à grande possibilité d'ouverture pour toit en pente, à double vitrage, 114 x 118 cm ht posée en première installation. | 174.92
20660906012 | Ouvrage | Fenêtre à grande possibilité d | Fenêtre à grande possibilité d'ouverture pour toit en pente, à double vitrage, 134 x 98 cm ht posée en première installation. | 174.92
20660906015 | Ouvrage | Fenêtre à grande possibilité d | Fenêtre à grande possibilité d'ouverture pour toit en pente, à double vitrage, 134 x 140 cm ht posée en première installation. | 183.45
20660909003 | Ouvrage | Majoration pour pose de fenêtr | Majoration pour pose de fenêtre de toit de 54 x 78 cm ht sur couverture existante. | 174.92
20660909006 | Ouvrage | Majoration pour pose de fenêtr | Majoration pour pose de fenêtre de toit de 55 x 98 cm ht sur couverture existante. | 187.73
20660909009 | Ouvrage | Majoration pour pose de fenêtr | Majoration pour pose de fenêtre de toit de 78 x 98 cm ht sur couverture existante. | 221.87
20660909012 | Ouvrage | Majoration pour pose de fenêtr | Majoration pour pose de fenêtre de toit de 114 x 118 cm ht sur couverture existante. | 255.99
20660909015 | Ouvrage | Majoration pour pose de fenêtr | Majoration pour pose de fenêtre de toit de 134 x 98 cm ht sur couverture existante. | 255.99
20660909018 | Ouvrage | Majoration pour pose de fenêtr | Majoration pour pose de fenêtre de toit de 134 x 140 cm ht sur couverture existante. | 264.53
20710300003 | Ouvrage | Remaniage de couverture en ard | Remaniage de couverture en ardoises de modèle carrés. | 55.45
20710300006 | Ouvrage | Remaniage de couverture en ard | Remaniage de couverture en ardoises de grand modèle. | 42.67
20710300009 | Ouvrage | Remaniage de couverture en ard | Remaniage de couverture en ardoises de petit modèle. | 55.45
20710600003 | Ouvrage | Remaniage de couverture en tui | Remaniage de couverture en tuiles plates. | 61.87
20710600006 | Ouvrage | Remaniage de couverture en tui | Remaniage de couverture en tuiles mécaniques G.M. | 42.67
20710600009 | Ouvrage | Remaniage de couverture en tui | Remaniage de couverture en tuiles mécaniques P.M. | 51.21
20710600012 | Ouvrage | Remaniage de couverture en tui | Remaniage de couverture en tuiles canal. | 85.33
20710600015 | Ouvrage | Remaniage de couverture en pla | Remaniage de couverture en plaques ondulées en fibres-ciment ou tôle d'acier. | 23.47
20710903003 | Ouvrage | Remplacement de couvre-joint d | Remplacement de couvre-joint de 0,14 m de développé sur couverture en zinc de 0,65 mm d'épaisseur, y compris pattes en cuivre soudées et reclouage du tasseau. | 7.26
20710903006 | Ouvrage | Remplacement de couvre-joint d | Remplacement de couvre-joint de 0,14 m de développé sur couverture en zinc de 0,80 mm d'épaisseur, y compris pattes en cuivre soudées et reclouage du tasseau. | 7.68
20710903009 | Ouvrage | Bouchement de trou sur couvert | Bouchement de trou sur couverture en zinc par application de mastic bitumineux noir, y compris nettoyage du support. | 8.54
20710906003 | Ouvrage | Calfeutrement de cassures sur | Calfeutrement de cassures sur couverture en zinc par chape aluminium de type 40, jusqu'à 0,15 m de développé, y compris enduit bitumeux à froid et soudage en plein. | 8.52
20710906006 | Ouvrage | Majoration ou minoration pour | Majoration ou minoration pour 0,05 m de développé en + ou en - sur bande de calfeutrement pour cassure sur couverture en zinc. | 3
20710907003 | Ouvrage | Remplacement d'ardoises avec r | Remplacement d'ardoises avec remaniage sur couverture comportant jusqu'à 34 ardoises au m2, fourniture des ardoises en sus. | 8.54
20710907006 | Ouvrage | Remplacement d'ardoises avec r | Remplacement d'ardoises avec remaniage sur couverture comportant de 35 jusqu'à 48 ardoises au m2, fourniture des ardoises en sus. | 6.4
20710907009 | Ouvrage | Remplacement d'ardoises avec r | Remplacement d'ardoises avec remaniage sur couverture comportant de 49 jusqu'à 70 ardoises au m2, fourniture des ardoises en sus. | 5.14
20710907012 | Ouvrage | Bande de filet en plomb relevé | Bande de filet en plomb relevée, rebattue et remise en place lors de réfection de couverture. | 5.56
20710909003 | Ouvrage | Remplacement de tuiles avec re | Remplacement de tuiles avec remaniage sur couverture en tuiles plates, fourniture des tuiles en sus. | 2.98
20710909006 | Ouvrage | Remplacement de tuiles avec re | Remplacement de tuiles avec remaniage sur couverture en tuiles à emboîtement, fourniture des tuiles en sus. | 3.41
20710912003 | Ouvrage | Rescellement de tuiles faîtièr | Rescellement de tuiles faîtière demi-rondes simples en terre cuite (3 au mètre), au mortier de ciment avec ou sans barrure, avec décrottage au préalable. | 54.13
20710912006 | Ouvrage | Rescellement de tuiles faîtièr | Rescellement de tuiles faîtière demi-rondes à emboîtement en terre cuite (2 au mètre), au mortier de ciment avec ou sans barrure, avec décrottage au préalable. | 50.68
20710912009 | Ouvrage | Rescellement de tuiles faîtièr | Rescellement de tuiles faîtière demi-rondes à emboîtement en terre cuite (3 au mètre), au mortier de ciment avec ou sans barrure, avec décrottage au préalable. | 56.26
20710912012 | Ouvrage | Rescellement de faîtière en te | Rescellement de faîtière en terre cuite sur couverture en tuiles canal ou romanes (2 au mètre), au mortier de ciment avec ou sans barrure, avec décrottage au préalable. | 63.48
20711200003 | Ouvrage | Balayage de couverture en zinc | Balayage de couverture en zinc ou en tuiles, comprenant installation et remaniage des planches de service, et descente des détritus. | 1.29
20711200006 | Ouvrage | Balayage de couverture en ardo | Balayage de couverture en ardoises ou en plaques ondulées, comprenant installation et remaniage des planches de service, et descente des détritus. | 2.12
20711200009 | Ouvrage | Balayage de verrière, comprena | Balayage de verrière, comprenant installation et remaniage des planches de service, et descente des détritus. | 4.27
20711200012 | Ouvrage | Dépose et repose de grillage d | Dépose et repose de grillage de protection au dessus de verrière, comprenant installation et remaniage des planches de service, et descente des détritus. | 17.08
20711500003 | Ouvrage | Traitement antimousse sur couv | Traitement antimousse sur couverture en ardoises naturelles, comprenant le brossage, le nettoyage à l'aide d'un appareil de lavage sous pression hydraulique et la pulvérisation du produit anticryptogamique. | 5.53
20711500006 | Ouvrage | Traitement antimousse sur couv | Traitement antimousse sur couverture en ardoises fibres-ciment sans amiante, comprenant le brossage, le nettoyage à l'aide d'un appareil de lavage sous pression hydraulique et la pulvérisation du produit anticryptogamique. | 5.11
20711500009 | Ouvrage | Traitement antimousse sur couv | Traitement antimousse sur couverture en tuiles plates, comprenant le brossage, le nettoyage à l'aide d'un appareil de lavage sous pression hydraulique et la pulvérisation du produit anticryptogamique. | 7.26
20711500012 | Ouvrage | Traitement antimousse sur couv | Traitement antimousse sur couverture en tuiles à emboîtement, grand moule, comprenant le brossage, le nettoyage à l'aide d'un appareil de lavage sous pression hydraulique et la pulvérisation du produit anticryptogamique. | 6.82
20711500015 | Ouvrage | Traitement antimousse sur couv | Traitement antimousse sur couverture en tuiles à emboîtement, petit moule, comprenant le brossage, le nettoyage à l'aide d'un appareil de lavage sous pression hydraulique et la pulvérisation du produit anticryptogamique. | 7.68
20711500018 | Ouvrage | Traitement antimousse sur couv | Traitement antimousse sur couverture en bardeaux bitumés, comprenant le brossage, le nettoyage à l'aide d'un appareil de lavage sous pression hydraulique et la pulvérisation du produit anticryptogamique. | 5.97
20711500021 | Ouvrage | Traitement antimousse sur couv | Traitement antimousse sur couverture en plaques ondulées en fibres-ciment sans amiante, comprenant le brossage, le nettoyage à l'aide d'un appareil de lavage sous pression hydraulique et la pulvérisation du produit anticryptogamique. | 8.11
20711800003 | Ouvrage | Emoussage de couvertures en tu | Emoussage de couvertures en tuiles, comprenant grattage de mousse, balayage et descente des détritus. | 6.39
20711800006 | Ouvrage | Emoussage de couvertures autre | Emoussage de couvertures autre que couverture en tuiles, comprenant grattage de mousse, balayage et descente des détritus. | 5.13
20712100003 | Ouvrage | Balayage de gouttière anglaise | Balayage de gouttière anglaise ou de chêneau, comprenant dépose et repose des crapaudines, vérification des écoulements et descente des détritus. | 4.27
20712100006 | Ouvrage | Balayage de gouttière autre qu | Balayage de gouttière autre qu'anglaise, comprenant dépose et repose des crapaudines, vérification des écoulements et descente des détritus. | 5.97
20760303003 | Ouvrage | Découverture de zinc à agrafur | Découverture de zinc à agrafure sur terrasson. | 4.27
20760303006 | Ouvrage | Découverture de zinc à agrafur | Découverture de zinc à agrafure sur brisis ou en partie circulaire. | 4.27
20760303009 | Ouvrage | Découverture de zinc à ressaut | Découverture de zinc à ressaut. | 4.27
20760303012 | Ouvrage | Dépose d'habillage en zinc sur | Dépose d'habillage en zinc sur lucarne. | 29.86
20760303015 | Ouvrage | Dépose d'anciens membrons, vol | Dépose d'anciens membrons, voligeage à reprendre à l'emplacement. | 10.66
20760303018 | Ouvrage | Dépose de bande d'astragale. | Dépose de bande d'astragale. | 2.12
20760306003 | Ouvrage | Dépose de bande complète en zi | Dépose de bande complète en zinc jusqu'à 0,20 m de développé. | 1.72
20760306006 | Ouvrage | Dépose de bande complète en zi | Dépose de bande complète en zinc de plus de 0,20 m jusqu'à 0,40 m de développé. | 2.12
20760306009 | Ouvrage | Dépose de bande complète en zi | Dépose de bande complète en zinc de plus de 0,40 m jusqu'à 0,60 m de développé. | 2.55
20760306012 | Ouvrage | Dépose de faîtages ou arêtiers | Dépose de faîtages ou arêtiers métalliques. | 8.54
20760306015 | Ouvrage | Dépose de noue en zinc. | Dépose de noue en zinc. | 6.39
20760309003 | Ouvrage | Dépose de gouttière pendante e | Dépose de gouttière pendante en zinc, avec dépose des crochets. | 4.27
20760309006 | Ouvrage | Dépose de gouttière pendante e | Dépose de gouttière pendante en zinc, sans dépose des crochets. | 2.98
20760312003 | Ouvrage | Dépose de gouttière avec bande | Dépose de gouttière avec bande d'égout en zinc, avec dépose des crochets. | 8.54
20760312006 | Ouvrage | Dépose de gouttière avec bande | Dépose de gouttière avec bande d'égout en zinc, sans dépose des crochets. | 6.39
20760315003 | Ouvrage | Dépose de gouttière anglaise, | Dépose de gouttière anglaise, avec dépose des supports à pied et des pontets. | 14.93
20760315006 | Ouvrage | Dépose de gouttière anglaise, | Dépose de gouttière anglaise, sans dépose des supports à pied et des pontets. | 10.66
20760318003 | Ouvrage | Dépose de chêneau encaissé, av | Dépose de chêneau encaissé, avec dépose de l'encaissement en bois. | 14.93
20760318006 | Ouvrage | Dépose de chêneau encaissé, sa | Dépose de chêneau encaissé, sans dépose de l'encaissement en bois. | 8.54
20760318009 | Ouvrage | Dépose de gouttière P.V.C. ave | Dépose de gouttière P.V.C. avec dépose des crochets. | 3.41
20760321003 | Ouvrage | Dépose de tuyau de descente d' | Dépose de tuyau de descente d'eaux pluviales en zinc, avec dépose des colliers. | 3.41
20760321006 | Ouvrage | Dépose de tuyau de descente d' | Dépose de tuyau de descente d'eaux pluviales en P.V.C., avec dépose des colliers. | 3.41
20760321009 | Ouvrage | Dépose de tuyau de descente d' | Dépose de tuyau de descente d'eaux pluviales en fonte, avec dépose des colliers. | 6.39
20760600003 | Ouvrage | Découverture d'ardoises modèle | Découverture d'ardoises modèle carré sur la base de 40 u par m2. | 5.97
20760600004 | Ouvrage | Découverture d'ardoises modèle | Découverture d'ardoises modèle carré sur la base de 55 u par m2. | 8.11
20760600006 | Ouvrage | Découverture d'ardoises petit | Découverture d'ardoises petit modèle sur la base de 70 u par m2. | 8.54
20760600007 | Ouvrage | Découverture d'ardoises petit | Découverture d'ardoises petit modèle sur la base de 70 u par m2. | 10.23
20760600009 | Ouvrage | Découverture d'ardoises de gra | Découverture d'ardoises de grand modèle sur la base de 30 u par m2. | 4.27
20760600010 | Ouvrage | Découverture d'ardoises de gra | Découverture d'ardoises de grand modèle sur la base de 40 u par m2. | 5.56
20760900003 | Ouvrage | Découverture de tuiles plates | Découverture de tuiles plates de petit modèle sur la base de 75 u par m2. | 9.8
20760900004 | Ouvrage | Découverture de tuiles plates | Découverture de tuiles plates de petit modèle sur la base de 85 u par m2. | 11.09
20760900006 | Ouvrage | Découverture de tuiles plates | Découverture de tuiles plates de grand modèle sur la base de 45 u par m2. | 5.97
20760900007 | Ouvrage | Découverture de tuiles plates | Découverture de tuiles plates de grand modèle sur la base de 60 u par m2. | 7.68
20760900009 | Ouvrage | Découverture de tuiles mécaniq | Découverture de tuiles mécaniques de petit modèle sur la base de 15 u par m2. | 2.12
20760900010 | Ouvrage | Découverture de tuiles mécaniq | Découverture de tuiles mécaniques de petit modèle sur la base de 25 u par m2. | 3.41
20760900012 | Ouvrage | Découverture de tuiles mécaniq | Découverture de tuiles mécaniques de grand modèle, en terre cuite ou en béton sur la base de 10 u par m2. | 1.29
20760900013 | Ouvrage | Découverture de tuiles mécaniq | Découverture de tuiles mécaniques de grand modèle, en terre cuite ou en béton sur la base de 15 u par m2. | 2.12
20760900015 | Ouvrage | Découverture de tuiles canal o | Découverture de tuiles canal ordinaires posées à sec sur la base de 8 u par m2. | 1.29
20760900016 | Ouvrage | Découverture de tuiles canal o | Découverture de tuiles canal ordinaires posées à sec sur la base de 15 u par m2. | 2.12
20760900017 | Ouvrage | Découverture de tuiles canal o | Découverture de tuiles canal ordinaires posées à sec sur la base de 25 u par m2. | 3.41
20760900018 | Ouvrage | Découverture de tuiles canal o | Découverture de tuiles canal ordinaires scellées au mortier sur la base de 8 u par m2. | 2.12
20760900019 | Ouvrage | Découverture de tuiles canal o | Découverture de tuiles canal ordinaires scellées au mortier sur la base de 15 u par m2. | 3.84
20760900020 | Ouvrage | Découverture de tuiles canal o | Découverture de tuiles canal ordinaires scellées au mortier sur la base de 25 u par m2. | 6.39
20760900021 | Ouvrage | Démolition de solins. | Démolition de solins. | 4.27
20760900024 | Ouvrage | Démolition de ruellées. | Démolition de ruellées. | 6.39
20760900027 | Ouvrage | Dépose de faîtages, arêtier ou | Dépose de faîtages, arêtier ou rives. | 10.66
20761200003 | Ouvrage | Dépose en démolition de bardea | Dépose en démolition de bardeaux bitumés posés sur panneaux à l'américaine. | 6.39
20761200006 | Ouvrage | Dépose en démolition de bardea | Dépose en démolition de bardeaux bitumés posés aux crochets à la française. | 5.13
20761500003 | Ouvrage | Dépose de plaques ondulées en | Dépose de plaques ondulées en fibres-ciment. | 4.27
20761500006 | Ouvrage | Dépose de plaques ondulées en | Dépose de plaques ondulées en tôle. | 4.27
20761500009 | Ouvrage | Dépose de faîtage ou de rives | Dépose de faîtage ou de rives de couverture en plaques ondulées. | 2.12
20761800003 | Ouvrage | Dépose de châssis à tabatière | Dépose de châssis à tabatière ou à gouttière. | 6.39
20761800006 | Ouvrage | Dépose de châssis à emboîtemen | Dépose de châssis à emboîtement ou plaques. | 12.81
20761800009 | Ouvrage | Dépose de fenêtre de toit peti | Dépose de fenêtre de toit petit modèle. | 17.08
20761800012 | Ouvrage | Dépose de fenêtre de toit gran | Dépose de fenêtre de toit grand modèle. | 21.32
20810300003 | Ouvrage | Installation et repliement de | Installation et repliement de bâche en toile. | 4.27
20810300006 | Ouvrage | Remaniage de bâche en toile en | Remaniage de bâche en toile en cours de travaux. | 2.12
20810300009 | Ouvrage | Location journalière de bâche | Location journalière de bâche en toile.
20810600003 | Ouvrage | Installation et repliement d'é | Installation et repliement d'échelle simple, double, ou à coulisse pour accès au-delà de 3,00 m de hauteur. | 17.08
20810600006 | Ouvrage | Location journalière d'échelle | Location journalière d'échelle simple, double, ou à coulisse pour accès au-delà de 3,00 m de hauteur.
20810900003 | Ouvrage | Installation et repliement d'é | Installation et repliement d'échelle plate pour réparations sur toiture à forte pente. | 12.81
20810900006 | Ouvrage | Location journalière d'échelle | Location journalière d'échelle plate pour réparations sur toiture à forte pente.
20811200003 | Ouvrage | Première installation et repli | Première installation et repliement de corde à noeuds ou de sellette à treuil, y compris manutentions et transport. | 149.33
20811200006 | Ouvrage | Dépose et repose sans descente | Dépose et repose sans descente ni remontage de corde à noeuds ou de sellette à treuil. | 63.99
20811200009 | Ouvrage | Dépose et repose avec descente | Dépose et repose avec descente et remontage de corde à noeuds ou de sellette à treuil. | 106.66
20811200012 | Ouvrage | Location journalière de corde | Location journalière de corde à noeuds ou de sellette à treuil.
20811500003 | Ouvrage | Installation et repliement de | Installation et repliement de platelage et cloison de garantie formant garde-corps ou garde-gravois. | 17.08
20811500006 | Ouvrage | Location journalière de platel | Location journalière de platelage et cloison de garantie formant garde-corps ou garde-gravois.
20811800003 | Ouvrage | Installation et repliement de | Installation et repliement de chemin de service sur couverture constitué de planches avec patins en plâtre. | 14.93
20811800006 | Ouvrage | Location journalière de planch | Location journalière de planches pour chemin de service.
20812100003 | Ouvrage | Installation et repliement d'u | Installation et repliement d'un échafaudage composé d'échelles supportant un plancher, avec garde-corps + garde-gravois en tôle. | 17.08
20812100006 | Ouvrage | Location journalière d'un écha | Location journalière d'un échafaudage composé d'échelles supportant un plancher, avec garde-corps + garde-gravois en tôle.
20812400003 | Ouvrage | Installation et repliement d'u | Installation et repliement d'un échafaudage en éventail, avec plancher, garde-corps et garde-gravois en tôle. | 149.33
20812400006 | Ouvrage | Location journalière d'un écha | Location journalière d'un échafaudage en éventail, avec plancher, garde-corps et garde-gravois en tôle.
20812700003 | Ouvrage | Installation et repliement d'u | Installation et repliement d'un échafaudage verticale sur balcon avec plancher, garde-corps et garde-gravois en tôle. | 106.66
20812700006 | Ouvrage | Location journalière d'un écha | Location journalière d'un échafaudage verticale sur balcon avec plancher, garde-corps et garde-gravois en tôle.
20813000003 | Ouvrage | Installation et repliement d'u | Installation et repliement d'un échafaudage sur consoles suspendues, avec plancher, garde-corps et garde-gravois en tôle. | 85.33
20813000006 | Ouvrage | Location journalière d'un écha | Location journalière d'un échafaudage sur consoles suspendues, avec plancher, garde-corps et garde-gravois en tôle.
20813300003 | Ouvrage | Installation et repliement d'u | Installation et repliement d'un échafaudage en encorbellement, avec plancher, garde-corps et garde-gravois en tôle. | 63.99
20813300006 | Ouvrage | Location journalière d'un écha | Location journalière d'un échafaudage en encorbellement, avec plancher, garde-corps et garde-gravois en tôle.
20813600003 | Ouvrage | Installation et repliement d'u | Installation et repliement d'un échafaudage sur consoles composé de montants, lisses, contreventements et plancher de travail. | 42.67
20813600006 | Ouvrage | Location journalière d'un écha | Location journalière d'un échafaudage sur consoles composé de montants, lisses, contreventements et plancher de travail.
20813900003 | Ouvrage | Chargement et descente de grav | Chargement et descente de gravois à la poulie, jusqu'à 6 étages (compris installation et repliement). | 93.85
20813900006 | Ouvrage | Chargement et descente au sac, | Chargement et descente au sac, seau, etc., jusqu'à 6 étages. | 127.98
20814200003 | Ouvrage | Chargement et sortie de gravoi | Chargement et sortie de gravois à la brouette jusqu'à 30 m en parcours horizontal. | 72.53
20814200006 | Ouvrage | Chargement et sortie de gravoi | Chargement et sortie de gravois au seau, sac, etc., jusqu'à 30 m en parcours horizontal. | 106.66
20814500003 | Ouvrage | Transport de gravois à la déch | Transport de gravois à la décharge par véhicule léger jusqu'à 10 km, non compris le chargement. | 21.33
20814500004 | Ouvrage | Transport de gravois à la déch | Transport de gravois à la décharge par véhicule léger par km supplémentaire au delà de 10 km. | 0.42
20814500006 | Ouvrage | Chargement et transport de gra | Chargement et transport de gravois à la décharge par benne de 8 m3 jusqu'à 10 km.
20990101003 | Ouvrage | Fabrication manuelle de mortie | Fabrication manuelle de mortier M2 dosé à 500 kg de ciment par m3 | 294.4
2101 | Fourniture | Déplacement pour intervention | Déplacement pour intervention | 38.37
2102 | Fourniture | Cout horaire compagnon | Cout horaire compagnon | 42.12
2103 | Fourniture | Coefficient pour achat de maté | Coefficient pour achat de matériel hors bordereau | 1.2
2201 | Fourniture | Evier deux bacs inox 120*60 (a | Evier deux bacs inox 120*60 (avec siphon et bondes): Fourniture, pose et raccordement d'évier inox deux cuves, y compris bonde et siphon, | 215.26
2202 | Fourniture | Evier un bac en grès 120*60 (a | Evier un bac en grès 120*60 (avec siphon et bondes):Fourniture, pose et raccordement d'évier grès deux cuves, y compris bonde et siphon, | 346.29
2205 | Fourniture | Réfection des vidanges pour év | Réfection des vidanges pour évier simple cuve | 33.69
2206 | Fourniture | Réfection des vidanges pour év | Réfection des vidanges pour évier double cuve | 23.4
2207 | Fourniture | Meuble évier une porte 120*60: | Meuble évier une porte 120*60: Meuble 1 porte pour cuisine | 163.79
2208 | Fourniture | Meuble évier une porte 60*60: | Meuble évier une porte 60*60: Meuble 1 porte pour cuisine | 145.07
2209 | Fourniture | Fourniture, pose et raccordeme | Fourniture, pose et raccordement d'un mitigeur pour évier. | 145.07
2210 | Fourniture | Kit évier inox+meuble évier+ v | Kit évier inox+meuble évier+ vidage 120/60+ rob: Fourniture, pose et raccordement meuble mélaminé 1 porte, avec éviers inox 2 bacs, mitigeur, vidange. | 591.5
2211 | Fourniture | Kit évier grès+meuble évier+ v | Kit évier grès+meuble évier+ vidage 120/60+ rob: Fourniture, pose et raccordement meuble mélaminé 1 porte, avec éviers grès 1 bac, mitigeur, vidange. | 670.12
2212 | Fourniture | Kit évier inox+meuble évier+ v | Kit évier inox+meuble évier+ vidage 100/60+ rob: Fourniture, pose et raccordement meuble mélaminé 1 portes avec évier inox, mitigeur, vidange | 511.01
2215 | Fourniture | Fourniture et pose d'un ensemb | Fourniture et pose d'un ensemble cuisinette composé, d'un meuble, évier inox égouttoir et plaque chauffante deux feux. 120cm | 767.46
2216 | Fourniture | F/P d'une sonnette | F/P d'une sonnette
2217 | Fourniture | Fourniture, pose et raccordeme | Fourniture, pose et raccordement de lavabo 60 | 128.22
2218 | Fourniture | Fourniture et pose de colonne | Fourniture et pose de colonne de gamme identique au lavabo. | 70.19
2219 | Fourniture | Fourniture et pose de mitigeur | Fourniture et pose de mitigeur pour lavabo, qualité standard, avec système de vidage et bonde. | 178.76
2220 | Fourniture | Fourniture et pose de siphon l | Fourniture et pose de siphon lavabo | 21.53
2221 | Fourniture | Dépose, réfection des scelleme | Dépose, réfection des scellement et repose du lavabo. | 41.18
2222 | Fourniture | Ensemble complet lavabo (lavab | Ensemble complet lavabo (lavabo+mitigeur+colonne) | 398.7
2224 | Fourniture | Fourniture, pose et raccordeme | Fourniture, pose et raccordement d'une baignoire 150 en fonte, y compris système de vidage. | 574.66
2226 | Fourniture | Fourniture et pose de tablier | Fourniture et pose de tablier de baignoire, | 65.51
2227 | Fourniture | Fourniture et pose de mitigeur | Fourniture et pose de mitigeur pour baignoire, avec clapet antiretour | 147.88
2228 | Fourniture | Fourniture et pose de mitigeur | Fourniture et pose de mitigeur pour douche, avec clapet antiretour | 137.58
2229 | Fourniture | Fourniture et pose de flexible | Fourniture et pose de flexible de douche en inox | 32.76
2230 | Fourniture | Fourniture et pose de pomme m | Fourniture et pose de pomme manche plastique | 32.76
2231 | Fourniture | Pose et fourniture de barre de | Pose et fourniture de barre de fixation de douche, coulisse horizontale et verticale. | 14.04
2232 | Fourniture | Fourniture, pose et raccordem | Fourniture, pose et raccordement sur évacuation du bac à douche céramique 80*80 | 437.08
2233 | Fourniture | Fourniture, pose et raccordem | Fourniture, pose et raccordement sur évacuation du bac à douche céramique 90*90 | 453.92
2234 | Fourniture | Fourniture, pose et raccordem | Fourniture, pose et raccordement sur évacuation du bac à douche céramique 80*100 | 663.57
2235 | Fourniture | Fourniture et pose et fixation | Fourniture et pose et fixation de barre de rideau de douche. | 25.27
2236 | Fourniture | Fourniture et pose pare baigno | Fourniture et pose pare baignoire 1 vantail | 332.25
2237 | Fourniture | Fourniture et pose cabine de d | Fourniture et pose cabine de douche d'angle | 276.1
2238 | Fourniture | Fourniture et pose façade de d | Fourniture et pose façade de douche 2 ouvrants | 185.31
2239 | Fourniture | Fourniture et pose de barre de | Fourniture et pose de barre de fixation, avec flexible et pomme de douche | 79.55
2240 | Fourniture | Ensemble complet pour baignoir | Ensemble complet pour baignoire 160 (baignoire+robinetterie+vidage+tablier+pomme de douche+barre de pomme de douche) | 920.01
2242 | Fourniture | Ensemble complet pour baignoir | Ensemble complet pour baignoire 140 (baignoire+robinetterie+vidage+tablier+pomme de douche+barre de pomme de douche) | 1026.71
2243 | Fourniture | Fourniture et pose d'une cuvet | Fourniture et pose d'une cuvette de WC. | 153.49
2244 | Fourniture | Dépose, réfection des scelleme | Dépose, réfection des scellement et pose d'un WC | 42.12
2245 | Fourniture | Remplacement du mécanisme WC | Remplacement du mécanisme WC | 117.93
2246 | Fourniture | Remplacement réservoir et méca | Remplacement réservoir et mécanisme | 173.15
2247 | Fourniture | Abattant WC plastique | Abattant WC plastique | 32.76
2248 | Fourniture | Remplacement de pipe de WC sur | Remplacement de pipe de WC sur évacuation. | 42.12
2249 | Fourniture | Ensemble complet pour WC (Cuve | Ensemble complet pour WC (Cuvette, réservoir, abatant, mécanisme, pipe) | 401.51
2250 | Fourniture | Pose et fourniture de robinet | Pose et fourniture de robinet de machine à laver, y compris tuyauterie cuivre (raccord inférieur à 1 mètre) | 73.94
2251 | Fourniture | Fourniture et pose d'évacuatio | Fourniture et pose d'évacuation de machine à laver, y compris tuyauterie PVC (raccord inférieur à 1 mètre) | 53.35
2252 | Fourniture | Remplacement de robinet gaz. | Remplacement de robinet gaz. | 97.34
2253 | Fourniture | Remplacement de flexible gaz n | Remplacement de flexible gaz naturel caoutchouc ARMUGAZ garantie 10ans. | 17.78
2254 | Fourniture | Remplacement de bouche VMC: Bo | Remplacement de bouche VMC: Bouche d'extraction VMC standard débit fixe | 25.27
2255 | Fourniture | Remplacement de bouche VMC: Bo | Remplacement de bouche VMC: Bouche d'extraction VMC autoréglage par tirette (cuisine) | 32.76
2256 | Fourniture | Remplacement de bouche VMC: Bo | Remplacement de bouche VMC: Bouche d'extraction VMC Hygro débit fixe | 65.51
2257 | Fourniture | Remplacement de bouche VMC: Bo | Remplacement de bouche VMC: Bouche d'extraction VMC Hygro double débit réglable par tirette (cuisine) | 79.55
2258 | Fourniture | Dépose, enlèvement soignée des | Dépose, enlèvement soignée des résidu de colle et pose defaïence blanche au dessus du lavabo | 205.9
2259 | Fourniture | Curage, nettoyage et désinfect | Curage, nettoyage et désinfection des joints existants, avec repose d'un joint neuf pour un appareil du type cuisine, baignoire, douche, lavabo. | 12.17
2260 | Fourniture | Remplacement d'un robinet de p | Remplacement d'un robinet de puisage extérieur. | 42.12
2261 | Fourniture | Réfection du réseau d'alimenta | Réfection du réseau d'alimentation EF/ECS Pour un logement avec une cuisine et une salle d'eau | 717.85
2262 | Fourniture | Réfection du réseau d'évacuati | Réfection du réseau d'évacuation, pour un logement avec une cuisine et une salle d'eau | 304.17
2263 | Fourniture | Elimination du tartre par agen | Elimination du tartre par agent chimique ou mécanique pour WC, meuble de cuisine. | 32.76
2264 | Fourniture | Passage dans les réseaux de dé | Passage dans les réseaux de détartrant, pour élimination tartre, pour réseaux EF/EC. | 205.9
2265 | Fourniture | Fourniture, pose et raccordeme | Fourniture, pose et raccordement électrique de BECS Capacité 50 litres. | 458.6
2266 | Fourniture | Fourniture, pose et raccordeme | Fourniture, pose et raccordement électrique de BECS capacité 100 litres. | 598.99
2267 | Fourniture | Fourniture, pose et raccordeme | Fourniture, pose et raccordement électrique de BECS capacité 150 litres. | 659.83
2268 | Fourniture | Fourniture, pose et raccordeme | Fourniture, pose et raccordement électrique de BECS capacité 200 litres. | 758.1
2269 | Fourniture | Fourniture, pose et raccordeme | Fourniture, pose et raccordement électrique de BECS capacité 300 litres. | 907.84
2270 | Fourniture | Fourniture, pose et raccordeme | Fourniture, pose et raccordement électrique de BECS horizontal capacité 100 litres. | 613.03
2271 | Fourniture | Fourniture, pose et raccordeme | Fourniture, pose et raccordement électrique de BECS horizontal capacité 150 litres. | 673.86
2272 | Fourniture | Fourniture, pose et raccordeme | Fourniture, pose et raccordement électrique de BECS horizontal capacité 200 litres. | 772.14
2273 | Fourniture | Remplacement d'un tronçon de f | Remplacement d'un tronçon de fonte de diam 75 au ml | 149.75
2274 | Fourniture | Remplacement d'un tronçon de f | Remplacement d'un tronçon de fonte de diam 100 au ml | 168.47
2275 | Fourniture | Remplacement coulisse diam 75 | Remplacement coulisse diam 75 | 102.95
2276 | Fourniture | Remplacement coulisse diam 100 | Remplacement coulisse diam 100 | 107.63
2277 | Fourniture | Remplacement culotte diam 75 à | Remplacement culotte diam 75 à l'unité | 121.67
2278 | Fourniture | Remplacement culotte diam 100 | Remplacement culotte diam 100 à l'unité | 135.71
2279 | Fourniture | Remplacement coude diam 75 à l | Remplacement coude diam 75 à l'unité | 71.13
2280 | Fourniture | Remplacement coude diam 100 à | Remplacement coude diam 100 à l'unité | 75.81
2282 | Fourniture | Remplacement Té diam 100 à l'u | Remplacement Té diam 100 à l'unité | 105.76
2284 | Fourniture | Remplacement Y diam 100 à l'un | Remplacement Y diam 100 à l'unité | 111.37
2285 | Fourniture | Remplacement Joint hermétique | Remplacement Joint hermétique diam 75 à l'unité | 20.59
2287 | Fourniture | Remplacement Traversée de plan | Remplacement Traversée de plancher, y compris bouchement plâtre à l'unité | 107.63
2288 | Fourniture | Remplacement robinet d'arrêt p | Remplacement robinet d'arrêt par une vanne boisseau sphérique avec anti-retour intégré y compris douille compteur | 102.95
2301 | Fourniture | Révision Cuisine: Réfection de | Révision Cuisine: Réfection des joints d'étanchéité, vérification des scellement, nettoyage ventilation … | 92.66
2302 | Fourniture | Révision WC: Réfection des joi | Révision WC: Réfection des joints d'étanchéité, vérification des scellement, nettoyage ventilation … | 101.08
2303 | Fourniture | Révision Salle de Bain: Réfect | Révision Salle de Bain: Réfection des joints d'étanchéité, vérification des scellement, nettoyage ventilation … | 166.59
2304 | Fourniture | Réfection du réseau d’alimenta | Réfection du réseau d’alimentation gaz selon normes QUALIGAZ PGN | 322.89
2305 | Fourniture | Réfection de l'ensemble de l'i | Réfection de l'ensemble de l'installation de plomberie pour la cuisine, la salle de bain équipée d'une douche et un WC ,HORS APPAREILS DE CHAUFFE. | 3369.32
2306 | Fourniture | Réfection de l'ensemble de l'i | Réfection de l'ensemble de l'installation de plomberie pour la cuisine, la salle de bain équipée d'une baignoire et un WC ,HORS APPAREILS DE CHAUFFE. | 3275.73
2307 | Fourniture | Vérification de la conformité | Vérification de la conformité de l'installation GAZ avec production d'une fiche d'autocontrôle type PGN | 53.35
24000000003 | Ouvrage | Taux horaire moyen du corps d' | Taux horaire moyen du corps d'état ETANCHEITE
24050300003 | Ouvrage | Montage ou descente de matéria | Montage ou descente de matériaux à plus de 15 mètres de hauteur par tous moyens.
24050300006 | Ouvrage | Approche ou transport des maté | Approche ou transport des matériaux à une distance du lieu de déchargement supérieur à 30 mètres.
24100303003 | Ouvrage | Ecran pare-vapeur posé en surf | Ecran pare-vapeur posé en surfaces courantes sur planchers non chauffants comprenant 1 EIF, 1 EAC, 1 feutre bitumé 36 S et 1 EAC.
24100306003 | Ouvrage | Ecran pare-vapeur posé en surf | Ecran pare-vapeur posé en surfaces courantes sur planchers non chauffants comprenant 1 EIF, 1 chape souple 40 TV et 1 EAC.
24100306006 | Ouvrage | Ecran pare-vapeur posé en peti | Ecran pare-vapeur posé en petites surfaces sur planchers non chauffants comprenant 1 EIF, 1 chape souple 40 TV et 1 EAC.
24100600003 | Ouvrage | Ecran pare-vapeur posé sur élé | Ecran pare-vapeur posé sur éléments de maçonnerie du type D comprenant 1 EIF, 1 EAC, 1 feutre bitumé 36 S et 1 EAC.
24100600006 | Ouvrage | Ecran pare-vapeur renforcé pos | Ecran pare-vapeur renforcé posé sur planchers chauffants à résistance électrique incorporée.
24100600009 | Ouvrage | Ecran pare-vapeur renforcé pos | Ecran pare-vapeur renforcé posé sur planchers chauffants à circulation d'eau chaude et dans locaux à forte hygrométrie.
24150300003 | Ouvrage | Isolation thermique par pannea | Isolation thermique par panneaux de perlite expansée de 20 mm ( MV = 150 kg/m3) d'épaisseur collés par l'EAC sur l'écran pare-vapeur. Résistance thermique ACERMI = 0,39 m² C / W.
24150300006 | Ouvrage | Isolation thermique par pannea | Isolation thermique par panneaux de perlite expansée de 25 mm (16 kg/m3) d'épaisseur collés par l'EAC sur l'écran pare-vapeur.
24150300009 | Ouvrage | Isolation thermique par pannea | Isolation thermique par panneaux de perlite expansée de 30 mm (16 kg/m3) d'épaisseur collés par l'EAC sur l'écran pare-vapeur.
24150300012 | Ouvrage | Isolation thermique par pannea | Isolation thermique par panneaux de perlite expansée de 35 mm (16 kg/m3) d'épaisseur collés par l'EAC sur l'écran pare-vapeur.
24150300015 | Ouvrage | Isolation thermique par pannea | Isolation thermique par panneaux de perlite expansée de 40 mm (16 kg/m3) d'épaisseur collés par l'EAC sur l'écran pare-vapeur.
24150300018 | Ouvrage | Isolation thermique par pannea | Isolation thermique par panneaux de perlite expansée de 50 mm (16 kg/m3) d'épaisseur collés par l'EAC sur l'écran pare-vapeur.
24150300021 | Ouvrage | Isolation thermique par pannea | Isolation thermique par panneaux de perlite expansée de 60 mm (16 kg/m3) d'épaisseur collés par l'EAC sur l'écran pare-vapeur.
24150603003 | Ouvrage | Isolation thermique par pannea | Isolation thermique par panneaux de verre cellulaire de 40 mm d'épaisseur (qualité courante, 125 kg/m3).
24150603006 | Ouvrage | Isolation thermique par pannea | Isolation thermique par panneaux de verre cellulaire de 50 mm d'épaisseur (qualité courante, 125 kg/m3).
24150603009 | Ouvrage | Isolation thermique par pannea | Isolation thermique par panneaux de verre cellulaire de 60 mm d'épaisseur (qualité courante, 125 kg/m3).
24150603012 | Ouvrage | Isolation thermique par pannea | Isolation thermique par panneaux de verre cellulaire de 70 mm d'épaisseur (qualité courante, 125 kg/m3).
24150606003 | Ouvrage | Isolation thermique par pannea | Isolation thermique par panneaux de verre cellulaire de 30 mm d'épaisseur, voile de verre+polyéthylène aux 2 faces.
24150606006 | Ouvrage | Isolation thermique par pannea | Isolation thermique par panneaux de verre cellulaire de 35 mm d'épaisseur, voile de verre+polyéthylène aux 2 faces.
24150606009 | Ouvrage | Isolation thermique par pannea | Isolation thermique par panneaux de verre cellulaire de 40 mm d'épaisseur, voile de verre+polyéthylène aux 2 faces.
24150606012 | Ouvrage | Isolation thermique par pannea | Isolation thermique par panneaux de verre cellulaire de 50 mm d'épaisseur, voile de verre+polyéthylène aux 2 faces.
24150606015 | Ouvrage | Isolation thermique par pannea | Isolation thermique par panneaux de verre cellulaire de 60 mm d'épaisseur, voile de verre+polyéthylène aux 2 faces.
24150606018 | Ouvrage | Isolation thermique par pannea | Isolation thermique par panneaux de verre cellulaire de 70 mm d'épaisseur, voile de verre+polyéthylène aux 2 faces.
24150606021 | Ouvrage | Isolation thermique par pannea | Isolation thermique par panneaux de verre cellulaire de 80 mm d'épaisseur, voile de verre+polyéthylène aux 2 faces.
24150609003 | Ouvrage | Isolation thermique par pannea | Isolation thermique par panneaux de verre cellulaire de 40 mm d'épaisseur, enduction bitume aux 2 faces, pour charges lourdes.
24150609006 | Ouvrage | Isolation thermique par pannea | Isolation thermique par panneaux de verre cellulaire de 50 mm d'épaisseur, enduction bitume aux 2 faces, pour charges lourdes.
24150609009 | Ouvrage | Isolation thermique par pannea | Isolation thermique par panneaux de verre cellulaire de 60 mm d'épaisseur, enduction bitume aux 2 faces, pour charges lourdes.
24150609012 | Ouvrage | Isolation thermique par pannea | Isolation thermique par panneaux de verre cellulaire de 70 mm d'épaisseur, enduction bitume aux 2 faces, pour charges lourdes.
24150609015 | Ouvrage | Isolation thermique par pannea | Isolation thermique par panneaux de verre cellulaire de 80 mm d'épaisseur, enduction bitume aux 2 faces, pour charges lourdes.
24150903003 | Ouvrage | Isolation thermique par pannea | Isolation thermique par panneaux de mousse de polyuréthanne de 30 mm d'épaisseur, avec kraft bitumé (30 à 35 kg/m3).
24150903006 | Ouvrage | Isolation thermique par pannea | Isolation thermique par panneaux de mousse de polyuréthanne de 40 mm d'épaisseur, avec kraft bitumé (30 à 35 kg/m3).
24150903009 | Ouvrage | Isolation thermique par pannea | Isolation thermique par panneaux de mousse de polyuréthanne de 50 mm d'épaisseur, avec kraft bitumé (30 à 35 kg/m3).
24150903012 | Ouvrage | Isolation thermique par pannea | Isolation thermique par panneaux de mousse de polyuréthanne de 60 mm d'épaisseur, avec kraft bitumé (30 à 35 kg/m3).
24150903015 | Ouvrage | Isolation thermique par pannea | Isolation thermique par panneaux de mousse de polyuréthanne de 80 mm d'épaisseur, avec kraft bitumé (30 à 35 kg/m3).
24150906003 | Ouvrage | Isolation thermique par pannea | Isolation thermique par panneaux de mousse de polyuréthanne de 30 mm d'épaisseur, avec voile de verre 2 faces (30 à 35 kg/m3).
24150906006 | Ouvrage | Isolation thermique par pannea | Isolation thermique par panneaux de mousse de polyuréthanne de 40 mm d'épaisseur, avec voile de verre 2 faces (30 à 35 kg/m3).
24150906009 | Ouvrage | Isolation thermique par pannea | Isolation thermique par panneaux de mousse de polyuréthanne de 50 mm d'épaisseur, avec voile de verre 2 faces (30 à 35 kg/m3).
24150906012 | Ouvrage | Isolation thermique par pannea | Isolation thermique par panneaux de mousse de polyuréthanne de 60 mm d'épaisseur, avec voile de verre 2 faces (30 à 35 kg/m3).
24150906015 | Ouvrage | Isolation thermique par pannea | Isolation thermique par panneaux de mousse de polyuréthanne de 80 mm d'épaisseur, avec voile de verre 2 faces (30 à 35 kg/m3).
24151200003 | Ouvrage | Isolation thermique par pannea | Isolation thermique par panneaux de mousse de polystyrène expansé moulé de 20 mm d'épaisseur (25 kg/m3).
24151200006 | Ouvrage | Isolation thermique par pannea | Isolation thermique par panneaux de mousse de polystyrène expansé moulé de 25 mm d'épaisseur (25 kg/m3).
24151200009 | Ouvrage | Isolation thermique par pannea | Isolation thermique par panneaux de mousse de polystyrène expansé moulé de 30 mm d'épaisseur (25 kg/m3).
24151200012 | Ouvrage | Isolation thermique par pannea | Isolation thermique par panneaux de mousse de polystyrène expansé moulé de 40 mm d'épaisseur (25 kg/m3).
24151200015 | Ouvrage | Isolation thermique par pannea | Isolation thermique par panneaux de mousse de polystyrène expansé moulé de 50 mm d'épaisseur (25 kg/m3).
24151200018 | Ouvrage | Isolation thermique par pannea | Isolation thermique par panneaux de mousse de polystyrène expansé moulé de 60 mm d'épaisseur (25 kg/m3).
24151200021 | Ouvrage | Isolation thermique par pannea | Isolation thermique par panneaux de mousse de polystyrène expansé moulé de 80 mm d'épaisseur (25 kg/m3).
24151500003 | Ouvrage | Majoration pour 1 couche d'EAC | Majoration pour 1 couche d'EAC supplémentaire pour collage entre panneaux dans le cas de pose en plusieurs lits.
24151500006 | Ouvrage | Majoration pour fixation sur r | Majoration pour fixation sur reliefs (hauteur maxi 0,50 m) des panneaux isolants sur support maçonnerie.
24151803003 | Ouvrage | Isolation thermique par pannea | Isolation thermique par panneaux de laine de roche de 30 mm d'épaisseur, revêtus d'un voile de verre + un kraft (150 kg/m3).
24151803006 | Ouvrage | Isolation thermique par pannea | Isolation thermique par panneaux de laine de roche de 35 mm d'épaisseur, revêtus d'un voile de verre + un kraft (150 kg/m3).
24151803009 | Ouvrage | Isolation thermique par pannea | Isolation thermique par panneaux de laine de roche de 40 mm d'épaisseur, revêtus d'un voile de verre + un kraft (150 kg/m3).
24151803012 | Ouvrage | Isolation thermique par pannea | Isolation thermique par panneaux de laine de roche de 45 mm d'épaisseur, revêtus d'un voile de verre + un kraft (150 kg/m3).
24151803015 | Ouvrage | Isolation thermique par pannea | Isolation thermique par panneaux de laine de roche de 90 mm d'épaisseur, revêtus d'un voile de verre + un kraft (150 kg/m3).
24151803018 | Ouvrage | Isolation thermique par pannea | Isolation thermique par panneaux de laine de roche de 100 mm d'épaisseur, revêtus d'un voile de verre + un kraft (150 kg/m3).
24151806003 | Ouvrage | Panneau de laine de roche nu d | Panneau de laine de roche nu de 50 mm d'épaisseur, posé en isolation complémentaire sous panneau revêtu.
24151806006 | Ouvrage | Panneau de laine de roche nu d | Panneau de laine de roche nu de 60 mm d'épaisseur, posé en isolation complémentaire sous panneau revêtu.
24151806009 | Ouvrage | Panneau de laine de roche nu d | Panneau de laine de roche nu de 70 mm d'épaisseur, posé en isolation complémentaire sous panneau revêtu.
24151806012 | Ouvrage | Panneau de laine de roche nu d | Panneau de laine de roche nu de 80 mm d'épaisseur, posé en isolation complémentaire sous panneau revêtu.
24152100003 | Ouvrage | Isolation thermique par pannea | Isolation thermique par panneaux composites 30 + 20 mm ép. en mousse de polyuréthanne et perlite expansée avec protection par une feuille d'aluminium gaufré.
24152100006 | Ouvrage | Isolation thermique par pannea | Isolation thermique par panneaux composites 40 + 20 mm ép. en mousse de polyuréthanne et perlite expansée avec protection par une feuille d'aluminium gaufré.
24152100009 | Ouvrage | Isolation thermique par pannea | Isolation thermique par panneaux composites 50 + 20 mm ép. en mousse de polyuréthanne et perlite expansée avec protection par une feuille d'aluminium gaufré.
24152100012 | Ouvrage | Isolation thermique par pannea | Isolation thermique par panneaux composites 60 + 20 mm ép. en mousse de polyuréthanne et perlite expansée avec protection par une feuille d'aluminium gaufré.
24152100015 | Ouvrage | Isolation thermique par pannea | Isolation thermique par panneaux composites 70 + 20 mm ép. en mousse de polyuréthanne et perlite expansée avec protection par une feuille d'aluminium gaufré.
24200300003 | Ouvrage | Etanchéité multicouche système | Etanchéité multicouche système indépendant sur support en panneaux isolants pour toiture terrasse non circulable ou circulables piétonnes.
24200300006 | Ouvrage | Etanchéité multicouche, systèm | Etanchéité multicouche, système indépendant sur support en panneaux isolants pour loggia, terrasses en retrait ou balcons.
24200600003 | Ouvrage | Etanchéité multicouche, systèm | Etanchéité multicouche, système indépendant sur support en maçonnerie, bois ou dérivé, pour toiture terrasse circulable piétonne.
24200600006 | Ouvrage | Etanchéité multicouche, systèm | Etanchéité multicouche, système indépendant sur support en maçonnerie, bois ou dérivé, pour loggia, terrasses en retrait ou balcons.
24200900003 | Ouvrage | Etanchéité multicouche, systèm | Etanchéité multicouche, système adhérent sur panneaux isolants pour terrasses non circulables ou circulables piétonnes.
24201200003 | Ouvrage | Etanchéité multicouche, systèm | Etanchéité multicouche, système adhérent pour rampe de circulation de véhicules, sur support béton uniquement (sans isolant thermique).
24201503003 | Ouvrage | Etanchéité multicouche, systèm | Etanchéité multicouche, système adhérent (1ère solution) pour couverture d'édicule en béton armé (sans isolant thermique), surface entre 4 et 20 m2.
24201503006 | Ouvrage | Etanchéité multicouche, systèm | Etanchéité multicouche, système adhérent (2ème solution) pour couverture d'édicule en béton armé (sans isolant thermique), surface entre 4 et 20 m2.
24201506003 | Ouvrage | Majoration pour bitume armé 40 | Majoration pour bitume armé 40 TV autoprotégé par une feuille de cuivre 8/100 au lieu de feuille aluminium 8/100.
24201800003 | Ouvrage | Etanchéité multicouche, systèm | Etanchéité multicouche, système adhérent (1ère solution) pour couverture d'édicule en béton armé (sans isolant thermique), surface inférieure à 4 m2.
24201800006 | Ouvrage | Etanchéité multicouche, systèm | Etanchéité multicouche, système adhérent (2ème solution) pour couverture d'édicule en béton armé (sans isolant thermique), surface inférieure à 4 m2.
24202100003 | Ouvrage | Protection de terrasse jardin | Protection de terrasse jardin par une chape ciment de 3 cm d'épaisseur, avec 2 couches de feutre dont un anti-adhérent. | 4.1
24202100006 | Ouvrage | Protection de terrasse jardin | Protection de terrasse jardin par une chape ciment de 4 cm d'épaisseur, avec 2 couches de feutre dont un anti-adhérent. | 5.12
24202400003 | Ouvrage | Majoration sur protection de t | Majoration sur protection de terrasse-jardin pour couche drainante par forme en cailloux 15/30 de 10 cm d'épaisseur.
24202400006 | Ouvrage | Majoration sur protection de t | Majoration sur protection de terrasse-jardin pour couche filtrante réalisée par 1 feutre en laine de verre de 300 g/m2.
24250300003 | Ouvrage | Revêtement d'étanchéité élasto | Revêtement d'étanchéité élastomère, système adhérent autoprotégé destiné à terrasses non circulables, sur support béton.
24250300006 | Ouvrage | Revêtement d'étanchéité élasto | Revêtement d'étanchéité élastomère, système adhérent autoprotégé destiné à terrasses non circulables, sur bacs acier.
24250603003 | Ouvrage | Revêtement d'étanchéité élasto | Revêtement d'étanchéité élastomère, système indépendant bicouche, pour terrasses non circulables, protection meuble.
24250606003 | Ouvrage | Revêtement d'étanchéité élasto | Revêtement d'étanchéité élastomère, système indépendant bicouche, pour terrasses circulables, protection en béton.
24250606006 | Ouvrage | Revêtement d'étanchéité élasto | Revêtement d'étanchéité élastomère, système indépendant bicouche, pour terrasses circulables, protection par dalles sur plots.
24250606009 | Ouvrage | Revêtement d'étanchéité élasto | Revêtement d'étanchéité élastomère, système indépendant monocouche, pour terrasses circulables, protection par dalles sur plots.
24250900003 | Ouvrage | Système indépendant autoprotég | Système indépendant autoprotégé terrasses-jardins. Etanchéité bicouche soudée, posée sur support béton ou isolant thermique.
24300303003 | Ouvrage | Relevé d'étanchéité parties co | Relevé d'étanchéité parties courantes sur relief en maçonnerie, costière métallique ou panneau isolant par revêtement multicouche en toiture terrasse non circulable.
24300303006 | Ouvrage | Relevé d'étanchéité parties co | Relevé d'étanchéité parties courantes sur relief en maçonnerie, costière métallique ou panneau isolant par revêtement multicouche sur toiture terrasse circulable.
24300303009 | Ouvrage | Relevé d'étanchéité parties co | Relevé d'étanchéité parties courantes sur relief en maçonnerie, costière métallique ou panneau isolant par revêtement multicouche sur toiture terrasse jardin.
24300303012 | Ouvrage | Relevé d'étanchéité parties co | Relevé d'étanchéité parties courantes sur relief en maçonnerie, costière métallique ou panneau isolant par revêtement multicouche dans loggia.
24300306003 | Ouvrage | Relevé d'étanchéité parties co | Relevé d'étanchéité parties courantes sur relief en maçonnerie, costière métallique ou panneau isolant par revêtement élastomère sur toiture terrasse non circulable.
24300306006 | Ouvrage | Relevé d'étanchéité parties co | Relevé d'étanchéité parties courantes sur relief en maçonnerie, costière métallique ou panneau isolant par revêtement élastomère sur toiture terrasse circulable.
24300306009 | Ouvrage | Relevé d'étanchéité parties co | Relevé d'étanchéité parties courantes sur relief en maçonnerie, costière métallique ou panneau isolant par revêtement élastomère sur toiture terrasse jardin.
24300600003 | Ouvrage | Etanchéité des caniveaux par r | Etanchéité des caniveaux par revêtement multicouche sur fond et parois en béton armé.
24300600006 | Ouvrage | Etanchéité des caniveaux par r | Etanchéité des caniveaux par revêtement multicouche sur fond et parois en panneaux isolants.
24300900003 | Ouvrage | Etanchéité des chêneaux par re | Etanchéité des chêneaux par revêtement multicouche sur support béton, en fond de chêneaux sur 0,30 largeur, avec talon de 0,15 m sur partie horizontale.
24300900006 | Ouvrage | Etanchéité des chêneaux par re | Etanchéité des chêneaux par revêtement multicouche sur support béton sur parois latérales sur 0,30 de hauteur, avec talon de 0,15 m sur partie horizontale.
24301200003 | Ouvrage | Etanchéité continue des joints | Etanchéité continue des joints de dilatation bordés par costière en saillie, sans couronnement maçonnerie, de 0,30 dév.
24301200006 | Ouvrage | Etanchéité continue des joints | Etanchéité continue des joints de dilatation bordés par costière en saillie, sans couronnement maçonnerie, de 0,50 dév.
24301500003 | Ouvrage | Etanchéité sur couronnements e | Etanchéité sur couronnements et bandeaux saillants en béton armé par revêtement multicouche système adhérent (1ère solution).
24301500006 | Ouvrage | Etanchéité sur couronnements e | Etanchéité sur couronnements et bandeaux saillants en béton armé par revêtement multicouche système adhérent (2ème solution).
24350300003 | Ouvrage | Protection meuble par une couc | Protection meuble par une couche de gravillon 5/25 par couche de 4 cm d'épaisseur sur toiture-terrasse inaccessible. | 2.27
24350300006 | Ouvrage | Protection meuble par une couc | Protection meuble par une couche de gravillon 5/25 mm par couche de 6 cm d'épaisseur sur toiture-terrasse inaccessible. | 3.39
24350603003 | Ouvrage | Protection dure par chape dres | Protection dure par chape dressée au mortier de ciment de 3 cm d'épaisseur coulée sur toiture-terrasse circulable piétonne. | 4.1
24350603006 | Ouvrage | Protection dure par dallage en | Protection dure par dallage en béton non armé de 4 cm d'épaisseur coulée sur toiture-terrasse circulable piétonne. | 5.77
24350603009 | Ouvrage | Protection dure par dallage en | Protection dure par dallage en béton non armé de 5 cm d'épaisseur coulée sur toiture-terrasse circulable piétonne. | 7.01
24350603012 | Ouvrage | Protection dure par dallage en | Protection dure par dallage en béton non armé de 6 cm d'épaisseur coulée sur toiture-terrasse circulable piétonne. | 8.24
24350606003 | Ouvrage | Majoration pour treillis soudé | Majoration pour treillis soudé en rouleau incorporé dans dallage (dimensions: 150 x 300/3,5 x 3,5).
24350606006 | Ouvrage | Majoration pour 1 couche de dé | Majoration pour 1 couche de désolidarisation par double feutre bitumé surfacé type 36 S anti-adhérent par granulés, sous protection dure de loggias et similaires d'une surface inférieure à 30 m2.
24350606009 | Ouvrage | Joint de dilatation de 2 cm ré | Joint de dilatation de 2 cm réservé dans protection dure horizontale (chape ou dallage) par polystyrène, y compris dégarnissage après coulage du mortier.
24350606012 | Ouvrage | Remplissage de joint de dilata | Remplissage de joint de dilatation de 2 cm de largeur par produit élastomère mis en oeuvre à la pompe.
24350609003 | Ouvrage | Protection dure par dalles pré | Protection dure par dalles préfabriquées en béton ordinaire de 40 x 40 x 4 cm, posées sur plots en P.V.C.15,4 cm réglables de 11,1 cm hauteur maxi.
24350609006 | Ouvrage | Protection dure par dalles pré | Protection dure par dalles préfabriquées en béton ordinaire de 50 x 50 x 5 cm, posées sur plots en P.V.C.15,4 cm réglables de 11,1 cm hauteur maxi.
24350609009 | Ouvrage | Protection dure par dalles pré | Protection dure par dalles préfabriquées en béton gravillonné naturel de 40 x 40 x 4,5 cm, posées sur plots en P.V.C.15,4 cm réglables de 11,1 cm hauteur maxi.
24350609012 | Ouvrage | Protection dure par dalles pré | Protection dure par dalles préfabriquées en béton gravillonné naturel de 50 x 50 x 5 cm, posées sur plots en P.V.C.15,4 cm réglables de 11,1 cm hauteur maxi.
24350612003 | Ouvrage | Protection dure par dalles pré | Protection dure par dalles préfabriquées en béton ordinaire de 30 x 30 x 4 cm, posées à sec avec joints secs serrés sur un lit de sable de 3 cm d'épaisseur, garni en surface d'un mortier en ciment. | 5.4
24350612006 | Ouvrage | Protection dure par dalles pré | Protection dure par dalles préfabriquées en béton ordinaire de 40 x 40 x 4 cm, posées à sec avec joints secs serrés sur un lit de sable de 3 cm d'épaisseur, garni en surface d'un mortier en ciment. | 5.4
24350612009 | Ouvrage | Protection dure par dalles pré | Protection dure par dalles préfabriquées en béton gravillonné naturel de 30 x 30 x 4 cm, posées à sec avec joints secs serrés sur un lit de sable de 3 cm d'épaisseur, garni en surface d'un mortier en ciment. | 5.4
24350612012 | Ouvrage | Protection dure par dalles pré | Protection dure par dalles préfabriquées en béton gravillonné naturel de 40 x 40 x 4 cm, posées à sec avec joints secs serrés sur un lit de sable de 3 cm d'épaisseur, garni en surface d'un mortier en ciment. | 5.4
24350615003 | Ouvrage | Protection dure par dalles pré | Protection dure par dalles préfabriquées en béton ordinaire de 30 x 30 x 4 cm, posées à sec, joints garnis au mortier de ciment sur un lit de sable de 3 cm d'épaisseur, garni en surface d'un mortier en ciment. | 8.29
24350615006 | Ouvrage | Protection dure par dalles pré | Protection dure par dalles préfabriquées en béton ordinaire de 40 x 40 x 4 cm, posées à sec, joints garnis au mortier de ciment sur un lit de sable de 3 cm d'épaisseur, garni en surface d'un mortier en ciment. | 8.29
24350615009 | Ouvrage | Protection dure par dalles pré | Protection dure par dalles préfabriquées en béton gravillonné naturel 30 x 30 x 4 cm, posées à sec, joints garnis au ciment sur un lit de sable de 3 cm d'épaisseur, garni en surface d'un mortier en ciment. | 8.29
24350615012 | Ouvrage | Protection dure par dalles pré | Protection dure par dalles préfabriquées en béton gravillonné naturel 40 x 40 x 4 cm, posées à sec, joints garnis au ciment sur un lit de sable de 3 cm d'épaisseur, garni en surface d'un mortier en ciment. | 8.29
24350903003 | Ouvrage | Protection dure de terrasse ac | Protection dure de terrasse accessible aux véhicules par dallage béton armé (armatures non comprises) 5 cm sur lit de sable 4 cm d'épaisseur recouvert d'un papier kraft, y compris fractionnement par joints secs. | 11.01
24350903006 | Ouvrage | Protection dure de rampe de ci | Protection dure de rampe de circulation de véhicules en béton armé (armatures en sus) de 8 cm avec 2 couches de polypropylène 120 g/m2 garni d'un film plastique de 100 microns. | 12.22
24350906003 | Ouvrage | Majoration pour incorporation | Majoration pour incorporation d'armatures en acier torsadé 6 à 8 mm dans dallage coulé sur toiture-terrasse ou rampe d'accès.
24350906006 | Ouvrage | Majoration pour treillis soudé | Majoration pour treillis soudé en panneaux de 250 x 150 x 3 (1,05 kg/m2) dans dallage coulé sur toiture-terrasse ou rampe d'accès.
24351203003 | Ouvrage | Protection des relevés d'étanc | Protection des relevés d'étanchéité des terrasses protégées en dur d'une hauteur jusqu'à 0,40 m, par enduit ciment 3 cm ép. armé d'un grillage à maille hexagonale à triple torsion fixé en tête du relevé, y compris fractionnement vertical par joint. | 3.07
24351203006 | Ouvrage | Protection des relevés d'étanc | Protection des relevés d'étanchéité des terrasses protégées en dur d'une supérieure à 0,40 m, par enduit ciment 5 cm ép. armé d'un treillis soudé fixé en tête du relevé. | 6.14
24351206003 | Ouvrage | Majoration pour talon au morti | Majoration pour talon au mortier de ciment au raccordement des parties horizontales et verticales des relevés d'étanchéité. | 1.02
24351206006 | Ouvrage | Protection des retombées d'éta | Protection des retombées d'étanchéité de toiture-terrasse par un enduit en mortier de ciment grillagé de 3 cm d'épaisseur. | 3.07
2436 | Fourniture | F/P d'un bloc porte 1 vantail | F/P d'un bloc porte 1 vantail vitré CF 1/2h
24400303003 | Ouvrage | Entrée d'eau ø 80 en plomb de | Entrée d'eau ø 80 en plomb de 2,5 mm d'épaisseur avec platine 35 x 35 cm posée en parties courantes.
24400303006 | Ouvrage | Entrée d'eau ø 100 en plomb de | Entrée d'eau ø 100 en plomb de 2,5 mm d'épaisseur avec platine 35 x 35 cm posée en parties courantes.
24400303009 | Ouvrage | Entrée d'eau ø 110 en plomb de | Entrée d'eau ø 110 en plomb de 2,5 mm d'épaisseur avec platine 35 x 35 cm posée en parties courantes.
24400303012 | Ouvrage | Entrée d'eau ø 120 en plomb de | Entrée d'eau ø 120 en plomb de 2,5 mm d'épaisseur avec platine 40 x 40 cm posée en parties courantes.
24400303015 | Ouvrage | Entrée d'eau ø 135 en plomb de | Entrée d'eau ø 135 en plomb de 2,5 mm d'épaisseur avec platine 40 x 40 cm posée en parties courantes.
24400303018 | Ouvrage | Entrée d'eau ø 150 en plomb de | Entrée d'eau ø 150 en plomb de 2,5 mm d'épaisseur avec platine 40 x 40 cm posée en parties courantes.
24400306003 | Ouvrage | Entrée d'eau ø 80 en plomb de | Entrée d'eau ø 80 en plomb de 2,5 mm ép. avec platine 35 x 35 cm posée au droit d'un angle avec relevé de 0,12 m sur 2 cotés.
24400306006 | Ouvrage | Entrée d'eau ø 100 en plomb de | Entrée d'eau ø 100 en plomb de 2,5 mm ép. avec platine 35 x 35 cm posée au droit d'un angle avec relevé de 0,12 m sur 2 cotés.
24400306009 | Ouvrage | Entrée d'eau ø 110 en plomb de | Entrée d'eau ø 110 en plomb de 2,5 mm ép. avec platine 35 x 35 cm posée au droit d'un angle avec relevé de 0,12 m sur 2 cotés.
24400306012 | Ouvrage | Entrée d'eau ø 120 en plomb de | Entrée d'eau ø 120 en plomb de 2,5 mm ép. avec platine 40 x 40 cm posée au droit d'un angle avec relevé de 0,12 m sur 2 cotés.
24400306015 | Ouvrage | Entrée d'eau ø 135 en plomb de | Entrée d'eau ø 135 en plomb de 2,5 mm ép. avec platine 40 x 40 cm posée au droit d'un angle avec relevé de 0,12 m sur 2 cotés.
24400306018 | Ouvrage | Entrée d'eau ø 150 en plomb de | Entrée d'eau ø 150 en plomb de 2,5 mm ép. avec platine 40 x 40 cm posée au droit d'un angle avec relevé de 0,12 m sur 2 cotés.
24400600003 | Ouvrage | Garde-grève en zinc de 15 x 15 | Garde-grève en zinc de 15 x 15 cm avec couvercle perforé de 5 cm de hauteur.
24400600006 | Ouvrage | Garde-grève en zinc de 20 x 20 | Garde-grève en zinc de 20 x 20 cm avec couvercle perforé de 5 cm de hauteur.
24400900003 | Ouvrage | Crapaudine extensible en fer g | Crapaudine extensible en fer galvanisé pour ø 80 à 100 mm.
24400900006 | Ouvrage | Crapaudine extensible en fer g | Crapaudine extensible en fer galvanisé pour ø 110 à 130 mm.
24400900009 | Ouvrage | Crapaudine extensible en fer g | Crapaudine extensible en fer galvanisé pour ø 140 à 170 mm.
24401200003 | Ouvrage | Trop-plein cylindrique constit | Trop-plein cylindrique constitué par un tube en cuivre ø 40 mm d'une longueur moyenne de 30 cm, raccordé côté terrasse par une platine en plomb de 2,5 mm d'épaisseur.
24401500003 | Ouvrage | Raccordement en plomb du comme | Raccordement en plomb du commerce de 2,5 mm d'ép. avec conduit de ventilation en attente sous plancher par platine 35 x 35 cm et manchon ø 80 mm.
24401500006 | Ouvrage | Raccordement en plomb du comme | Raccordement en plomb du commerce de 2,5 mm d'ép. avec conduit de ventilation en attente sous plancher par platine 35 x 35 cm et manchon ø 100 mm.
24401500009 | Ouvrage | Raccordement en plomb du comme | Raccordement en plomb du commerce de 2,5 mm d'ép. avec conduit de ventilation en attente sous plancher par platine 35 x 35 cm et manchon ø 110 mm.
24401500012 | Ouvrage | Raccordement en plomb du comme | Raccordement en plomb du commerce de 2,5 mm d'ép. avec conduit de ventilation en attente sous plancher par platine 40 x 40 cm et manchon ø 120 mm.
24401500015 | Ouvrage | Raccordement en plomb du comme | Raccordement en plomb du commerce de 2,5 mm d'ép. avec conduit de ventilation en attente sous plancher par platine 40 x 40 cm et manchon ø 150 mm.
24401500018 | Ouvrage | Raccordement en plomb du comme | Raccordement en plomb du commerce de 2,5 mm d'ép. avec conduit de ventilation en attente sous plancher par platine 40 x 40 cm et manchon ø 190 mm.
24401800003 | Ouvrage | Crosse d'antenne de télévision | Crosse d'antenne de télévision constituée d'une platine en plomb de 2,5 mm d'épaisseur et d'un tube cuivre ø 22, assemblés par soudure.
24402103003 | Ouvrage | Bande de rive ou d'égout en zi | Bande de rive ou d'égout en zinc de 0,65 mm d'épaisseur avec ourlet simple de 0,15 m de développé.
24402103006 | Ouvrage | Bande de rive ou d'égout en zi | Bande de rive ou d'égout en zinc de 0,65 mm d'épaisseur avec ourlet rechassé de 0,25 m de développé.
24402106003 | Ouvrage | Majoration pour façon d'angle | Majoration pour façon d'angle rentrant ou saillant sur bande de rive ou d'égout en zinc de 0,65 mm d'épaisseur, y compris coupes et soudures.
24402400003 | Ouvrage | Lanterneau fixe de 1,00 x 1,00 | Lanterneau fixe de 1,00 x 1,00 m à double dôme opalisant ou transparent, posé sur costière en béton.
24402400006 | Ouvrage | Lanterneau fixe de 1,00 x 1,00 | Lanterneau fixe de 1,00 x 1,00 m à double dôme opalisant ou transparent, posé sur costière métallique.
24402400009 | Ouvrage | Lanterneau d'aération statique | Lanterneau d'aération statique 1,00x1,00 m, avec double dôme opalisant ou transparent, ouvrant sur 20 cm par mécanisme à vis, fixé sur costière métallique.
24402400012 | Ouvrage | Exutoire de fumée 1,00x1,00 m, | Exutoire de fumée 1,00x1,00 m, avec double dôme opalisant ou transparent, ouverture par 2 ressorts déclenchés par fusible thermique, fixé sur costière métallique.
24402700003 | Ouvrage | Etanchéité verticale extérieur | Etanchéité verticale extérieure sur béton banché ou enduit dressé par revêtement bitumineux adhésif monocouche.
24402700006 | Ouvrage | Etanchéité verticale extérieur | Etanchéité verticale extérieure sur béton banché ou enduit dressé par revêtement élastomère soudé, avec drainage.
24450300003 | Ouvrage | Enlèvement de gravillon exista | Enlèvement de gravillon existant de 4 cm d'épaisseur, avec descente jusqu'à 15 m de hauteur et mise en dépôt.
24450300006 | Ouvrage | Enlèvement de gravillon exista | Enlèvement de gravillon existant de 6 cm d'épaisseur, avec descente jusqu'à 15 m de hauteur et mise en dépôt.
24450600003 | Ouvrage | Relevage de gravillon existant | Relevage de gravillon existant de 4 cm d'épaisseur et mise en tas sur la terrasse, pour réemploi.
24450600006 | Ouvrage | Relevage de gravillon existant | Relevage de gravillon existant de 6 cm d'épaisseur et mise en tas sur la terrasse, pour réemploi.
24450900003 | Ouvrage | Dépose de dalles préfabriquées | Dépose de dalles préfabriquées en béton et mise en dépôt sur la terrasse, pour réemploi, jusqu'à 50 x 50 x 5 cm.
24450900006 | Ouvrage | Dépose de dalles préfabriquées | Dépose de dalles préfabriquées en béton sans réemploi, jusqu'à 50 x 50 x 5 cm.
24451203003 | Ouvrage | Démolition de chape en mortier | Démolition de chape en mortier de ciment jusqu'à 4 cm d'épaisseur, avec mise en tas des gravois sur la terrasse.
24451203006 | Ouvrage | Démolition de forme en béton m | Démolition de forme en béton maigre jusqu'à 8 cm d'épaisseur, avec mise en tas des gravois sur la terrasse.
24451203009 | Ouvrage | Démolition de dallage en béton | Démolition de dallage en béton jusqu'à 8 cm d'épaisseur, avec mise en tas des gravois sur la terrasse.
24451203012 | Ouvrage | Piochement d'enduit en mortier | Piochement d'enduit en mortier de ciment jusqu'à 4 cm d'épaisseur, avec mise en tas des gravois sur la terrasse.
24451206003 | Ouvrage | Majoration pour démolition de | Majoration pour démolition de l'armature dans chape ciment.
24451206006 | Ouvrage | Majoration pour démolition de | Majoration pour démolition de l'armature dans forme ou dallage béton.
24451206009 | Ouvrage | Majoration pour démolition du | Majoration pour démolition du grillage dans enduit ciment.
24451500003 | Ouvrage | Démolition de solin en mortier | Démolition de solin en mortier de ciment, compris dépose de la bande en zinc.
24451800003 | Ouvrage | Arrachage d'ancien complexe d' | Arrachage d'ancien complexe d'étanchéité indépendant du support compris dépose de l'isolant et mise en tas des gravois sur la terrasse.
24451800006 | Ouvrage | Arrachage d'ancien complexe d' | Arrachage d'ancien complexe d'étanchéité adhérent au support compris nettoyage, dépose de l'isolant et mise en tas des gravois sur la terrasse.
24451800009 | Ouvrage | Arrachage d'ancien complexe d' | Arrachage d'ancien complexe d'étanchéité sur relevé et mise en tas des gravois sur la terrasse.
24452100003 | Ouvrage | Grattage et assèchement d'anci | Grattage et assèchement d'ancienne membrane pour réparation d'étanchéité, ou rechapage.
24452100006 | Ouvrage | Mise à plat d'ancien complexe | Mise à plat d'ancien complexe d'étanchéité, avec suppression des boursouflures et étamage au chalumeau.
24452100009 | Ouvrage | Délardage de feuille d'alumini | Délardage de feuille d'aluminium constituant l'autoprotection d'étanchéité sur relevés utilisés comme supports, avant réfection de l'étanchéité sur ces relevés.
24452400003 | Ouvrage | Dépose de bande de rive ou bor | Dépose de bande de rive ou bordure d'égout en zinc.
24452400006 | Ouvrage | Dépose d'entrée d'eaux pluvial | Dépose d'entrée d'eaux pluviales.
24452400009 | Ouvrage | Dépose de sortie de ventilatio | Dépose de sortie de ventilation isolée.
24452400012 | Ouvrage | Dépose de crosse télévision. | Dépose de crosse télévision.
24452400015 | Ouvrage | Dépose de joints de dilatation | Dépose de joints de dilatation.
24452700003 | Ouvrage | Tranchée d'engravure dans maté | Tranchée d'engravure dans matériaux tendres pour bande porte-solin.
24452700006 | Ouvrage | Tranchée d'engravure dans maté | Tranchée d'engravure dans matériaux dur pour bande porte-solin.
24452700009 | Ouvrage | Tranchée d'engravure dans maté | Tranchée d'engravure dans matériaux très durs pour bande porte-solin.
24453000003 | Ouvrage | Remise en place sur 4 cm d'épa | Remise en place sur 4 cm d'épaisseur de gravillon laissé en tas sur la terrasse.
24453000006 | Ouvrage | Remise en place sur 6 cm d'épa | Remise en place sur 6 cm d'épaisseur de gravillon laissé en tas sur la terrasse.
24453300003 | Ouvrage | Apport complémentaire de gravi | Apport complémentaire de gravillon sur 2 cm d'épaisseur. | 1.12
24453300006 | Ouvrage | Repose de dalles préfabriquées | Repose de dalles préfabriquées en béton de 50 x 50 x 5 cm avec joints garnis de mortier de ciment. | 5.78
24453300009 | Ouvrage | Descente des gravois à l'aide | Descente des gravois à l'aide d'engin mécanique et mise en dépôt en attente d'enlèvement, y compris chargement préalable.
24453300012 | Ouvrage | Enlèvement par camion des grav | Enlèvement par camion des gravois (au-dessus de 0,500 m3) vers la décharge jusqu'à 10 km.
24453603003 | Ouvrage | Renfort d'étanchéité existante | Renfort d'étanchéité existante sur toiture inversée (1 kraft crêpé, 1 écran VV 100 G, 1 chape 50 TV VV HR, 1 couche d'EAC).
24453603006 | Ouvrage | Renfort d'étanchéité existante | Renfort d'étanchéité existante sur toiture inversée (1 kraft crêpé, 1 écran VV 100 G, 1 élastomère armature renforcée, 1 EAC).
24453606003 | Ouvrage | Isolation thermique sur toitur | Isolation thermique sur toiture inversée par panneaux rigides en mousse de polystyrène de 60 mm d'épaisseur.
24453606006 | Ouvrage | Isolation thermique sur toitur | Isolation thermique sur toiture inversée par panneaux rigides en mousse de polystyrène de 80 mm d'épaisseur.
24453609003 | Ouvrage | Désolidarisation du complexe d | Désolidarisation du complexe d'étanchéité sur toiture inversée par 2 films de polypropylène de 120 gr/m2.
24453612003 | Ouvrage | Rehaussement d'entrée d'eau. | Rehaussement d'entrée d'eau.
24453612006 | Ouvrage | Rehaussement de sortie de vent | Rehaussement de sortie de ventilation isolée.
24453615003 | Ouvrage | Majoration pour stabilisation | Majoration pour stabilisation du gravillon sur toiture inversée par une émulsion aqueuse de bitume.
24990101003 | Ouvrage | Fabrication manuelle de mortie | Fabrication manuelle de mortier M1 dosé à 350 kg de ciment par m3. | 144.4
24990101006 | Ouvrage | Fabrication manuelle de mortie | Fabrication manuelle de mortier M2 dosé à 500 kg de ciment par m3. | 102.4
24990101009 | Ouvrage | Fabrication manuelle de béton | Fabrication manuelle de béton de gravillons B2 dosé à 250 kg de ciment par m3 | 124.09
24990101012 | Ouvrage | Fabrication manuelle de béton | Fabrication manuelle de béton de gravillons B3 dosé à 350 kg de ciment par m3 | 145.34
25 55 24 06 00 006 | Divers | Adoucisseur d'eau sup 4m3/h | Adoucisseur d'eau sup 4m3/h | 3604.05
2527 | Ouvrage | Fourniture et pose de liteau e | Fourniture et pose de liteau en sapin traité. | 1.2
28 01 00 00 00 003 | Fourniture | Taux horaire moyen | Taux horaire moyen | 43.11
28 15 03 06 00 006 | Fourniture | Lavabo série confort largeur 6 | Lavabo série confort largeur 60 cms sur colonne | 256.53
28 15 18 06 00 009 | Fourniture | Mitigeur monocommande tête cér | Mitigeur monocommande tête céramique avec vidage | 311.07
28 15 24 03 00 003 | Fourniture | Meuble largeur 70cm avec plan | Meuble largeur 70cm avec plan 1 vasque | 1032.15
28 25 03 06 00 003 | Fourniture | "Pack wc série confort complet | "Pack wc série confort complet avec réservoir de chasse porcelaine attenante, mécanisme à bouton poussoir, aabattant double" | 633.59
28 35 03 03 00 003 | Divers | Chauffe-eau 15L , Groupe de se | Chauffe-eau 15L , Groupe de securite, fixation | 387.26
28 35 03 03 00 009 | Fourniture | Chauffe eau électrique 75 l ch | Chauffe eau électrique 75 l chauffe normale 1200 w | 607.36
28 35 03 10 00 003 | Fourniture | Trépied | Trépied | 38.85
28 35 03 10 00 016 | Fourniture | Vidange siphonée | Vidange siphonée | 46.57
28 35 03 12 00 003 | Fourniture | Raccordement électrique pour c | Raccordement électrique pour chauffe eau jusqu'à 150 l | 47.38
28 45 01 03 00 003 | Fourniture | Tube préisolé pour eau chaude | Tube préisolé pour eau chaude sanitaire DN 25 | 47.03
28 45 01 03 00 021 | Fourniture | Tube préisolé pour eau chaude | Tube préisolé pour eau chaude sanitaire DN 90 | 158.64
28 45 01 03 00 027 | Fourniture | Kit embout terminal DN 25 - 32 | Kit embout terminal DN 25 - 32 pour tube ptéisolé | 75.06
28 45 01 03 00 27 B | Fourniture | Kit embout terminal DN 75 - 90 | Kit embout terminal DN 75 - 90 - 110 pour tube ptéisolé | 85.65
28 45 03 09 00 009 | Fourniture | "Pour distribution intérieure | "Pour distribution intérieure et raccordement d'appareils Tube cuivre écroui diam. 12 x 14" | 48.3
28 45 03 09 00 021 | Fourniture | "Pour distribution intérieure | "Pour distribution intérieure et raccordement d'appareils Tube cuivre écroui diam. 20 x 22" | 62.8
28 45 03 18 00 003 | Fourniture | Majoration pour brasure à l'ar | Majoration pour brasure à l'argent, sur tube 8 x 10 à 14 x 16 | 8.33
28 45 03 18 00 006 | Fourniture | Majoration pour brasure à l'ar | Majoration pour brasure à l'argent, sur tube 16 x 18 à 26 x 28 | 14.09
28 45 11 33 00 003 | Fourniture | Robinet d'arret à bille double | Robinet d'arret à bille double FF diam. 20 mm | 86.21
28 45 11 33 00 012 | Fourniture | Robinet d'arret à bille double | Robinet d'arret à bille double FF diam. 40 mm | 155.61
28 45 15 03 00 006 | Fourniture | Tube P.E.R. Ø 16 mm | Tube P.E.R. Ø 16 mm | 18.31
28 46 03 06 00 009 | Fourniture | Gaine isolante en mousse de ca | Gaine isolante en mousse de caoutchouc de synthèse 13 mm sur tube diam. 15 | 12.29
28 46 03 06 00 021 | Fourniture | Gaine isolante en mousse de ca | Gaine isolante en mousse de caoutchouc de synthèse 13 mm sur tube diam. 42 | 17.86
28 49 03 03 00 003 | Divers | Pompe de relevage 8m3/h | Pompe de relevage 8m3/h | 1117.4
28 50 06 01 00 003 | Fourniture | Vidange d'appareil sanitaire e | Vidange d'appareil sanitaire en tube PVC diam. 26 x 32 | 25.19
28 50 06 01 00 009 | Fourniture | Vidange d'appareil sanitaire e | Vidange d'appareil sanitaire en tube PVC diam. 44 x 50 | 31.35
28 50 06 04 00 003 | Fourniture | Raccord PVC par manchon femell | Raccord PVC par manchon femelle diam. 32 mm | 8.09
28 50 12 06 00 009 | Fourniture | Culotte simple en fonte ø100 | Culotte simple en fonte ø100 | 83.18
28 55 03 00 00 021 | Fourniture | Robinet d'arret sur tube cuivr | Robinet d'arret sur tube cuivre 14 x 16 mm | 29.67
28 55 03 00 00 033 | Fourniture | Robinet de puisage sur appliqu | Robinet de puisage sur applique 15 x 21 mm | 65.16
28 75 03 00 00 006 | Fourniture | Coupure d'eau sur colonne mont | Coupure d'eau sur colonne montante | 21.55
28 75 15 00 00 003 | Fourniture | "Révision de siphon d'évier ou | "Révision de siphon d'évier ou de lavabo, joint fibre diam.33 x 42" | 30.61
28 75 16 09 00 003 | Fourniture | Remplacement de mécanisme com | Remplacement de mécanisme complet de chasse d'eau avec flotteur | 129.43
28 75 21 00 00 027 | Fourniture | Dépose bloc wc cuvette et rése | Dépose bloc wc cuvette et réservoir mural y compris tube de chasse | 51.72
28151500007 | Ouvrage | Lavabo céramique pour handicap | Lavabo céramique pour handicapés, dimensions 70 x 52 cm avec robinetterie murale à commande au coude, évacuation par bonde à surverseur et siphon décalé, comprenant consoles et fixations sur support dure. | 109.95
28200303003 | Ouvrage | Bidet jusqu'à 55 cm de largeur | Bidet jusqu'à 55 cm de largeur, en porcelaine vitrifiée, blanc, série économique, compris fixations. | 68.26
28200306003 | Ouvrage | Majoration sur bidet série éco | Majoration sur bidet série économique pour système pivotant avec flexibles d'alimentation et de vidange. | 37.92
28200309003 | Ouvrage | Bidet au dessus de 55 cm de la | Bidet au dessus de 55 cm de largeur, en porcelaine vitrifiée, blanc, série confort, compris fixations. | 69.53
28250303003 | Ouvrage | Bloc W-C complet avec réservoi | Bloc W-C complet avec réservoir mécanisme à tirette monté, abattant double blanc. | 48.55
28250303006 | Ouvrage | Bloc cuvette avec réservoir de | Bloc cuvette avec réservoir de chasse P.V.C. attenant, compris mécanisme à déclenchement par touche intégrée, abattant double blanc. | 72.56
28250303009 | Ouvrage | Cuvette simple seule à poser a | Cuvette simple seule à poser au sol. | 30.34
28250306003 | Ouvrage | Bloc W-C complet série confort | Bloc W-C complet série confort avec réservoir de chasse porcelaine attenant, mécanisme à bouton poussoir, abattant double. | 44.24
28250309003 | Ouvrage | Bloc W-C complet série grand c | Bloc W-C complet série grand confort avec réservoir, mécanisme à bouton poussoir, abattant double intégré. | 48.55
28250600003 | Ouvrage | Réservoir de chasse hydropneum | Réservoir de chasse hydropneumatique cylindrique 9,5 l avec tube et cône de chasse chromé et fixations et robinet d'arrêt chromé. | 40.45
28250600006 | Ouvrage | Réservoir de chasse en plastiq | Réservoir de chasse en plastique 10 l en position haute à chaînette à tube et cône de chasse en pvc et fixations avec robinet d'arret. | 48.03
28250600009 | Ouvrage | Réservoir de chasse en plastiq | Réservoir de chasse en plastique 10 l en position mi-hauteur à tube et cône de chasse en pvc et fixations avec robinet d'arret. | 45.5
28250900012 | Ouvrage | Cuvette WC type hospitalière s | Cuvette WC type hospitalière surélevée hauteur 49 cm avec réservoir de chasse porcelaine attenant de 6 l et robinet d'arret. | 324.18
28251800003 | Ouvrage | Ensemble W-C. à broyeur incorp | Ensemble W-C. à broyeur incorporé série confort y compris branchement électrique sur prise en attente. | 55.62
28251800006 | Ouvrage | Ensemble compact W-C. à broyeu | Ensemble compact W-C. à broyeur incorporé série grand confort avec abattant y compris branchement électrique sur prise en attente. | 58.14
28320309003 | Ouvrage | Séparation d'urinoir en verre | Séparation d'urinoir en verre trempé translucide de haut 70x40 cm y compris fixations. | 16.43
28320309006 | Ouvrage | Séparations d'urinoir en verre | Séparations d'urinoir en verre trempé translucide de haut 150x30 cm y compris fixations. | 20.22
28320309009 | Ouvrage | Séparations d'urinoir en strat | Séparations d'urinoir en stratifié haut 70x40 cm y compris fixations. | 12.64
28320309012 | Ouvrage | Séparations d'urinoir en strat | Séparations d'urinoir en stratifié haut 150x30 cm y compris fixations. | 16.43
28320309015 | Ouvrage | Pied de 0,10 m de hauteur en a | Pied de 0,10 m de hauteur en acier chromés sous séparation d'urinoir y compris fixations. | 3.8
28320309018 | Ouvrage | Pied de 0,60 m de hauteur en a | Pied de 0,60 m de hauteur en acier chromé sous séparation d'urinoir y compris fixations. | 3.8
28350303009 | Ouvrage | Chauffe-eau électrique vertica | Chauffe-eau électrique vertical, 75 l, 900 W à chauffe normale, avec groupe de sécurité y compris fixations. | 60.67
28350303012 | Ouvrage | Chauffe-eau électrique vertica | Chauffe-eau électrique vertical, 100 l, 1200 W à chauffe normale, avec groupe de sécurité y compris fixations. | 63.19
28350303015 | Ouvrage | Chauffe-eau électrique vertica | Chauffe-eau électrique vertical, 150 l, 1800 W à chauffe normale, avec groupe de sécurité y compris fixations. | 68.26
28350303018 | Ouvrage | Chauffe-eau électrique vertica | Chauffe-eau électrique vertical, 200 l, 2400 W à chauffe normale, avec groupe de sécurité y compris fixations. | 75.84
28350306003 | Ouvrage | Chauffe-eau électrique horizon | Chauffe-eau électrique horizontal, 75 l, 1200 W à chauffe normale, avec groupe de sécurité y compris fixations. | 63.19
28350306006 | Ouvrage | Chauffe-eau électrique horizon | Chauffe-eau électrique horizontal, 100 l, 1200 W à chauffe normale, avec groupe de sécurité y compris fixations. | 68.26
28350306009 | Ouvrage | Chauffe-eau électrique horizon | Chauffe-eau électrique horizontal, 150 l, 1800 W à chauffe normale, avec groupe de sécurité y compris fixations. | 73.3
28350306012 | Ouvrage | Chauffe-eau électrique horizon | Chauffe-eau électrique horizontal, 200 l, 2400 W à chauffe normale, avec groupe de sécurité y compris fixations. | 78.37
28400303006 | Ouvrage | Tuyau polyéthylène semi-rigide | Tuyau polyéthylène semi-rigide ø 25 mm pour alimentation en eau sous pression. | 4.98
28450303003 | Ouvrage | Tube cuivre écroui ø 10 x 12 m | Tube cuivre écroui ø 10 x 12 mm, posé en réseau horizontal en sous-sol ou galerie technique pour distribution EC, EF ou gaz. | 11.38
28450303009 | Ouvrage | Tube cuivre écroui ø 14 x 16 m | Tube cuivre écroui ø 14 x 16 mm, posé en réseau horizontal en sous-sol ou galerie technique pour distribution EC, EF ou gaz. | 13.9
28450303012 | Ouvrage | Tube cuivre écroui ø 16 x 18 m | Tube cuivre écroui ø 16 x 18 mm, posé en réseau horizontal en sous-sol ou galerie technique pour distribution EC, EF ou gaz. | 19.67
28450303018 | Ouvrage | Tube cuivre écroui ø 26 x 28 m | Tube cuivre écroui ø 26 x 28 mm, posé en réseau horizontal en sous-sol ou galerie technique pour distribution EC, EF ou gaz. | 17.69
28450306003 | Ouvrage | Tube cuivre écroui ø 10 x 12 m | Tube cuivre écroui ø 10 x 12 mm, posé en colonne montante pour distribution EC, EF ou gaz. | 10.11
28450306009 | Ouvrage | Tube cuivre écroui ø 14 x 16 m | Tube cuivre écroui ø 14 x 16 mm, posé en colonne montante pour distribution EC, EF ou gaz. | 11.63
28450306012 | Ouvrage | Tube cuivre écroui ø 16 x 18 m | Tube cuivre écroui ø 16 x 18 mm, posé en colonne montante pour distribution EC, EF ou gaz. | 16.9
28450306015 | Ouvrage | Tube cuivre écroui ø 18 x 20 m | Tube cuivre écroui ø 18 x 20 mm, posé en colonne montante pour distribution EC, EF ou gaz. | 13.15
28450306018 | Ouvrage | Tube cuivre écroui ø 20 x 22 m | Tube cuivre écroui ø 20 x 22 mm, posé en colonne montante pour distribution EC, EF ou gaz. | 13.91
28450309003 | Ouvrage | Tube cuivre écroui ø 8 x 10 mm | Tube cuivre écroui ø 8 x 10 mm, posé en distribution intérieure et raccordement d'appareil sanitaire. | 19.71
28450309009 | Ouvrage | Tube cuivre écroui ø 12 x 14 m | Tube cuivre écroui ø 12 x 14 mm, posé en distribution intérieure et raccordement d'appareil sanitaire. | 20.73
28450309015 | Ouvrage | Tube cuivre écroui ø 16 x 18 m | Tube cuivre écroui ø 16 x 18 mm, posé en distribution intérieure et raccordement d'appareil sanitaire. | 26.25
28450309018 | Ouvrage | Tube cuivre écroui ø 18 x 20 m | Tube cuivre écroui ø 18 x 20 mm, posé en distribution intérieure et raccordement d'appareil sanitaire. | 22.25
28450309021 | Ouvrage | Tube cuivre écroui ø 20 x 22 m | Tube cuivre écroui ø 20 x 22 mm, posé en distribution intérieure et raccordement d'appareil sanitaire. | 22.75
28450312003 | Ouvrage | Tube cuivre recuit auto-protég | Tube cuivre recuit auto-protégé ø 10 x 12 mm, noyé en chape ou en dallage pour distribution EF ou gaz. | 8.09
28450312006 | Ouvrage | Tube cuivre recuit auto-protég | Tube cuivre recuit auto-protégé ø 12 x 14 mm, noyé en chape ou en dallage pour distribution EF ou gaz. | 8.84
28450312009 | Ouvrage | Tube cuivre recuit auto-protég | Tube cuivre recuit auto-protégé ø 14 x 16 mm, noyé en chape ou en dallage pour distribution EF ou gaz. | 9.59
28450312012 | Ouvrage | Tube cuivre recuit auto-protég | Tube cuivre recuit auto-protégé ø 16 x 18 mm, noyé en chape ou en dallage pour distribution EF ou gaz. | 10.37
28450312015 | Ouvrage | Tube cuivre recuit auto-protég | Tube cuivre recuit auto-protégé ø 18 x 20 mm, noyé en chape ou en dallage pour distribution EF ou gaz. | 11.12
28450312018 | Ouvrage | Tube cuivre recuit auto-protég | Tube cuivre recuit auto-protégé ø 20 x 22 mm, noyé en chape ou en dallage pour distribution EF ou gaz. | 11.87
28450312021 | Ouvrage | Tube cuivre écroui ø 10 x 12 m | Tube cuivre écroui ø 10 x 12 mm posé sous gaine annelée noyée en chape ou en dalle pour distribution EC. | 7.58
28450312024 | Ouvrage | Tube cuivre écroui ø 12 x 14 m | Tube cuivre écroui ø 12 x 14 mm posé sous gaine annelée noyée en chape ou en dalle pour distribution EC. | 8.1
28450312027 | Ouvrage | Tube cuivre écroui ø 14 x 16 m | Tube cuivre écroui ø 14 x 16 mm posé sous gaine annelée noyée en chape ou en dalle pour distribution EC. | 8.84
28450312030 | Ouvrage | Tube cuivre écroui ø 16 x 18 m | Tube cuivre écroui ø 16 x 18 mm posé sous gaine annelée noyée en chape ou en dalle pour distribution EC. | 14.11
28450312033 | Ouvrage | Tube cuivre écroui ø 18 x 20 m | Tube cuivre écroui ø 18 x 20 mm posé sous gaine annelée noyée en chape ou en dalle pour distribution EC. | 10.11
28450312036 | Ouvrage | Tube cuivre écroui ø 20 x 22 m | Tube cuivre écroui ø 20 x 22 mm posé sous gaine annelée noyée en chape ou en dalle pour distribution EC. | 10.6
28450315003 | Ouvrage | Majoration pour brasure ordina | Majoration pour brasure ordinaire sur tube cuivre ø 8 x 10 à ø 14 x 16 posé en réseau horizontal ou en distribution intérieure. | 2.02
28450315006 | Ouvrage | Majoration pour brasure ordina | Majoration pour brasure ordinaire sur tube cuivre ø 16 x 18 à ø 26 x 28 posé en réseau horizontal ou en distribution intérieure. | 2.52
28450318003 | Ouvrage | Majoration pour brasure à l'ar | Majoration pour brasure à l'argent sur tube cuivre ø 8 x 10 à ø 14 x 16 posé en toutes situations. | 2.02
28450318006 | Ouvrage | Majoration pour brasure à l'ar | Majoration pour brasure à l'argent sur tube cuivre ø 16 x 18 à ø 26 x 28 posé en toutes situations. | 2.53
28450603003 | Ouvrage | Tube acier galvanisé ø 15 x 21 | Tube acier galvanisé ø 15 x 21 mm, posé en réseau horizontal en sous-sol ou en galerie technique pour distribution d'eau. | 16.93
28450603006 | Ouvrage | Tube acier galvanisé ø 20 x 27 | Tube acier galvanisé ø 20 x 27 mm, posé en réseau horizontal en sous-sol ou en galerie technique pour distribution d'eau. | 19.46
28450603009 | Ouvrage | Tube acier galvanisé ø 26 x 34 | Tube acier galvanisé ø 26 x 34 mm, posé en réseau horizontal en sous-sol ou en galerie technique pour distribution d'eau. | 22.24
28450603012 | Ouvrage | Tube acier galvanisé ø 33 x 42 | Tube acier galvanisé ø 33 x 42 mm, posé en réseau horizontal en sous-sol ou en galerie technique pour distribution d'eau. | 35.22
28450606003 | Ouvrage | Tube acier galvanisé ø 15 x 21 | Tube acier galvanisé ø 15 x 21 mm, posé en colonne montante pour distribution d'eau. | 12.88
28450606006 | Ouvrage | Tube acier galvanisé ø 20 x 27 | Tube acier galvanisé ø 20 x 27 mm, posé en colonne montante pour distribution d'eau. | 14.66
28450606009 | Ouvrage | Tube acier galvanisé ø 26 x 34 | Tube acier galvanisé ø 26 x 34 mm, posé en colonne montante pour distribution d'eau. | 16.69
28450903003 | Ouvrage | Tube P.V.C. Pression ø 15,4 x | Tube P.V.C. Pression ø 15,4 x 20 mm posé en réseau horizontal en sous-sol ou en galerie technique pour distribution d'eau froide d'une température maximale de 25°C et pour pression maximale 16 Bars. | 9.09
28450903006 | Ouvrage | Tube P.V.C. Pression ø 19,4 x | Tube P.V.C. Pression ø 19,4 x 25 mm posé en réseau horizontal en sous-sol ou en galerie technique pour distribution d'eau froide d'une température maximale de 25°C et pour pression maximale 16 Bars. | 10.62
28450903009 | Ouvrage | Tube P.V.C. Pression ø 27,2 x | Tube P.V.C. Pression ø 27,2 x 32 mm posé en réseau horizontal en sous-sol ou en galerie technique pour distribution d'eau froide d'une température maximale de 25°C et pour pression maximale 16 Bars. | 12.64
28450903012 | Ouvrage | Tube P.V.C. Pression ø 34,0 x | Tube P.V.C. Pression ø 34,0 x 40 mm posé en réseau horizontal en sous-sol ou en galerie technique pour distribution d'eau froide d'une température maximale de 25°C et pour pression maximale 16 Bars. | 14.41
28450903015 | Ouvrage | Tube P.V.C. Pression ø 42,6 x | Tube P.V.C. Pression ø 42,6 x 50 mm posé en réseau horizontal en sous-sol ou en galerie technique pour distribution d'eau froide d'une température maximale de 25°C et pour pression maximale 16 Bars. | 15.67
28450906003 | Ouvrage | Tube P.V.C. Pression ø 15,4 x | Tube P.V.C. Pression ø 15,4 x 20 mm posé en colonne montante pour distribution d'eau froide d' une température maximale de 25° C et pour pression maximale 16 Bars. | 7.58
28450906006 | Ouvrage | Tube P.V.C. Pression ø 19,4 x | Tube P.V.C. Pression ø 19,4 x 25 mm posé en colonne montante pour distribution d'eau froide d'une température maximale de 25° C et pour pression maximale 16 Bars. | 10.11
28450906009 | Ouvrage | Tube P.V.C. Pression ø 27,2 x | Tube P.V.C. Pression ø 27,2 x 32 mm posé en colonne montante pour distribution d'eau froide d'une température maximale de 25° C et pour pression maximale 16 Bars. | 12.14
28450906012 | Ouvrage | Tube P.V.C. Pression ø 34,0 x | Tube P.V.C. Pression ø 34,0 x 40 mm posé en colonne montante pour distribution d'eau froide d'une température maximale de 25° C et pour pression maximale 16 Bars. | 13.66
28450909003 | Ouvrage | Coude 90° P.V.C. Pression ø 20 | Coude 90° P.V.C. Pression ø 20 mm pour distribution d'eau froide y compris fixation et raccords femelles par colle à solvant fort. | 2.54
28450909006 | Ouvrage | Coude 90° P.V.C. Pression ø 25 | Coude 90° P.V.C. Pression ø 25 mm pour distribution d'eau froide y compris fixation et raccords femelles par colle à solvant fort . | 2.79
28450909009 | Ouvrage | Coude 90° P.V.C. Pression ø 32 | Coude 90° P.V.C. Pression ø 32 mm pour distribution d'eau froide y compris fixation et raccords femelles par colle à solvant fort . | 3.03
28450909012 | Ouvrage | Coude 90° P.V.C. Pression ø 40 | Coude 90° P.V.C. Pression ø 40 mm pour distribution d'eau froide y compris fixation et raccords femelles par colle à solvant fort . | 3.29
28450909015 | Ouvrage | Coude 90° P.V.C. Pression ø 50 | Coude 90° P.V.C. Pression ø 50 mm pour distribution d'eau froide y compris fixation et raccords femelles par colle à solvant fort . | 3.8
28450912003 | Ouvrage | Coude 45° P.V.C. Pression ø 20 | Coude 45° P.V.C. Pression ø 20 mm pour distribution d'eau froide y compris fixation et raccords femelles par colle à solvant fort . | 2.54
28450912006 | Ouvrage | Coude 45° P.V.C. Pression ø 25 | Coude 45° P.V.C. Pression ø 25 mm pour distribution d'eau froide y compris fixation et raccords femelles par colle à solvant fort. | 2.79
28450912009 | Ouvrage | Coude 45° P.V.C. Pression ø 32 | Coude 45° P.V.C. Pression ø 32 mm pour distributions d'eau froide y compris fixation et raccords femelles par colle à solvant fort. | 3.03
28450912012 | Ouvrage | Coude 45° P.V.C. Pression ø 40 | Coude 45° P.V.C. Pression ø 40 mm pour distribution d'eau froide y compris fixation et raccords femelles par colle à solvant fort . | 3.29
28450912015 | Ouvrage | Coude 45° P.V.C. Pression ø 50 | Coude 45° P.V.C. Pression ø 50 mm pour distribution d'eau froide y compris fixation et raccords femelles par colle à solvant fort . | 3.8
28450915003 | Ouvrage | Té P.V.C. Pression ø 20 mm pou | Té P.V.C. Pression ø 20 mm pour distribution d'eau froide y compris raccords femelles par colle à solvant fort . | 3.54
28450915006 | Ouvrage | Té P.V.C. Pression ø 25 mm pou | Té P.V.C. Pression ø 25 mm pour distribution d'eau froide y compris raccords femelles par colle à solvant fort. | 3.8
28450915009 | Ouvrage | Té P.V.C. Pression ø 32 mm pou | Té P.V.C. Pression ø 32 mm pour distribution d'eau froide y compris raccords femelles par colle à solvant fort. | 4.04
28450915012 | Ouvrage | Té P.V.C. Pression ø 40 mm pou | Té P.V.C. Pression ø 40 mm pour distribution d'eau froide y compris raccords femelles par colle à solvant fort. | 4.29
28450915015 | Ouvrage | Té P.V.C. Pression ø 50 mm pou | Té P.V.C. Pression ø 50 mm pour distribution d'eau froide y compris raccords femelles par colle à solvant fort. | 4.81
28450918003 | Ouvrage | Manchon droit P.V.C. Pression | Manchon droit P.V.C. Pression ø 20 mm pour distribution d'eau froide y compris raccords femelles par colle à solvant fort. | 2.54
28450918006 | Ouvrage | Manchon droit P.V.C. Pression | Manchon droit P.V.C. Pression ø 25 mm pour distribution d'eau froide y compris raccords femelles par colle à solvant fort. | 2.79
28450918009 | Ouvrage | Manchon droit P.V.C. Pression | Manchon droit P.V.C. Pression ø 32 mm pour distribution d'eau froide y compris raccords femelles par colle à solvant fort. | 3.03
28450918012 | Ouvrage | Manchon droit P.V.C. Pression | Manchon droit P.V.C. Pression ø 40 mm pour distribution d'eau froide y compris raccords femelles par colle à solvant fort. | 3.28
28450918015 | Ouvrage | Manchon droit P.V.C. Pression | Manchon droit P.V.C. Pression ø 50 mm pour distribution d'eau froide y compris raccords femelles par colle à solvant fort. | 3.8
28450921003 | Ouvrage | Union 3 pièces pour P.V.C. Pre | Union 3 pièces pour P.V.C. Pression ø 20 mm, pour eau froide y compris raccords femelles par colle à solvant fort. | 3.03
28450921006 | Ouvrage | Union 3 pièces pour P.V.C. Pre | Union 3 pièces pour P.V.C. Pression ø 25 mm, pour eau froide y compris raccords femelles par colle à solvant fort. | 3.29
28450921009 | Ouvrage | Union 3 pièces pour P.V.C. Pre | Union 3 pièces pour P.V.C. Pression ø 32 mm, pour eau froide y compris raccords femelles par colle à solvant fort. | 3.55
28450921012 | Ouvrage | Union 3 pièces pour P.V.C. Pre | Union 3 pièces pour P.V.C. Pression ø 40 mm, pour eau froide y compris raccords femelles par colle à solvant fort. | 3.8
28450921015 | Ouvrage | Union 3 pièces pour P.V.C. Pre | Union 3 pièces pour P.V.C. Pression ø 50 mm, pour eau froide y compris raccords femelles par colle à solvant fort. | 4.3
28451101003 | Ouvrage | Tube en matériau de synthèse d | Tube en matériau de synthèse ductile couleur bleu ø 15,4/20 mm, pour réseau d'air comprimé ou de fluides glacés. Pression maximale 12,5 bars à 25° C. Posé à l' horizontal en sous-sol ou en galerie technique y compris raccords et fixations. | 9.1
28451101006 | Ouvrage | Tube en matériau de synthèse d | Tube en matériau de synthèse ductile couleur bleu ø 19,4/25 mm, pour réseau d'air comprimé ou de fluides glacés. Pression maximale 12,5 bars à 25° C. Posé à l' horizontal en sous-sol ou en galerie technique y compris raccords et fixations. | 10.61
28451101009 | Ouvrage | Tube en matériau de synthèse d | Tube en matériau de synthèse ductile couleur bleu ø 26,2/32 mm, pour réseau d'air comprimé ou de fluides glacés. Pression maximale 12,5 bars à 25° C. Posé à l' horizontal en sous-sol ou galerie technique y compris raccords et fixations. | 12.65
28451101012 | Ouvrage | Tube en matériau de synthèse d | Tube en matériau de synthèse ductile couleur bleu ø 32,6/40 mm, pour réseau d'air comprimé ou de fluides glacés. Pression maximale 12,5 bars à 25° C. Posé à l' horizontal en sous-sol ou galerie technique y compris raccords et fixations. | 14.41
28451104003 | Ouvrage | Tube en matériau de synthèse d | Tube en matériau de synthèse ductile couleur bleu ø 15,4/20 mm, pour réseau d'air comprimé ou de fluides glacés. Pression maximale 12,5 bars à 25° C. Posé en colonne montante y compris raccords et fixations. | 7.58
28451104006 | Ouvrage | Tube en matériau de synthèse d | Tube en matériau de synthèse ductile couleur bleu ø 19,4/25 mm, pour réseau d'air comprimé ou de fluides glacés. Pression maximale 12,5 bars à 25° C. Posé en colonne montante y compris raccords et fixations. | 10.11
28451107003 | Ouvrage | Coude 90° en matériau de synth | Coude 90° en matériau de synthèse ductile couleur bleu ø 20 mm, pour réseau d'air comprimé ou de fluides glacés. Pression maximale 12,5 bars à 25° C. y compris raccords femelles par décapant et colle spéciale. | 2.53
28451107006 | Ouvrage | Coude 90° en matériau de synth | Coude 90° en matériau de synthèse ductile couleur bleu ø 25 mm, pour réseau d'air comprimé ou de fluides glacés. Pression maximale 12,5 bars à 25° C. y compris raccords femelles par décapant et colle spéciale. | 2.79
28451107009 | Ouvrage | Coude 90° en matériau de synth | Coude 90° en matériau de synthèse ductile couleur bleu ø 32 mm, pour réseau d'air comprimé ou de fluides glacés. Pression maximale 12,5 bars à 25° C. y compris raccords femelles par décapant et colle spéciale. | 3.03
28451107012 | Ouvrage | Coude 90° en matériau de synth | Coude 90° en matériau de synthèse ductile couleur bleu ø 40 mm, pour réseau d'air comprimé ou de fluides glacés. Pression maximale 12,5 bars à 25° C. y compris raccords femelles par décapant et colle spéciale. | 3.29
28451110003 | Ouvrage | Coude 45° en matériau de synth | Coude 45° en matériau de synthèse ductile couleur bleu ø 20 mm, pour réseau d'air comprimé ou de fluides glacés. Pression maximale 12,5 bars à 25° C. y compris raccords femelles par décapant et colle spéciale. | 2.53
28451110006 | Ouvrage | Coude 45° en matériau de synth | Coude 45° en matériau de synthèse ductile couleur bleu ø 25 mm, pour réseau d'air comprimé ou de fluides glacés. Pression maximale 12,5 bars à 25° C. y compris raccords femelles par décapant et colle spéciale. | 2.78
28451110009 | Ouvrage | Coude 45° en matériau de synth | Coude 45° en matériau de synthèse ductile couleur bleu ø 32 mm, pour réseau d'air comprimé ou de fluides glacés. Pression maximale 12,5 bars à 25° C. y compris raccords femelles par décapant et colle spéciale. | 3.03
28451110012 | Ouvrage | Coude 45° en matériau de synth | Coude 45° en matériau de synthèse ductile couleur bleu ø 40 mm, pour réseau d'air comprimé ou de fluides glacés. Pression maximale 12,5 bars à 25° C. y compris raccords femelles par décapant et colle spéciale. | 3.29
28451113003 | Ouvrage | Té 90° en matériau de synthèse | Té 90° en matériau de synthèse ductile couleur bleu ø 20 mm, pour réseau d'air comprimé ou de fluides glacés. Pression maximale 12,5 bars à 25° C. y compris raccords femelles par décapant et colle spéciale. | 3.55
28451113006 | Ouvrage | Té 90° en matériau de synthèse | Té 90° en matériau de synthèse ductile couleur bleu ø 25 mm, pour réseau d'air comprimé ou de fluides glacés. Pression maximale 12,5 bars à 25° C. y compris raccords femelles par décapant et colle spéciale. | 3.8
28451113009 | Ouvrage | Té 90° en matériau de synthèse | Té 90° en matériau de synthèse ductile couleur bleu ø 32 mm, pour réseau d'air comprimé ou de fluides glacés. Pression maximale 12,5 bars à 25° C. y compris raccords femelles par décapant et colle spéciale. | 4.04
28451113012 | Ouvrage | Té 90° en matériau de synthèse | Té 90° en matériau de synthèse ductile couleur bleu ø 40 mm, pour réseau d'air comprimé ou de fluides glacés. Pression maximale 12,5 bars à 25° C. y compris raccords femelles par décapant et colle spéciale. | 4.29
28451115003 | Ouvrage | Manchon droit en matériau de s | Manchon droit en matériau de synthèse ductile couleur bleu ø 20 mm, pour réseau d'air comprimé ou de fluides glacés. Pression maximale 12,5 bars à 25° C. y compris raccords femelles par décapant et colle spéciale. | 2.53
28451115006 | Ouvrage | Manchon droit en matériau de s | Manchon droit en matériau de synthèse ductile couleur bleu ø 25 mm, pour réseau d'air comprimé ou de fluides glacés. Pression maximale 12,5 bars à 25° C. y compris raccords femelles par décapant et colle spéciale. | 2.79
28451115009 | Ouvrage | Manchon droit en matériau de s | Manchon droit en matériau de synthèse ductile couleur bleu ø 32 mm, pour réseau d'air comprimé ou de fluides glacés. Pression maximale 12,5 bars à 25° C. y compris raccords femelles par décapant et colle spéciale. | 3.03
28451115012 | Ouvrage | Manchon droit en matériau de s | Manchon droit en matériau de synthèse ductile couleur bleu ø 40 mm, pour réseau d'air comprimé ou de fluides glacés. Pression maximale 12,5 bars à 25° C. y compris raccords femelles par décapant et colle spéciale. | 3.29
28451118003 | Ouvrage | Réduction simple mâle femelle | Réduction simple mâle femelle en matériau de synthèse ductile couleur bleu ø 25/20 mm, pour réseau d'air comprimé ou de fluides glacés. Pression maximale 12,5 bars à 25° C. y compris raccords par décapant et colle spéciale. | 2.78
28451118006 | Ouvrage | Réduction simple mâle femelle | Réduction simple mâle femelle en matériau de synthèse ductile couleur bleu ø 32/25 mm, pour réseau d'air comprimé ou de fluides glacés. Pression maximale 12,5 bars à 25° C. y compris raccords par décapant et colle spéciale. | 3.03
28451118009 | Ouvrage | Réduction simple mâle femelle | Réduction simple mâle femelle en matériau de synthèse ductile couleur bleu ø 40/32 mm, pour réseau d'air comprimé ou de fluides glacés. Pression maximale 12,5 bars à 25° C. y compris raccords par décapant et colle spéciale. | 3.29
28451121003 | Ouvrage | Crosse 180° mâle mâle en matér | Crosse 180° mâle mâle en matériau de synthèse ductile couleur bleu ø 20 mm, pour réseau d'air comprimé ou de fluides glacés. Pression maximale 12,5 bars à 25° C. y compris raccords par décapant et colle spéciale. | 2.02
28451121006 | Ouvrage | Crosse 180° mâle mâle en matér | Crosse 180° mâle mâle en matériau de synthèse ductile couleur bleu ø 25 mm, pour réseau d'air comprimé ou de fluides glacés. Pression maximale 12,5 bars à 25° C. y compris raccords par décapant et colle spéciale. | 2.28
28451121009 | Ouvrage | Crosse 180° mâle mâle en matér | Crosse 180° mâle mâle en matériau de synthèse ductile couleur bleu ø 32 mm, pour réseau d'air comprimé ou de fluides glacés. Pression maximale 12,5 bars à 25° C. y compris raccords par décapant et colle spéciale. | 2.53
28451124003 | Ouvrage | Coude 90° femelle taraudée ø 1 | Coude 90° femelle taraudée ø 15/21 en matériau de synthèse ductile couleur bleu ø 20 mm, pour réseau d'air comprimé ou de fluides glacés. Pression maximale 12,5 bars à 25° C. y compris raccord par décapant et colle spéciale. | 2.02
28451124006 | Ouvrage | Coude 90° femelle taraudée ø 2 | Coude 90° femelle taraudée ø 20/27 en matériau de synthèse ductile couleur bleu ø 25 mm, pour réseau d'air comprimé ou de fluides glacés. Pression maximale 12,5 bars à 25° C. y compris raccord par décapant et colle spéciale. | 2.28
28451127003 | Ouvrage | Manchon femelle taraudée ø 15/ | Manchon femelle taraudée ø 15/21 en matériau de synthèse ductile couleur bleu ø 20 mm, pour réseau d'air comprimé ou de fluides glacés. Pression maximale 12,5 bars à 25° C. y compris raccord par décapant et colle spéciale. | 2.02
28451127006 | Ouvrage | Manchon femelle taraudée ø 20/ | Manchon femelle taraudée ø 20/27 en matériau de synthèse ductile couleur bleu ø 25 mm, pour réseau d'air comprimé ou de fluides glacés. Pression maximale 12,5 bars à 25° C. y compris raccord par décapant et colle spéciale. | 2.28
28451130003 | Ouvrage | Applique murale femelle taraud | Applique murale femelle taraudée ø 20/27 en matériau de synthèse ductile couleur bleu ø 20 mm, pour réseau d'air comprimé ou de fluides glacés. Pression maximale 12,5 bars à 25° C. y compris fixations par chevilles et vis. | 4.3
28451130006 | Ouvrage | Applique murale femelle taraud | Applique murale femelle taraudée ø 26/34 en matériau de synthèse ductile couleur bleu ø 25 mm, pour réseau d'air comprimé ou de fluides glacés. Pression maximale 12,5 bars à 25° C. y compris fixations par chevilles et vis. | 4.55
28451133003 | Ouvrage | Robinet d'arrêt double union f | Robinet d'arrêt double union femelle femelle, ø 20 mm, pour réseau d'air comprimé ou de fluides glacés. Pression maximale 12,5 bars à 25° C. y compris raccords femelles par décapant et colle spéciale | 8.33
28451133006 | Ouvrage | Robinet d'arrêt double union f | Robinet d'arrêt double union femelle femelle, ø 25 mm, pour réseau d'air comprimé ou de fluides glacés. Pression maximale 12,5 bars à 25° C. y compris raccords femelles par décapant et colle spéciale. | 10.61
28451133009 | Ouvrage | Robinet d'arrêt double union f | Robinet d'arrêt double union femelle femelle, ø 32 mm, pour réseau d'air comprimé ou de fluides glacés. Pression maximale 12,5 bars à 25° C. y compris raccords femelles par décapant et colle spéciale. | 12.89
28451133012 | Ouvrage | Robinet d'arrêt double union f | Robinet d'arrêt double union femelle femelle, ø 40 mm, pour réseau d'air comprimé ou de fluides glacés. Pression maximale 12,5 bars à 25° C. y compris raccords femelles par décapant et colle spéciale. | 15.17
28451136003 | Ouvrage | Raccord rapide fileté male, ø | Raccord rapide fileté male, ø 15/21 mm, pour réseau d'air comprimé ou de fluides glacés. Pression maximale 12,5 bars à 25° C. y compris raccord par décapant et colle spéciale. | 1.77
28451209003 | Ouvrage | Raccord en acier à souder pour | Raccord en acier à souder pour PE 80 calibre 25 , pour liaison d'alimentation GAZ 4. | 12.64
28451209006 | Ouvrage | Raccord en acier à souder pour | Raccord en acier à souder pour PE 80 calibre 32 , pour liaison d'alimentation GAZ 4. | 16.19
28451209009 | Ouvrage | Raccord en acier à souder pour | Raccord en acier à souder pour PE 80 calibre 50 , pour liaison d'alimentation GAZ 4. | 20.72
28451212003 | Ouvrage | Raccord en cuivre à braser pou | Raccord en cuivre à braser pour PE 80 calibre 25 , pour liaison d'alimentation GAZ 4. | 12.64
28451212006 | Ouvrage | Raccord en cuivre à braser pou | Raccord en cuivre à braser pour PE 80 calibre 32 , pour liaison d'alimentation GAZ 4. | 16.18
28451212009 | Ouvrage | Raccord en cuivre à braser pou | Raccord en cuivre à braser pour PE 80 calibre 50 , pour liaison d'alimentation GAZ 4 . | 20.72
28451303003 | Ouvrage | Colonne montante gaz préfabriq | Colonne montante gaz préfabriquée en tube cuivre écroui 26 x 28 mm, pour un compteur. | 22.75
28451303006 | Ouvrage | Colonne montante gaz préfabriq | Colonne montante gaz préfabriquée en tube cuivre écroui 26 x 28 mm, pour deux compteurs. | 25.27
28451306003 | Ouvrage | Colonne montante gaz préfabriq | Colonne montante gaz préfabriquée en tube cuivre écroui 34 x 36 mm, pour un compteur. | 25.28
28451306006 | Ouvrage | Colonne montante gaz préfabriq | Colonne montante gaz préfabriquée en tube cuivre écroui 34 x 36 mm, pour deux compteurs. | 27.81
28451306009 | Ouvrage | Colonne montante gaz préfabriq | Colonne montante gaz préfabriquée en tube cuivre écroui 34 x 36 mm, pour trois compteurs. | 31.61
28451503003 | Ouvrage | Tube en polyéthylène réticulé | Tube en polyéthylène réticulé ø 12 mm dans gaine annelée ø 13x19 mm pour distribution d'eau froide ou chaude, y compris fixations par 1/2 colliers. | 7.32
28451503006 | Ouvrage | Tube en polyéthylène réticulé | Tube en polyéthylène réticulé ø 16 mm dans gaine annelée ø 19x24 mm pour distribution d'eau froide ou chaude, y compris fixations par 1/2 colliers. | 7.84
28451503009 | Ouvrage | Tube en polyéthylène réticulé | Tube en polyéthylène réticulé ø 20 mm dans gaine annelée ø 23x39 mm pour distribution d'eau froide ou chaude, y compris fixations par 1/2 colliers. | 8.34
28451503012 | Ouvrage | Tube en polyéthylène réticulé | Tube en polyéthylène réticulé ø 25 mm dans gaine annelée ø 29x33 mm pour distribution d'eau froide ou chaude, y compris fixations par 1/2 colliers. | 9.11
28451506003 | Ouvrage | Boîtier de raccord équerre ave | Boîtier de raccord équerre avec support orientable encastré pour tube polyéthylène réticulé.ø 15 mm y compris fixations. | 18.96
28451506006 | Ouvrage | Sortie de plancher, pour tube | Sortie de plancher, pour tube polyéthylène réticulé. | 8.84
28451506018 | Ouvrage | Collecteur de raccordement à 3 | Collecteur de raccordement à 3 sorties, pour tube polyéthylène réticulé. | 65.73
28451509003 | Ouvrage | Coffret pour collecteur, pour | Coffret pour collecteur, pour installation en tube polyéthylène réticulé. | 37.92
28500300003 | Ouvrage | Tube cuivre écroui ø 30 x 32 m | Tube cuivre écroui ø 30 x 32 mm posé en réseau de vidange d'appareil sanitaire. | 27.81
28500300006 | Ouvrage | Tube cuivre écroui ø 34 x 36 m | Tube cuivre écroui ø 34 x 36 mm posé en réseau de vidange d'appareil sanitaire. | 29.07
28500300009 | Ouvrage | Tube cuivre écroui ø 38 x 40 m | Tube cuivre écroui ø 38 x 40 mm posé en réseau de vidange d'appareil sanitaire. | 30.34
28500300012 | Ouvrage | Tube cuivre écroui ø 40 x 42 m | Tube cuivre écroui ø 40 x 42 mm posé en réseau de vidange d'appareil sanitaire. | 31.1
28500300015 | Ouvrage | Tube cuivre écroui ø 50 x 52 m | Tube cuivre écroui ø 50 x 52 mm posé en réseau de vidange d'appareil sanitaire. | 32.85
28500601003 | Ouvrage | Tube P.V.C. ø 26 x 32 mm posé | Tube P.V.C. ø 26 x 32 mm posé en réseau de vidange d'appareil sanitaire. | 10.11
28500601009 | Ouvrage | Tube P.V.C. ø 44 x 50 mm posé | Tube P.V.C. ø 44 x 50 mm posé en réseau de vidange d'appareil sanitaire. | 11.64
28500604006 | Ouvrage | Raccord PVC par manchon femell | Raccord PVC par manchon femelle ø 40 mm, comprenant la pose par collage. | 2.53
28500605006 | Ouvrage | Raccord PVC par embout mâle ø | Raccord PVC par embout mâle ø 40 mm, comprenant la pose par collage. | 3.54
28500900003 | Ouvrage | Collecteur en fonte à emboîtem | Collecteur en fonte à emboîtement SME ø 75 mm, par bout de 2.00 m, avec coude et té simple, raccord par joint caoutchouc, pose et fixation. | 17.7
28500900006 | Ouvrage | Collecteur en fonte à emboîtem | Collecteur en fonte à emboîtement SME ø 100 mm, par bout de 2.00 m, avec coude et té simple, raccord par joint caoutchouc, pose et fixation. | 21.49
28500900009 | Ouvrage | Collecteur en fonte à emboîtem | Collecteur en fonte à emboîtement SME ø 125 mm, par bout de 2.00m, avec coude et té simple, raccord par joint caoutchouc, pose et fixation. | 24.01
28500900012 | Ouvrage | Collecteur en fonte à emboîtem | Collecteur en fonte à emboîtement SME ø 150 mm, par bout de 2.00m, avec coude et té simple, raccord par joint caoutchouc, pose et fixation. | 29.08
28501203003 | Ouvrage | Chute en fonte à emboîtement S | Chute en fonte à emboîtement SME ø 100 mm, par bouts de 2.00m, avec coude, raccord par joint caoutchouc, pose et fixation. | 18.96
28501203006 | Ouvrage | Chute en fonte à emboîtement S | Chute en fonte à emboîtement SME ø 125 mm, par bout de 2.00 m, avec coude, raccord par joint caoutchouc, pose et fixation. | 21.49
28501503006 | Ouvrage | Collecteur en fonte SMU ø 100 | Collecteur en fonte SMU ø 100 mm, par bout de 3.00m, avec coude et té, raccord par joint-rapid, pose et fixation. | 20.22
28501503012 | Ouvrage | Collecteur en fonte SMU ø 150 | Collecteur en fonte SMU ø 150 mm, par bout de 3.00m, avec coude et té, raccord par joint-rapid, pose et fixation. | 27.81
28501503015 | Ouvrage | Chute en fonte SMU ø 100 mm, p | Chute en fonte SMU ø 100 mm, par bout de 3.00m, avec culotte simple, raccord par joint-rapid, pose et fixation. | 17.7
28501503018 | Ouvrage | Chute en fonte SMU ø 125 mm, p | Chute en fonte SMU ø 125 mm, par bout de 3.00m, avec culotte simple, raccord par joint-rapid, pose et fixation. | 20.22
28501601003 | Ouvrage | Collecteur en fonte SMU-HB ø 5 | Collecteur en fonte SMU-HB ø 50 mm, pour évacuation des eaux usées acides, en bout de 3.00m, avec coude, culotte simple, raccord par joint-rapid, pose et fixation . | 16.43
28501601009 | Ouvrage | Collecteur en fonte SMU-HB ø 1 | Collecteur en fonte SMU-HB ø 100 mm, pour évacuation des eaux usées acides, en bout de 3.00 m, avec coude, culotte simple, raccords par joint-rapid, pose et fixation. | 18.96
28501601015 | Ouvrage | Collecteur en fonte SMU-HB ø 1 | Collecteur en fonte SMU-HB ø 150 mm, pour évacuation des eaux usées acides, en bout de 3.00 m, avec coude, culotte simple, raccords par joint-rapid, pose et fixation. | 22.75
28501604003 | Ouvrage | Chute en fonte SMU-HB ø 50 mm, | Chute en fonte SMU-HB ø 50 mm, pour évacuation des eaux usées acides, en bout de 3.00 m, avec culotte simple, raccords par joint-rapid, pose et fixation. | 12.64
28501604006 | Ouvrage | Chute en fonte SMU-HB ø 75 mm, | Chute en fonte SMU-HB ø 75 mm, pour évacuation des eaux usées acides, en bout de 3.00 m, avec culotte simple, raccords par joint-rapid, pose et fixation. | 13.91
28501604009 | Ouvrage | Chute en fonte SMU-HB ø 100 mm | Chute en fonte SMU-HB ø 100 mm, pour évacuation des eaux usées acides, en bout de 3.00 m, avec culotte simple, raccords par joint-rapid, pose et fixation. | 15.16
28501604012 | Ouvrage | Chute en fonte SMU-HB ø 125 mm | Chute en fonte SMU-HB ø 125 mm, pour évacuation des eaux usées acides, en bout de 3.00 m, avec culotte simple, raccords par joint-rapid, pose et fixation. | 16.43
28501803003 | Ouvrage | Collecteur en P.V.C. Norme NFE | Collecteur en P.V.C. Norme NFE-M1, ø 75 mm, à emboîtement en bouts de 4.00 m, avec manchon, coude et embranchement, assemblage par colle à solvant fort, pose et fixation. | 12.65
28501803006 | Ouvrage | Collecteur en P.V.C. Norme NFE | Collecteur en P.V.C. Norme NFE-M1, ø 110 mm, à emboîtement en bouts de 4 m, avec manchon, coude et embranchement, assemblage par colle à solvant fort, pose et fixation. | 14.66
28501803012 | Ouvrage | Collecteur en P.V.C. Norme NFE | Collecteur en P.V.C. Norme NFE-M1, ø 140 mm, à emboîtement en bouts de 4 m, avec manchon, coude et embranchement, assemblage par colle à solvant fort, pose et fixation. | 20.22
28501803015 | Ouvrage | Collecteur en P.V.C. Norme NFE | Collecteur en P.V.C. Norme NFE-M1, ø 160 mm, à emboîtement en bouts de 4 m, avec manchon, coude et embranchement, assemblage par colle à solvant fort, pose et fixation. | 21.74
28501803018 | Ouvrage | Chute en P.V.C. Norme NFE-M1, | Chute en P.V.C. Norme NFE-M1, ø 110 mm, à emboîtement en bouts de 2.60 m, avec manchon, assemblage par colle à solvant fort, pose et fixation. | 12.64
28501803021 | Ouvrage | Chute en P.V.C. Norme NFE-M1, | Chute en P.V.C. Norme NFE-M1, ø 125 mm, à emboîtement en bouts de 2.60 m, avec manchon, assemblage par colle à solvant fort, pose et fixation. | 14.92
28501903001 | Ouvrage | Chute unique hélicoïdale, extr | Chute unique hélicoïdale, extrudé en P.V.C. ø 100 mm, pour EU et EV, en bouts de 2,60 m et 3,00 m, raccords par joint élastomère, compris fixation par collier à bride. | 12.13
28501903004 | Ouvrage | Chute unique hélicoïdale, extr | Chute unique hélicoïdale, extrudé en P.V.C. ø 110 mm pour EU et EV, en bout de 2,60 m et 3,00 m, raccord par joint- élastomère, compris fixation par collier à bride. | 12.13
28501906001 | Ouvrage | Majoration pour culotte double | Majoration pour culotte double parallèle à 1 WC, pour chute unique, extrudé en P.V.C. ø 100 mm, compris raccords à joints élastomère, pose et fixation. | 4.55
28501906004 | Ouvrage | Majoration pour culotte double | Majoration pour culotte double parallèle à 1 WC, pour chute unique, extrudé en P.V.C. ø 110 mm, compris raccords à joint- élastomère, pose et fixation. | 4.55
28501906007 | Ouvrage | Majoration pour culotte double | Majoration pour culotte double équerre D ou G à 1 WC, pour chute unique, extrudé en P.V.C. ø 100 mm, compris raccords à joint élastomère, pose et fixation. | 4.55
28501906010 | Ouvrage | Majoration pour culotte double | Majoration pour culotte double équerre D ou G à 1 WC, pour chute unique, extrudé en P.V.C. ø 110 mm, compris raccords à joint élastomère, pose et fixation. | 4.55
28501906013 | Ouvrage | Majoration pour culotte double | Majoration pour culotte double équerre coudée D ou G à 1 WC, pour chute unique, extrudé en P.V.C. ø 100 mm, compris raccords à joint élastomère, pose et fixation. | 5.07
28501906019 | Ouvrage | Majoration pour culotte triple | Majoration pour culotte triple parallèle à 1 WC, pour chute unique, extrudé en P.V.C. ø 100 mm, compris raccords à joint élastomère, pose et fixation. | 5.57
28501906025 | Ouvrage | Majoration pour culotte triple | Majoration pour culotte triple équerre D ou G à 1 WC, pour chute unique, extrudé en P.V.C. ø 100 mm, compris raccords à joint élastomère, pose et fixation. | 5.57
28501906031 | Ouvrage | Majoration pour culotte triple | Majoration pour culotte triple équerre coudée D ou G à 1 WC, pour chute unique, extrudé en P.V.C. ø 100 mm, compris raccords à joint élastomère, pose et fixation. | 6.08
28501906037 | Ouvrage | Majoration pour culotte quadru | Majoration pour culotte quadruple à 1 WC, pour chute unique, extrudé en P.V.C. ø 100 mm, compris raccords à joint- élastomère, pose et fixation. | 6.57
28501906045 | Ouvrage | Majoration pour culotte double | Majoration pour culotte double parallèle à 2 WC, pour chute unique, extrudé en P.V.C. ø 100 mm, compris raccords à joint élastomère, pose et fixation. | 4.55
28501906048 | Ouvrage | Majoration pour culotte double | Majoration pour culotte double parallèle à 2 WC, pour chute unique, extrudé en P.V.C. ø 110 mm, compris raccords à joint- élastomère, pose et fixation. | 4.55
28501906051 | Ouvrage | Majoration pour culotte double | Majoration pour culotte double équerre à 2 WC, pour chute unique, extrudé en P.V.C. ø 100 mm, compris raccords à joint- élastomère, pose et fixation. | 4.55
28501906054 | Ouvrage | Majoration pour culotte double | Majoration pour culotte double équerre D ou G à 2 WC, pour chute unique, extrudé en P.V.C. ø 110 mm, compris raccords à joint élastomère, pose et fixation. | 4.55
28501906057 | Ouvrage | Majoration pour culotte triple | Majoration pour culotte triple équerre D ou G à 2 WC, pour chute unique, extrudé en P.V.C. ø 110 mm, compris raccords à joint élastomère, pose et fixation. | 6.08
28501906063 | Ouvrage | Majoration pour culotte quadru | Majoration pour culotte quadruple équerre à 2 WC, pour chute unique, extrudé en P.V.C. ø 100 mm, compris raccords à joint- élastomère, pose et fixation. | 6.57
28501906066 | Ouvrage | Majoration pour culotte quadru | Majoration pour culotte quadruple équerre à 2 WC, pour chute unique, extrudé en P.V.C. ø 110 mm, compris raccords en joint- élastomère, pose et fixation. | 6.57
28503006003 | Ouvrage | Siphon mural vertical simple e | Siphon mural vertical simple en P.V.C. pour machine à laver. | 10.11
28503006006 | Ouvrage | Siphon mural vertical double p | Siphon mural vertical double prise en P.V.C. pour machine à laver. | 12.64
28550300003 | Ouvrage | Robinet d'arrêt posé sur tube | Robinet d'arrêt posé sur tube fer ø 15 x 21 mm, compris soudure et raccord éventuel. | 11.38
28550300006 | Ouvrage | Robinet d'arrêt posé sur tube | Robinet d'arrêt posé sur tube fer ø 20 x 27 mm, compris soudure et raccord éventuel. | 12.65
28550300009 | Ouvrage | Robinet d'arrêt posé sur tube | Robinet d'arrêt posé sur tube fer ø 26 x 34 mm, compris soudure et raccord éventuel. | 13.91
28550300012 | Ouvrage | Robinet d'arrêt posé sur tube | Robinet d'arrêt posé sur tube fer ø 33 x 42 mm, compris soudure et raccord éventuel. | 15.17
28550300015 | Ouvrage | Robinet d'arrêt posé sur tube | Robinet d'arrêt posé sur tube fer ø 40 x 49 mm, compris soudure et raccord éventuel. | 16.43
28550300021 | Ouvrage | Robinet d'arrêt posé sur tube | Robinet d'arrêt posé sur tube cuivre ø 14 x 16 mm, compris soudure et raccord éventuel. | 11.38
28550300024 | Ouvrage | Robinet d'arrêt posé sur tube | Robinet d'arrêt posé sur tube cuivre ø 20 x 22 mm, compris soudure et raccord éventuel. | 12.64
28550300027 | Ouvrage | Robinet d'arrêt posé sur tube | Robinet d'arrêt posé sur tube cuivre ø 24 x 26 mm, compris soudure et raccord éventuel. | 15.16
28550300033 | Ouvrage | Robinet de puisage posé sur ap | Robinet de puisage posé sur applique 15 x 21 mm, compris soudure et raccord éventuel. | 12.64
28550300036 | Ouvrage | Robinet de puisage à raccord a | Robinet de puisage à raccord au nez posé sur applique 15 x 21 mm, compris soudure et raccord éventuel. | 23.26
28550300039 | Ouvrage | Robinet de puisage à raccord a | Robinet de puisage à raccord au nez posé sur applique 20 x 27 mm, compris soudure et raccords, joints et fixation. | 42.87
28550300042 | Ouvrage | Robinet simple de machine à la | Robinet simple de machine à laver posé sur applique 15 x 21 mm, chromé, compris soudure et raccord, joints et fixation. | 25.27
28550300045 | Ouvrage | Robinet double de machine à la | Robinet double de machine à laver posé sur applique 15 x 21 mm, chromé, compris soudure et raccord, joints et fixation. | 26.54
28551500003 | Ouvrage | Robinet d'arrêt de gaz en lait | Robinet d'arrêt de gaz en laiton brossé posé sur canalisation ø 15 x 21 mm. | 11.38
28551500006 | Ouvrage | Robinet d'arrêt de gaz en lait | Robinet d'arrêt de gaz en laiton brossé posé sur canalisation ø 20 x 27 mm. | 12.13
28551500013 | Ouvrage | Raccord 2 pièces à joint plat | Raccord 2 pièces à joint plat gaz, dn 25 à braser sur cuivre. | 3.54
28551500016 | Ouvrage | Raccord 2 pièces à joint plat | Raccord 2 pièces à joint plat gaz, dn 32 à braser sur cuivre. | 4.3
28551800003 | Ouvrage | Filtre à gaz posé sur canalisa | Filtre à gaz posé sur canalisation ø 15 x 21 mm. | 9.86
28551800006 | Ouvrage | Filtre à gaz posé sur canalisa | Filtre à gaz posé sur canalisation ø 20 x 27 mm. | 11.38
28551800009 | Ouvrage | Filtre à gaz posé sur canalisa | Filtre à gaz posé sur canalisation ø 26 x 34 mm. | 13.65
28552100003 | Ouvrage | Pose seule de compteur à gaz c | Pose seule de compteur à gaz compris raccords et joints. | 45.5
28650600003 | Ouvrage | Scellement au pistolet, compri | Scellement au pistolet, compris tampon fileté et cartouche. | 2.52
28651503006 | Ouvrage | Paillasse béton de 0.08 d'ép. | Paillasse béton de 0.08 d'ép. à carreler, y compris boisage et armatures. | 72.72
28700300012 | Ouvrage | Tube cuivre écroui ø 16 x 18 m | Tube cuivre écroui ø 16 x 18 mm posé en réparation ou modification de réseau en place. | 8.3
28700300015 | Ouvrage | Tube cuivre écroui ø 18 x 20 m | Tube cuivre écroui ø 18 x 20 mm posé en réparation ou modification de réseau en place. | 4.3
28700300024 | Ouvrage | Tube cuivre écroui ø 30 x 32 m | Tube cuivre écroui ø 30 x 32 mm posé en réparation ou modification de réseau en place. | 5.06
28700624003 | Ouvrage | Brasure ordinaire à l'étain su | Brasure ordinaire à l'étain sur tube cuivre ø 10 x 12 mm ou ø 12 x 14 mm. | 2.52
28700624006 | Ouvrage | Brasure ordinaire à l'étain su | Brasure ordinaire à l'étain sur tube cuivre ø 14 x 16 mm ou ø 16 x 18 mm. | 3.02
28700624009 | Ouvrage | Brasure ordinaire à l'étain su | Brasure ordinaire à l'étain sur tube cuivre ø 18 x 20 mm ou ø 20 x 22 mm. | 3.53
28700624012 | Ouvrage | Brasure ordinaire à l'étain su | Brasure ordinaire à l'étain sur tube cuivre ø 26 x 28 mm ou ø 30 x 32 mm. | 4.29
28700624015 | Ouvrage | Brasure ordinaire à l'étain su | Brasure ordinaire à l'étain sur tube cuivre ø 34 x 36 mm ou ø 38 x 40 mm. | 5.55
28700624018 | Ouvrage | Brasure ordinaire à l'étain su | Brasure ordinaire à l'étain sur tube cuivre ø 40 x 42 mm ou ø 50 x 52 mm. | 7.08
28701200003 | Ouvrage | Tube acier galvanisé ø 12 x 17 | Tube acier galvanisé ø 12 x 17 mm posé en réparation ou modification de réseau en place. | 5.06
28701200006 | Ouvrage | Tube acier galvanisé ø 15 x 21 | Tube acier galvanisé ø 15 x 21 mm posé en réparation ou modification de réseau en place. | 6.33
28701200012 | Ouvrage | Tube acier galvanisé ø 26 x 34 | Tube acier galvanisé ø 26 x 34 mm posé en réparation ou modification de réseau en place. | 8.84
28701200024 | Ouvrage | Tube acier galvanisé ø 66 x 76 | Tube acier galvanisé ø 66 x 76 mm posé en réparation ou modification de réseau en place. | 16.43
28701800003 | Ouvrage | Tube P.V.C. ø 32 mm posé en ré | Tube P.V.C. ø 32 mm posé en réparation ou modification de réseau en place. | 4.04
28701800012 | Ouvrage | Tube P.V.C. ø 63 mm posé en ré | Tube P.V.C. ø 63 mm posé en réparation ou modification de réseau en place. | 12.63
28701800015 | Ouvrage | Tube P.V.C. ø 75 mm posé en ré | Tube P.V.C. ø 75 mm posé en réparation ou modification de réseau en place. | 15.16
28701800018 | Ouvrage | Tube P.V.C. ø 90 mm posé en ré | Tube P.V.C. ø 90 mm posé en réparation ou modification de réseau en place. | 16.67
28701800021 | Ouvrage | Tube P.V.C. ø 100 mm posé en r | Tube P.V.C. ø 100 mm posé en réparation ou modification de réseau en place. | 17.7
28701800024 | Ouvrage | Tube P.V.C. ø 110 mm posé en r | Tube P.V.C. ø 110 mm posé en réparation ou modification de réseau en place. | 19.21
28702406003 | Ouvrage | Fixation de tuyau en fonte SME | Fixation de tuyau en fonte SME ou SMU ø 75 mm par collier acier galvanisé compris percement de trou, patte à vis et cheville. | 6.32
28702406006 | Ouvrage | Fixation de tuyau en fonte SME | Fixation de tuyau en fonte SME ou SMU ø 100 mm par collier acier galvanisé compris percement de trou, patte à vis et cheville. | 6.33
28702406009 | Ouvrage | Fixation de tuyau en fonte SME | Fixation de tuyau en fonte SME ou SMU ø 125 mm par collier acier galvanisé compris percement de trou, patte à vis et cheville. | 6.33
28702406012 | Ouvrage | Fixation de tuyau en fonte SME | Fixation de tuyau en fonte SME ou SMU ø 150 mm par collier acier galvanisé compris percement de trou, patte à vis et cheville. | 6.33
28750600015 | Ouvrage | Remplacement de bec déverseur | Remplacement de bec déverseur esse ø 15x21 mm longueur 150 et 200 mm. | 6.33
28750600018 | Ouvrage | Remplacement de bec déverseur | Remplacement de bec déverseur esse ø 15x21 mm longueur 250 et 300 mm. | 6.33
28750600021 | Ouvrage | Remplacement de bec déverseur | Remplacement de bec déverseur esse ø 20x27 mm longueur 150 et 200 mm. | 6.33
28750600024 | Ouvrage | Remplacement de bec déverseur | Remplacement de bec déverseur esse ø 20x27 mm longueur 250 et 300 mm. | 6.33
28750600027 | Ouvrage | Remplacement de bec déverseur | Remplacement de bec déverseur col de cygne ø 15x21 mm longueur 150 et 200 mm. | 11.37
28750600030 | Ouvrage | Remplacement de bec déverseur | Remplacement de bec déverseur col de cygne ø 15x21 mm longueur 250 mm. | 11.37
28750600033 | Ouvrage | Remplacement de bec déverseur | Remplacement de bec déverseur col de cygne ø 20x27 longueur 150 et 200 mm. | 11.38
28750600036 | Ouvrage | Remplacement de bec déverseur | Remplacement de bec déverseur col de cygne ø 20x 27 mm longueur 250 mm. | 11.38
28751509006 | Ouvrage | Remplacement de cône de chasse | Remplacement de cône de chasse d'eau, compris mastic et ligature, avec démontage du réservoir. | 35.39
28990102003 | Ouvrage | Fabrication mécanique de béton | Fabrication mécanique de béton de cailloux B1 dosé à 250 kg de ciment par m3 | 118.14
28990102006 | Ouvrage | Fabrication mécanique de béton | Fabrication mécanique de béton de gravillons B2 dosé à 250 kg de ciment par m3 | 167.83
28990102009 | Ouvrage | Fabrication mécanique de béton | Fabrication mécanique de béton de gravillons B3 dosé à 350 kg de ciment par m3 | 190.08
2A100 | Fourniture | Indemnité forfaitaire de dépla | Indemnité forfaitaire de déplacement par OS dans le Val de Marne | 24.99
2A101 | Fourniture | Indemnité forfaitaire de dépla | Indemnité forfaitaire de déplacement par OS hors Val de Marne | 30.98
2A102 | Fourniture | Recherche de fuite en dalle av | Recherche de fuite en dalle avec détermination du Tronçonfuyard (Obligation de résultat) | 193.09
2A110 | Fourniture | Type F1 à F4 Révision des inst | Type F1 à F4 Révision des installations, à la demande du maitre d'ouvrage sans fourniture (sauf abattant ), vérification de tous les points de puisage et d'évacuation , remplacement des joints nettoyage des grilles de ventilation fourniture et pose abatta | 102.22
2A111 | Fourniture | Type F et plus Révision des in | Type F et plus Révision des installations, à la demande du maitre d'ouvrage sans fourniture (sauf abattant ), vérification de tous les points de puisage et d'évacuation , remplacement des joints nettoyage des grilles de ventilation fourniture et pose abat | 119.26
2A120 | Fourniture | Forfait pour petit dégorgement | Forfait pour petit dégorgement entre chute et appareil sanitaire (lavabo, évier, baignoire, etc) y compris démontage éventuel des siphons avec joints neufs | 29.53
2B100 | Fourniture | Remplacement d'un lavabo 60x50 | Remplacement d'un lavabo 60x50 en porcelaine vitrifiée,sans colonne | 274.86
2B101 | Fourniture | Remplacement d'un lavabo50x40 | Remplacement d'un lavabo50x40 en porcelaine vitrifiée,sans colonne | 249.88
2B102 | Fourniture | Fourniture et pose d'une colon | Fourniture et pose d'une colonne | 49.98
2B103 | Fourniture | Remplacement de lavabo 60 x 50 | Remplacement de lavabo 60 x 50 dito références mais avec ancienne robinetterie réemployée compris dépose avec soin et repose de celle-ci | 124.94
2B104 | Fourniture | Remplacement de lavabo 50x40 d | Remplacement de lavabo 50x40 dito références mais avec ancienne robinetterie réemployée compris dépose avec soin et repose de celle-ci | 118.69
2B105 | Fourniture | Refixation d'un lavabo compris | Refixation d'un lavabo compris dépose, repose, rescellement des consoles et réfection du joint d'étanchéité entre mur et lavabo | 45.43
2B200 | Fourniture | Remplacement d'une vidange com | Remplacement d'une vidange complète en tube PVC diametre 32 ou 42 en partant sur siphon avec raccordement au collecteur compris tringlage de celui-ci | 37.48
2B201 | Fourniture | Remplacement d'un siphon à sor | Remplacement d'un siphon à sortie horizontale ou verticale | 13.74
2B202 | Fourniture | Remplacement d'un mélangeur po | Remplacement d'un mélangeur pour lavabo monotrou compris raccordement et toutes sujétions : | 93.7
2B203 | Fourniture | Remplacement tête céramique de | Remplacement tête céramique de robinet Piel ref H98Z977NU comprenant rodage siège clapet. remplacement de la garniture. | 24.99
2C100 | Fourniture | Remplacement d'un évier inox | Remplacement d'un évier inox monobloc 90 x 60 (1 bac et égouttoir) ou 120 x 60 (2 bacs et égouttoir)sur meuble existant avec siphon et vidange, | 174.91
2C101 | Fourniture | Remplacement d'une vidange co | Remplacement d'une vidange complète avec bonde et siphon pour timbre 1 cuve avec raccordement au collecteur et tringlage | 43.73
2C102 | Fourniture | Remplacement d'une vidange co | Remplacement d'une vidange complète avec bonde et siphon pour timbre 2 cuves avec raccordement au collecteur et tringlage | 49.98
2C103 | Fourniture | Remplacement d'un mélangeur év | Remplacement d'un mélangeur évier 15/21 en applique y compris pose et dépose, fixations, percements de faïence et toutes sujétions (réf : Piel H5133AA) | 97.45
2C104 | Fourniture | "Remplacement d'un mélangeur é | "Remplacement d'un mélangeur évier MONOTROU de marque Piel type """"Dauphine 2C"""" ref H5102 AA compris dépose" | 87.46
2C105 | Fourniture | Remplacement d'une tête de rob | Remplacement d'une tête de robinet mélangeur (dito lavabo) ref H98Z977NU | 24.99
2C200 | Fourniture | Remplacement d'un meuble évier | Remplacement d'un meuble évier80/90 x 60 en aggloméré hydrofuge,(ref : Mines ou Cuisinord), avec 3 portes et côtés entièrement stratifiés à l'intérieur comme à l'extérieur | 149.93
2C201 | Fourniture | Remplacement d'un meuble évier | Remplacement d'un meuble évier 120 x 60 en aggloméré hydrofuge,(ref : Mines ou Cuisinord), avec 3 portes et côtés entièrement stratifiés à l'intérieur comme à l'extérieur | 162.42
2C300 | Fourniture | Remplacement d'un ensemble meu | Remplacement d'un ensemble meuble + évier 80/90 x 60 sans robinetterie comme décrit aux articles C100 et C200 | 324.84
2C301 | Fourniture | Remplacement d'un ensemble me | Remplacement d'un ensemble meuble + évier 120 x 60 sans robinetterie comme décrit aux articles C100 et C200 | 337.33
2C400 | Fourniture | Réfection joint siligut lavab | Réfection joint siligut lavabo | 1.7
2C401 | Fourniture | Réfection joint siligut évier, | Réfection joint siligut évier, baignoire, douche | 5.68
2C402 | Fourniture | Remplacement bec mélangeur (co | Remplacement bec mélangeur (col de cygne) tous types | 23.74
2D100 | Fourniture | "Remplacement d'un bac à douch | "Remplacement d'un bac à douche 70 x 70 porcelaine (marques : Allia """"Prima 2"""" ou Villeroy serie """"Solinar"""") sur socle (hauteur 0,15 m), y compris bonde siphoïde, branchement de vidange, joints, scellement, raccords et toutes sujétions de pose, compris d" | 174.91
2D101 | Fourniture | "Remplacement d'un bac à douch | "Remplacement d'un bac à douche 80 x 80 porcelaine (marques : Allia """"Prima 2"""" ou Villeroy serie """"Solinar"""") sur socle (hauteur 0,15 m), y compris bonde siphoïde, branchement de vidange, joints, scellement, raccords et toutes sujétions de pose, compris d" | 224.89
2D102 | Fourniture | Remplacement barre de douche c | Remplacement barre de douche coulissante complète (douchette et fléxible) | 49.98
2D103 | Fourniture | "Remplacement robinetterie (Pi | "Remplacement robinetterie (Piel """"Dauphine 2C"""" H5111AA) compris flexible et douchette" | 93.7
2E100 | Fourniture | Remplacement de baignoire acie | Remplacement de baignoire acier 120x70 - 140x70 - 160x70 - 170x70 compris vidange à chaînette, siphon en liaison orientable, ensemble douche, branchement E.F. et E.C., E.U | 324.84
2E200 | Fourniture | Remplacement d'une robinette | Remplacement d'une robinetterie mélangeur bain/douche(Piel) avec ensemble de douche compris dépose monotrou (réf :H5123AA) ou en applique (réf :H5145AA ou H5149AA) | 122.44
2E201 | Fourniture | Remplacement d'un flexible mét | Remplacement d'un flexible métallique 1,50 m minimum | 7.5
2E202 | Fourniture | Remplacement d'une douchette ( | Remplacement d'une douchette (pomme shampooing) | 6.25
2E203 | Fourniture | Remplacement d'un support ou c | Remplacement d'un support ou crochet douchette | 8.75
2E204 | Fourniture | Remplacement d'un ensemble de | Remplacement d'un ensemble de douche (support,flexible, douchette) | 22.49
2E301 | Fourniture | Remplacement tête céramique ro | Remplacement tête céramique robinetterie sur mélangeur marque Piel Dauphine 2C ref H98Z977NU | 24.99
2E302 | Fourniture | Remplacement vidage baignoire | Remplacement vidage baignoire complète à câble marque Valentin réf 5820000 compris dépose et repose de la jupe | 56.22
2E303 | Fourniture | Remplacement jupe baignoire 1 | Remplacement jupe baignoire 1 face démontable en mélaminé de 16 aves tranches traitées montées sur vérins en applique ref UMA656 compris dépose de l'ancienne | 69.28
2E304 | Fourniture | Fourniture et pose façade de b | Fourniture et pose façade de baignoire mélaminé | 75.06
2E305 | Fourniture | Réfection de la faîence 15 x 1 | Réfection de la faîence 15 x 15 blanche au dessus de la baignoire | 401.79
2F100 | Fourniture | Remplacement d'un ensemble mon | Remplacement d'un ensemble monobloc W.C en porcelaine vitrifiée, de type à sortie horizontale | 274.86
2F101 | Fourniture | Remplacement d'un ensemble mon | Remplacement d'un ensemble monobloc W.C. en porcelaine vitrifiée, avec siphon incorporé, | 287.36
2F200 | Fourniture | Remplacement cuvette W.C. seul | Remplacement cuvette W.C. seule compris dépose, repose du reservoir existant et raccordements | 124.94
2F201 | Fourniture | Remplacement pipe en porcelain | Remplacement pipe en porcelaine pour système aspirambo | 56.22
2F202 | Fourniture | Remplacement pipe + coude orie | Remplacement pipe + coude orientable PVC | 24.99
2F203 | Fourniture | Remplacement d'une pipe WC | Remplacement d'une pipe WC | 48.59
2F204 | Fourniture | Remplacement réservoir de chas | Remplacement réservoir de chasse, compris alimentation, robinet et descente à la cuvette,scellement ,fournture, toutes sujétions réservoir haut (Géberit 123700) | 143.68
2F205 | Fourniture | Remplacement réservoir de chas | Remplacement réservoir de chasse, compris alimentation, robinet et descente à la cuvette,scellement ,fournture, toutes sujétions réservoir bas attenant double touches (géberit 128317) | 124.94
2F206 | Fourniture | Remplacement abattant double b | Remplacement abattant double blanc y compris toutes sujétions | 14.77
2F207 | Fourniture | Fourniture et pose d'une poign | Fourniture et pose d'une poignée de relevage pour personnes âgées ou handicapées, compris toutes sujestions | 45.43
2F208 | Fourniture | Refixer une cuvette W.C. | Refixer une cuvette W.C. | 28.39
2F209 | Fourniture | Vérification et réglage complè | Vérification et réglage complèt mécanisme réservoir | 11.36
2F210 | Fourniture | Remplacement d'un système méca | Remplacement d'un système mécanisme complet Gébérit | 37.48
2F211 | Fourniture | Remplacement robinet équerre d | Remplacement robinet équerre de réservoir de chasse 1/4 tour à bille | 19.99
2F212 | Fourniture | Remplacement du cône caoutchou | Remplacement du cône caoutchouc (manchon) | 7.5
2F213 | Fourniture | Repose et pose d'un réservoir | Repose et pose d'un réservoir pour divers travaux | 22.49
2F214 | Fourniture | Remplacement d'un robinet flot | Remplacement d'un robinet flotteur 12 x 17 Gébérit ref 215419002 | 31.23
2F215 | Fourniture | Dégorgement d'un WC à la pompe | Dégorgement d'un WC à la pompe | 107.44
2G100 | Fourniture | Remplacement bidet monotrou, m | Remplacement bidet monotrou, mélangeur Piel Dauphine 2C ref H5143AA avec aérateur et vidange à commande incorporée, vidange bonde à clapet et siphon y compris branchement | 187.41
2G101 | Fourniture | Suppression d'un bidet dépose | Suppression d'un bidet dépose + bouchonnage alimentation et vidange | 34.07
2H100 | Fourniture | Remplacement d'un PC gaz 15x21 | Remplacement d'un PC gaz 15x21 chromé ou brossé, porte caoutchouc, par ROAI, compris branchements si raccords des anciens trous de fixation, remaniage éventuel de canalisations et toutes sujétions de pose et de fixation (Avec fexible Type Flexogaz 1,5m ga | 56.22
2H101 | Fourniture | Mise en conformité PC Gaz type | Mise en conformité PC Gaz type ROAI | 99.68
2H102 | Fourniture | Conformié du raccordement par | Conformié du raccordement par crosse | 55.85
2I100 | Fourniture | Un bouchon de dégorgement 30 o | Un bouchon de dégorgement 30 ou 40 mm cuivre ou pvc | 5.68
2I110 | Fourniture | Canalisation en tube cuivre,1 | Canalisation en tube cuivre,10 x 12 à 14 x 16 y compris scellement collier, coupe raccords, collets battus, coudes soudures, toutes fournitures, main d'oeuvre | 18.74
2I111 | Fourniture | Canalisation en tube cuivre,16 | Canalisation en tube cuivre,16 x 18 à 20 x 22 y compris scellement collier, coupe raccords, collets battus, coudes soudures, toutes fournitures, main d'oeuvre | 28.74
2I112 | Fourniture | Canalisation en tube PVC diamè | Canalisation en tube PVC diamètre 32 à 50 y compris scellement collier, coupe raccords, collets battus, coudes soudures, toutes fournitures, main d'œuvre | 16.24
2I300 | Fourniture | Canalisation en tube acier gal | Canalisation en tube acier galvanisé, 15/21y compris scellement colliers, coupes pose et dépose | 22.49
2I301 | Fourniture | Canalisation en tube acier gal | Canalisation en tube acier galvanisé, 20/27 y compris scellement colliers, coupes pose et dépose | 24.99
2I302 | Fourniture | Canalisation en tube acier gal | Canalisation en tube acier galvanisé, 26/34 y compris scellement colliers, coupes pose et dépose | 33.73
2I303 | Fourniture | Tuyau aluminium 125 mm pour év | Tuyau aluminium 125 mm pour évacuation gaz brûlé F&P} | 69.97
2I310 | Fourniture | Tuyau évacuation PVCø 75 y co | Tuyau évacuation PVCø 75 y compris scellement, colliers coupes, joint caoutchouc, pose, dépose, raccords | 24.99
2I311 | Fourniture | Tuyau évacuation PVCø 100 y c | Tuyau évacuation PVCø 100 y compris scellement, colliers coupes, joint caoutchouc, pose, dépose, raccords | 29.99
2I312 | Fourniture | Tuyau évacuation PVCø 125 y c | Tuyau évacuation PVCø 125 y compris scellement, colliers coupes, joint caoutchouc, pose, dépose, raccords | 37.48
2I313 | Fourniture | Tuyau évacuation PVCø 150 y | Tuyau évacuation PVCø 150 y compris scellement, colliers coupes, joint caoutchouc, pose, dépose, raccords | 47.48
2I314 | Fourniture | Fontes peintes(SMU) pour E.V. | Fontes peintes(SMU) pour E.V. et E.P ø 75 y compris scellement,joint, colliers, coude, pose dépose, raccords | 34.98
2I315 | Fourniture | Fontes peintes(SMU) pour E.V. | Fontes peintes(SMU) pour E.V. et E.Pø 100 y compris scellement,joint, colliers, coude, pose dépose, raccords | 41.23
2I316 | Fourniture | Fontes peintes(SMU) pour E.V. | Fontes peintes(SMU) pour E.V. et E.Pø 125 y compris scellement,joint, colliers, coude, pose dépose, raccords | 49.98
2I317 | Fourniture | Fontes peintes(SMU) pour E.V. | Fontes peintes(SMU) pour E.V. et E.Pø 150 y compris scellement,joint, colliers, coude, pose dépose, raccords | 56.22
2I318 | Fourniture | Remplacement d'éléments d'étag | Remplacement d'éléments d'étage fonte SME diam 100 | 312
2I319 | Fourniture | Fourniture et pose d'une coul | Fourniture et pose d'une coulisse fonte SME diam 100 | 119.92
2I320 | Fourniture | Remplacement d'une culotte fon | Remplacement d'une culotte fonte SME diam 100 | 188.75
2I321 | Fourniture | Fourniture et pose d'un morcea | Fourniture et pose d'un morceau de fonte SME dima 100 de 0,5 | 159.42
2I322 | Fourniture | Fourniture et pose d'un jeux d | Fourniture et pose d'un jeux de coude fonte SME diam 100 | 154.79
2I323 | Fourniture | Fourniture et pose d'un té de | Fourniture et pose d'un té de dégorgement fonte SME diam 100 | 156.44
2I324 | Fourniture | Création d'un raccordement lav | Création d'un raccordement lave linge ou lave vaisselle compris robinet alimentation eau froide, vidange et toute sujestions | 77.23
2I400 | Fourniture | Percement plancher pour rempla | Percement plancher pour remplacement fonte sur 20 x 20 y compris rebouchage et raccords soignés | 34.07
2I401 | Fourniture | Réfection joint d'emboîture ci | Réfection joint d'emboîture ciment sur tuyau fonte en service, ø 75 à 200 comprenant réfection de l'ancien joint, le décrottage de l'emboîture et du collet en place, essais et vérification, de la descente jusqu'au collecteur en cave | 22.72
2I401A | Fourniture | Dégarnissage, traversée de pla | Dégarnissage, traversée de plancher,rebouchage après passage chute | 66.27
2I420 | Fourniture | Remplacement partiel de faïen | Remplacement partiel de faïence108 x 108 blanc compris dépose de l'ancien revêtement, et réfection des joints | 49.98
2I421 | Fourniture | Remplacement partiel de faïen | Remplacement partiel de faïence150 x 150 blanc compris dépose de l'ancien revêtement, et réfection des joints | 56.22
2I501 | Fourniture | Fourniture et pose de ballons | Fourniture et pose de ballons électriques 50 Litres vertical compris toutes sujétions ( Groupe de sécurité) et raccordements hydrauliques y compris dépose éventuelle de l'existant | 374.81
2I502 | Fourniture | Fourniture et pose de ballons | Fourniture et pose de ballons électriques100 litres vertical compris toutes sujétions ( Groupe de sécurité) et raccordements hydrauliques y compris dépose éventuelle de l'existant | 424.79
2I503 | Fourniture | Fourniture et pose de ballons | Fourniture et pose de ballons électriques150 litres vertical compris toutes sujétions ( Groupe de sécurité) et raccordements hydrauliques y compris dépose éventuelle de l'existant | 456.02
2I504 | Fourniture | Fourniture et pose de ballons | Fourniture et pose de ballons électriques200 litres vertical compris toutes sujétions ( Groupe de sécurité) et raccordements hydrauliques y compris dépose éventuelle de l'existant | 499.75
2I505 | Fourniture | Fourniture et pose de ballons | Fourniture et pose de ballons électriques250 litres vertical compris toutes sujétions ( Groupe de sécurité) et raccordements hydrauliques y compris dépose éventuelle de l'existant | 599.7
2I506 | Fourniture | Groupe de sécurité | Groupe de sécurité | 63.24
2I507 | Fourniture | Fourniture et pose de ballons | Fourniture et pose de ballons électriques150 litres horizontal compris toutes sujétions ( Groupe de sécurité) et raccordements hydrauliques y compris dépose éventuelle de l'existant | 818.7
2I508 | Fourniture | Recherche de panne sur ballon | Recherche de panne sur ballon , vérification du thermostat suite au test thermostat disjoncté, réglage et remise en route | 86.23
2I510 | Fourniture | Thermostat de ballon d'eau cha | Thermostat de ballon d'eau chaude | 72.15
2I601 | Fourniture | Remplacement chauffe -bain gaz | Remplacement chauffe -bain gaz à l'identique13 kw | 431.6
2I602 | Fourniture | Remplacement chauffe-bain vent | Remplacement chauffe-bain ventouse à l'identique 13 kw | 637.08
2I604 | Fourniture | Remplacement chaudière murale | Remplacement chaudière murale gaz 23 kw ventouse à l'identique | 1362.96
2I605 | Fourniture | Remplacement chaudière murale | Remplacement chaudière murale gaz 23 kw VMC ou conduit de fumées à l'identique | 1192.59
2I606 | Fourniture | Coupure, déconnexion, vidange | Coupure, déconnexion, vidange et remplacement du groupe de sécurité défectueux, remise en eau et essai | 109.46
2I607 | Fourniture | Relais de sécurité gaz 24V DSC | Relais de sécurité gaz 24V DSC | 81.62
2I608 | Fourniture | Remplacement du thermostat sur | Remplacement du thermostat sur tout type de ballon | 173.59
2I609 | Fourniture | Fourniture et pose d'un surgén | Fourniture et pose d'un surgénérateur d'ECS de 80 L pour chaudière mixte compris adaptation sur existant | 1128.67
2I701 | Fourniture | Remplacement radiateur fonte 5 | Remplacement radiateur fonte 500 W Marque Idéal Standard type Rafael | 244.2
2I702 | Fourniture | Remplacement radiateur fonte 1 | Remplacement radiateur fonte 1000 W Marque Idéal Standard type Rafael | 312.34
2I703 | Fourniture | Remplacement radiateur fonte 1 | Remplacement radiateur fonte 1500 W Marque Idéal Standard type Rafael | 414.57
2I704 | Fourniture | Remplacement radiateur fonte 2 | Remplacement radiateur fonte 2000 W Marque Idéal Standard type Rafael | 511.1
2I705 | Fourniture | Remplacement radiateur acier 5 | Remplacement radiateur acier 500 W Marque Finimétal type Réggane | 147.65
2I706 | Fourniture | Remplacement radiateur acier 1 | Remplacement radiateur acier 1000 W Marque Finimétal type Réggane | 204.44
2I707 | Fourniture | Remplacement radiateur acier | Remplacement radiateur acier 1500 W Marque Finimétal type Réggane | 249.88
2I708 | Fourniture | Remplacement radiateur acier | Remplacement radiateur acier 2000 W Marque Finimétal type Réggane | 329.38
2I709 | Fourniture | Remplacement convecteur électr | Remplacement convecteur électrique Atlantic 500W F117 T piloté | 69.55
2I710 | Fourniture | Remplacement convecteur électr | Remplacement convecteur électrique Atlantic 750W F117 T piloté | 73.69
2I711 | Fourniture | Remplacement convecteur électr | Remplacement convecteur électrique Atlantic 1000W F117 T piloté | 79.85
2I712 | Fourniture | Remplacement convecteur électr | Remplacement convecteur électrique Atlantic 1750W F117 T piloté | 107.48
2I713 | Fourniture | Remplacement convecteur électr | Remplacement convecteur électrique Atlantic 2000W F117 T piloté | 118.11
2I720 | Fourniture | Coupure, déconnexion, vidange | Coupure, déconnexion, vidange de l'installation de chauffage, dépose radiateur, fourniture et pose de 4 consoles, repose radiateur, remise en eau essai et purge de l'installation | 156.75
2I721 | Fourniture | Coupure, déconnexion, vidange | Coupure, déconnexion, vidange de l'installation de chauffage, dépose et évacuation du radiateur défectueux, fourniture et pose en remplacement d'un radiateur de marque Finimétal type Reggane, compris fixation et adaptation sur existant, remplissage essai | 510.51
2I722 | Fourniture | Thermostat d'ambiance THEBEN | Thermostat d'ambiance THEBEN | 105.28
2I723 | Fourniture | VMC individuel LG | VMC individuel LG | 132.76
2I724 | Fourniture | Commande VMC à deux vitesses | Commande VMC à deux vitesses | 28.98
2I801 | Fourniture | Remplacement disconnecteur mar | Remplacement disconnecteur marque Socla selon plan type en vigueur DDASS DN 15 | 340.74
2I802 | Fourniture | Remplacement disconnecteur mar | Remplacement disconnecteur marque Socla selon plan type en vigueur DDASS DN 20 | 340.74
2I803 | Fourniture | Remplacement disconnecteur mar | Remplacement disconnecteur marque Socla selon plan type en vigueur DDASS DN 25 | 397.53
2I804 | Fourniture | Remplacement disconnecteur mar | Remplacement disconnecteur marque Socla selon plan type en vigueur DDASS DN 32 | 454.32
2I805 | Fourniture | Remplacement disconnecteur mar | Remplacement disconnecteur marque Socla selon plan type en vigueur DDASS DN 40 | 851.85
2I806 | Fourniture | Remplacement disconnecteur mar | Remplacement disconnecteur marque Socla selon plan type en vigueur DDASS DN 50 | 908.4
2I807 | Fourniture | Remplacement disconnecteur mar | Remplacement disconnecteur marque Socla selon plan type en vigueur DDASS DN 60 | 1249.38
2I808 | Fourniture | Remplacement disconnecteur mar | Remplacement disconnecteur marque Socla selon plan type en vigueur DDASS DN 65 | 1249.38
2I809 | Fourniture | Remplacement disconnecteur mar | Remplacement disconnecteur marque Socla selon plan type en vigueur DDASS DN 80 | 1362.96
2I810 | Fourniture | Remplacement disconnecteur mar | Remplacement disconnecteur marque Socla selon plan type en vigueur DDASS DN 100 | 2158.02
2I901 | Fourniture | Remplacement bouche d'extracti | Remplacement bouche d'extraction de ventilation autoréglablede marque ALDES type BAP compris toutes sujestions DN 100, 116 ou 125 | 20.44
2I902 | Fourniture | Remplacement bouche d'extracti | Remplacement bouche d'extraction autoséquentielle VMC gaz de marque ALDES type BAZ Motus | 85.18
2I903 | Fourniture | Remplacement vanne d'isolement | Remplacement vanne d'isolement pied de colonne 1/4 de tour BS marque Comap | 62.47
2I904 | Fourniture | Création branchement MAL robin | Création branchement MAL robinet et siphon | 150.21
2I905 | Fourniture | Coupure, déconnexion, vidange, | Coupure, déconnexion, vidange, fourniture et pose d'un réducteur de pression diam 20/27 sur alimentation eau froide remise en eau réglage et essais | 149.34
2I910 | Fourniture | Remplacement de flexible de ra | Remplacement de flexible de raccordement gaz brûlés | 61.31
2I911 | Fourniture | Remplacement d'un ensemble rob | Remplacement d'un ensemble robinet de radiateur type monotube | 111.09
2I912 | Fourniture | Remplacement d'un robinet ther | Remplacement d'un robinet thermostatique té de réglage | 102.77
2I913 | Fourniture | Remplacement tête thermostatiq | Remplacement tête thermostatique sur robinet de radiateur | 49.13
2I914 | Fourniture | Fourniture et pose d'un purgeu | Fourniture et pose d'un purgeur automatique | 132.58
2I915 | Fourniture | Fuite en dalle (1 canalisation | Fuite en dalle (1 canalisation) quelque soit la longueur jusqu'a 20 mètres maximum. | 872.5
2I916 | Fourniture | Fuite en dalle (1 canalisation | Fuite en dalle (1 canalisation) de 20 à 30 mètres. | 1089.33
2I917 | Fourniture | Fuite en dalle (1 canalisation | Fuite en dalle (1 canalisation) de 30 à 40 mètres. | 1270.03
2I918 | Fourniture | Fuite en dalle (1 canalisation | Fuite en dalle (1 canalisation) de 40 à 50 mètres. | 1435.24
2I919 | Fourniture | Fuite en dalle (1 canalisation | Fuite en dalle (1 canalisation) de 50 à 60 mètres. | 1548.82
2I920 | Fourniture | Détartrage | Détartrage | 66.7
2MO | Main d'oeuvre | Coût horaire Compagnon | Coût horaire Compagnon | 32.27
2MOA | Main d'oeuvre | Coût horaire Aide | Coût horaire Aide | 25.16
2VDMCH | Fourniture | Coût horaire | Coût horaire | 32.27
3.2 | Fourniture | FRAIS DE DEPLACEMENT ENTRETIEN | FRAIS DE DEPLACEMENT ENTRETIEN COURANT | 27
3.2.1 | Fourniture | Remplacement de la distributio | Remplacement de la distribution EF.
3.2.2 | Fourniture | Remplacement de la distributio | Remplacement de la distribution EC et bouclage.
3.2.3 | Fourniture | Comptage eau froide des logeme | Comptage eau froide des logements.
3.2.4 | Fourniture | Comptage eau chaude des logeme | Comptage eau chaude des logements.
3.2.5 | Fourniture | Régulateur de pression. | Régulateur de pression.
3.2.6 | Fourniture | Calorifugeage sur réseaux exis | Calorifugeage sur réseaux existants conservés.
3.2.7 | Fourniture | Point de puisage. | Point de puisage.
3.3.1 | Fourniture | Remplacement de l'évier comple | Remplacement de l'évier complet 2 bacs | 484.12
3.3.1.1 | Fourniture | Remplacement de l'évier comple | Remplacement de l'évier complet 1 bac | 393.64
3.3.2 | Fourniture | Remplacement bac à laver ou de | Remplacement bac à laver ou de la baignoire | 667
3.3.3 | Fourniture | Remplacement du lavabo | Remplacement du lavabo | 240
3.3.4 | Fourniture | Remplacement du WC | Remplacement du WC | 280.6
3.3.5 | Fourniture | Remplacement de bidet | Remplacement de bidet | 185.2
3.3.6 | Fourniture | Suppression de bidet | Suppression de bidet | 41
3.3.7 | Fourniture | Remplacement de bac à douche | Remplacement de bac à douche | 524.5
3.3.8 | Fourniture | Remplacement de baignoire pax | Remplacement de baignoire pax bac à douche | 582.5
3.4.1 | Fourniture | Fixation appareils sanitaires | Fixation appareils sanitaires | 35.9
3.4.10 | Fourniture | Réfection réseaux d’évacuation | Réfection réseaux d’évacuation et alimentations EFet EC | 427.2
3.4.11 | Fourniture | Remplacement de chute EC/EV 10 | Remplacement de chute EC/EV 100 | 320.2
3.4.12 | Fourniture | Remplacement de culotte | Remplacement de culotte | 115.5
3.4.13 | Fourniture | Mise en place de bride sur chu | Mise en place de bride sur chute | 23
3.4.14 | Fourniture | Remplacement de tampon dégorge | Remplacement de tampon dégorgement | 83.2
3.4.15 | Fourniture | Remplacement de lavabo | Remplacement de lavabo | 125.8
3.4.15.1 | Fourniture | Remplacement de la colonne du | Remplacement de la colonne du lavabo | 50.5
3.4.15.2 | Fourniture | Remplacement de la console du | Remplacement de la console du lavabo | 25.5
3.4.16.1 | Fourniture | Receveur 80 X 80 | Receveur 80 X 80 | 275
3.4.16.2 | Fourniture | Receveur 90 X 90 | Receveur 90 X 90 | 305
3.4.16.3 | Fourniture | Receveur 100 X 100 | Receveur 100 X 100 | 335.8
3.4.17 | Fourniture | Remplacement robinetterie baig | Remplacement robinetterie baignoire | 195.8
3.4.18 | Fourniture | Remplacement robinetterie douc | Remplacement robinetterie douche | 98.8
3.4.19 | Fourniture | Remplacement robinetterie lava | Remplacement robinetterie lavabo | 145.5
3.4.19.1 | Fourniture | Remplacement mitigeur lavabo | Remplacement mitigeur lavabo | 156.8
3.4.19.2 | Fourniture | Remplacement mitigeur évier | Remplacement mitigeur évier | 158.9
3.4.19.3 | Fourniture | Remplacement mitigeur baignoir | Remplacement mitigeur baignoire | 196.8
3.4.2 | Fourniture | Remplacement vidage, bonde, si | Remplacement vidage, bonde, siphon, trop plein | 52.2
3.4.20 | Fourniture | Remplacement col de cygne | Remplacement col de cygne | 20.8
3.4.21 | Fourniture | Refixation robinetterie | Refixation robinetterie | 20.5
3.4.22 | Fourniture | Remplacement inverseur bain/do | Remplacement inverseur bain/douche | 50.8
3.4.23 | Fourniture | Remplacement bouchon et chaîne | Remplacement bouchon et chaînette de lavabo | 9.2
3.4.24 | Fourniture | Remplacement bouchon et chaîne | Remplacement bouchon et chaînexte de baignoire | 16.8
3.4.25 | Fourniture | Remplacement tirette de lavabo | Remplacement tirette de lavabo | 7.2
3.4.26 | Fourniture | Réglage tirette de lavabo | Réglage tirette de lavabo | 6.5
3.4.27 | Fourniture | Remplacement molette de baigno | Remplacement molette de baignoire pour écoulement | 16.9
3.4.28 | Fourniture | Suppression d'un robinet auto | Suppression d'un robinet auto perçant | 28.9
3.4.29 | Fourniture | Remplacement complet du meuble | Remplacement complet du meuble évier | 178.8
3.4.3 | Fourniture | Bouchon de vidage avec chaînet | Bouchon de vidage avec chaînette | 13.5
3.4.4 | Fourniture | Remplacement tablier de baigno | Remplacement tablier de baignoixe | 65.2
3.4.5 | Fourniture | Remplacement complet de douche | Remplacement complet de douchette | 8.9
3.4.5.1 | Fourniture | Remplacement du flexible de la | Remplacement du flexible de la douchette | 35.2
3.4.5.2 | Fourniture | Remplacement du pommeau de la | Remplacement du pommeau de la douchette | 7.2
3.4.5.3 | Fourniture | Remplacement du support de la | Remplacement du support de la douchette | 7.5
3.4.6 | Fourniture | Joint étanchéité appareils san | Joint étanchéité appareils sanitaixes | 10.5
3.4.7.1 | Fourniture | Dépose et pose de faïence | Dépose et pose de faïence | 87.5
3.4.7.2 | Fourniture | Dépose de faïence | Dépose de faïence | 22.5
3.4.7.3 | Fourniture | Pose de faïence | Pose de faïence | 65.2
3.4.8 | Fourniture | Réfection alimentation EF / EC | Réfection alimentation EF / ECS | 27.5
3.4.9 | Fourniture | Réfection vidange E.U | Réfection vidange E.U | 25.8
3.5.1 | Fourniture | Remplacement du réservoir de c | Remplacement du réservoir de chasse | 125
3.5.10 | Fourniture | Remplacement mécanisme de chas | Remplacement mécanisme de chasse | 55.8
3.5.11 | Fourniture | Réglage mécanisme de chasse | Réglage mécanisme de chasse | 12.8
3.5.12 | Fourniture | Remplacement robinet d'arrêt W | Remplacement robinet d'arrêt WC | 21.5
3.5.13 | Fourniture | Remplacement robinet d'arrêt g | Remplacement robinet d'arrêt général | 78.5
3.5.14 | Fourniture | Remplacement joint d'alimentat | Remplacement joint d'alimentation de réservoir | 10.5
3.5.15 | Fourniture | Remplacement du cône de chasse | Remplacement du cône de chasse | 22.8
3.5.16 | Fourniture | Remplacement du flotteur | Remplacement du flotteur | 48.5
3.5.17 | Fourniture | Détartrage WC | Détartrage WC | 27.5
3.5.2 | Fourniture | Remplacement du bouton tirette | Remplacement du bouton tirette de réservoir | 6.5
3.5.3 | Fourniture | Remplacement couvercle de rése | Remplacement couvercle de réservoir | 35
3.5.4 | Fourniture | Remplacement joint entre cuvet | Remplacement joint entre cuvette et réservoir | 75
3.5.5 | Fourniture | Remplacement descente PVC de W | Remplacement descente PVC de WC | 68.5
3.5.6 | Fourniture | Remplacement pipe WC | Remplacement pipe WC | 41.8
3.5.7 | Fourniture | Remplacement joint de pipe | Remplacement joint de pipe | 19.5
3.5.8 | Fourniture | Remplacement abattant WC simpl | Remplacement abattant WC simple | 15.2
3.5.9 | Fourniture | Remplacement abattant WC doubl | Remplacement abattant WC double | 33.1
3.6.1 | Fourniture | Dépose d'appareils sanitaires | Dépose d'appareils sanitaires non remplacés.
3.6.1.1 | Fourniture | Remplacement ballon ECS 100 l | Remplacement ballon ECS 100 l | 468
3.6.1.2 | Fourniture | Remplacement ballon ECS 150 l | Remplacement ballon ECS 150 l | 485
3.6.1.3 | Fourniture | Remplacement ballon ECS 200 l | Remplacement ballon ECS 200 l | 585
3.6.1.4 | Fourniture | Remplacement ballon ECS 50 l | Remplacement ballon ECS 50 l | 330
3.6.1.5 | Fourniture | Remplacement ballon ECS 75 l | Remplacement ballon ECS 75 l | 390
3.6.2 | Fourniture | Déplacement ballon ECS | Déplacement ballon ECS | 193.5
3.6.3 | Fourniture | Remplacement évier et meuble d | Remplacement évier et meuble de 1200.
3.6.4 | Fourniture | Remplacement de WC. | Remplacement de WC.
3.6.5 | Fourniture | Remplacement de lavabo. | Remplacement de lavabo.
3.6.6 | Fourniture | Remplacement de lavabo par meu | Remplacement de lavabo par meuble vasque.
3.6.7 | Fourniture | Remplacement de baignoire. | Remplacement de baignoire.
3.6.8 | Fourniture | Remplacement de douche. | Remplacement de douche.
3.7.1 | Fourniture | Mise au norme du PC gaz | Mise au norme du PC gaz | 98.2
3.7.10 | Fourniture | Remplacement bouche VMC double | Remplacement bouche VMC double débit | 39.5
3.7.11 | Fourniture | Remplacement virole | Remplacement virole | 17.6
3.7.12 | Fourniture | Mise en place d'un tampon viro | Mise en place d'un tampon virole | 17.2
3.7.13 | Fourniture | Conduit d’évacuation gaz de co | Conduit d’évacuation gaz de combustion | 35.2
3.7.2 | Fourniture | Graissage-bouchonnage PC gaz | Graissage-bouchonnage PC gaz | 16.6
3.7.3 | Fourniture | Mise au norme installation gaz | Mise au norme installation gaz (longueur moyenne 7ml) | 258.5
3.7.4 | Fourniture | ML complémentaire canalisation | ML complémentaire canalisation gaz | 29.2
3.7.5 | Fourniture | Création ventilation VH / VB | Création ventilation VH / VB | 58.5
3.7.6 | Fourniture | Création de grille de transfer | Création de grille de transfert | 26.1
3.7.7 | Fourniture | Rempxacement grille VH ou VB | Rempxacement grille VH ou VB | 16.2
3.7.8 | Fourniture | Remplacement grille entrée d’a | Remplacement grille entrée d’air sur fenêtre | 15.5
3.7.9 | Fourniture | Remplacement bouche VMC simple | Remplacement bouche VMC simple débit | 33.2
3.8.1 | Fourniture | Remplacement robinet radiateur | Remplacement robinet radiateur | 36.9
3.8.2 | Fourniture | Remplacement volant radiateur | Remplacement volant radiateur | 11.5
3.8.3 | Fourniture | Thermostats | Thermostats | 68.5
3.8.4 | Fourniture | Radiateurs petits éléments | Radiateurs petits éléments | 285.5
3.8.5 | Fourniture | Radiateurs grands éléments | Radiateurs grands éléments | 405.5
3.8.6 | Fourniture | Remplacement thermomètre sur c | Remplacement thermomètre sur chaudière | 35.8
3.8.7 | Fourniture | Remplacement tête thermostatiq | Remplacement tête thermostatique de radiateur | 55
3.9.1 | Fourniture | Condamnation servitude | Condamnation servitude | 432
3.9.10 | Fourniture | Fourniture et pose de plinthes | Fourniture et pose de plinthes | 12.5
3.9.2.1 | Fourniture | Création de cloison pièces hum | Création de cloison pièces humide carreaux de plâtre | 49.5
3.9.2.2 | Fourniture | Création de cloison pièces sèc | Création de cloison pièces sèches carreaux de plâtre | 46.8
3.9.2.3 | Fourniture | Création de cloison placostil | Création de cloison placostil pièces sèches | 47.2
3.9.3 | Fourniture | Création d’attente machine à l | Création d’attente machine à laver | 100.8
3.9.4 | Fourniture | Remplacement meuble évier (seu | Remplacement meuble évier (seul) 2 portes | 160.2
3.9.5 | Fourniture | Remplacement meuble évier (seu | Remplacement meuble évier (seux) 3 portes | 182.5
3.9.6 | Fourniture | Neutralisation pelle V.O | Neutralisation pelle V.O | 45.8
3.9.7.1 | Fourniture | Remplacement évier (seul ) 1 b | Remplacement évier (seul ) 1 bac avec égouttoir | 156.1
3.9.7.2 | Fourniture | Remplacement évier (seul ) 2 b | Remplacement évier (seul ) 2 bac avec égouttoir | 185.5
3.9.8 | Fourniture | Débouchage d'appareils sanitai | Débouchage d'appareils sanitaires | 40.5
3.9.9 | Fourniture | Raccord émail sur choc apparei | Raccord émail sur choc appareils sanitaires | 35.2
3142277 | Fourniture | PACK WC CONNECT SH BLC BLANC | PACK WC CONNECT SH BLC BLANC | 181.07
32030300003 | Ouvrage | Fourniture et pose d'une chaud | Fourniture et pose d'une chaudière fonte fioul chauffage seul, puissance de 16 à 21 kW, à haut rendement optimisé, compris brûleur, harnais, pompe de circulation, tubes, raccords et robinets propres à la distribution en chaufferie. | 257.83
32030300006 | Ouvrage | Fourniture et pose d'une chaud | Fourniture et pose d'une chaudière fonte fioul chauffage seul, puissance de 21 à 27 kW, à haut rendement optimisé, compris brûleur, harnais, pompe de circulation, tubes, raccords et robinets propres à la distribution en chaufferie. | 257.83
32030300009 | Ouvrage | Fourniture et pose d'une chaud | Fourniture et pose d'une chaudière fonte fioul chauffage seul, puissance de 27 à 33 kW, à haut rendement optimisé, compris brûleur, harnais, pompe de circulation, tubes, raccords et robinets propres à la distribution en chaufferie. | 257.83
32030300012 | Ouvrage | Fourniture et pose d'une chaud | Fourniture et pose d'une chaudière fonte fioul chauffage seul, puissance de 30 à 37 kW, à haut rendement optimisé, compris brûleur, harnais, pompe de circulation, tubes, raccords et robinets propres à la distribution en chaufferie. | 359.16
32030300015 | Ouvrage | Fourniture et pose d'une chaud | Fourniture et pose d'une chaudière fonte fioul chauffage seul, puissance de 35 à 50 kW, à haut rendement optimisé, compris brûleur, harnais, pompe de circulation, tubes, raccords et robinets propres à la distribution en chaufferie. | 384.36
32030300018 | Ouvrage | Fourniture et pose d'une chaud | Fourniture et pose d'une chaudière fonte fioul chauffage seul, puissance de 50 à 65 kW, à haut rendement optimisé, compris brûleur, harnais, pompe de circulation, tubes, raccords et robinets propres à la distribution en chaufferie. | 409.57
32030603003 | Ouvrage | Fourniture et pose d'une chaud | Fourniture et pose d'une chaudière fonte fioul mixte avec ballon 150 litres, puissance de 16 à 21 kW, à haut rendement optimisé, compris tous accessoires. | 439.31
32030603006 | Ouvrage | Fourniture et pose d'une chaud | Fourniture et pose d'une chaudière fonte fioul mixte avec ballon 150 litres, puissance de 21 à 27 kW, à haut rendement optimisé, compris tous accessoires. | 439.31
32030603009 | Ouvrage | Fourniture et pose d'une chaud | Fourniture et pose d'une chaudière fonte fioul mixte avec ballon 150 litres, puissance de 27 à 33 kW, à haut rendement optimisé, compris tous accessoires. | 439.31
32030603012 | Ouvrage | Fourniture et pose d'une chaud | Fourniture et pose d'une chaudière fonte fioul mixte avec ballon 150 litres, puissance de 30 à 37 kW, à haut rendement optimisé, compris tous accessoires. | 439.31
32030606003 | Ouvrage | Fourniture et pose d'une chaud | Fourniture et pose d'une chaudière fonte fioul mixte avec ballon 250 litres, puissance de 35 à 50 kW, à haut rendement optimisé, compris tous accessoires. | 464.52
32030606006 | Ouvrage | Fourniture et pose d'une chaud | Fourniture et pose d'une chaudière fonte fioul mixte avec ballon 250 litres, puissance de 50 à 65 kW, à haut rendement optimisé, compris tous accessoires. | 489.72
32030903003 | Ouvrage | Fourniture et pose d'une chaud | Fourniture et pose d'une chaudière murale gaz à haut rendement optimisé puissance de 8 à 23 kW, pour chauffage seul, allumage par veilleuse, évacuation cheminée, compris tous accessoires. | 199.12
32030903006 | Ouvrage | Fourniture et pose d'une chaud | Fourniture et pose d'une chaudière murale gaz à haut rendement optimisé puissance de 8 à 23 kW, pour chauffage seul, allumage par veilleuse, évacuation ventouse, compris tous accessoires. | 224.32
32030903009 | Ouvrage | Fourniture et pose d'une chaud | Fourniture et pose d'une chaudière murale gaz à haut rendement optimisé puissance 32 kW, pour chauffage seul, allumage électronique, évacuation cheminée, compris tous accessoires. | 204.15
32030903012 | Ouvrage | Fourniture et pose d'une chaud | Fourniture et pose d'une chaudière murale gaz à haut rendement optimisé puissance 32 kW, pour chauffage seul, allumage électronique, évacuation ventouse, compris tous accessoires. | 229.35
32030906003 | Ouvrage | Fourniture et pose d'une chaud | Fourniture et pose d'une chaudière murale gaz à haut rendement optimisé puissance de 8 à 23 kW, mixte pour chauffage et eau chaude, allumage par veilleuse, évacuation cheminée, compris tous accessoires. | 224.32
32030909003 | Ouvrage | Fourniture et pose d'une chaud | Fourniture et pose d'une chaudière murale gaz à haut rendement optimisé puissance de 8 à 23 kW, mixte instantannée, allumage par veilleuse, évacuation cheminée, compris tous accessoires. | 224.32
32030909006 | Ouvrage | Fourniture et pose d'une chaud | Fourniture et pose d'une chaudière murale gaz à haut rendement optimisé puissance de 8 à 23 kW, mixte instantannée, allumage électronique, évacuation ventouse, compris tous accessoires. | 252.04
32030909009 | Ouvrage | Fourniture et pose d'une chaud | Fourniture et pose d'une chaudière murale gaz à haut rendement optimisé puissance 30 kW, mixte instantannée, allumage électronique, évacuation cheminée, compris tous accessoires. | 254.56
32030909012 | Ouvrage | Fourniture et pose d'une chaud | Fourniture et pose d'une chaudière murale gaz à haut rendement optimisé puissance 32 kW, mixte instantannée, allumage électronique, évacuation ventouse, compris tous accessoires. | 279.76
32030912003 | Ouvrage | Ballon mural de 50 litres avec | Ballon mural de 50 litres avec accessoires de raccordement, jacquette émaillée blanche, en complément de chaudière murale pour chauffage seul. | 88.22
32030912006 | Ouvrage | Ballon mural de 80 litres avec | Ballon mural de 80 litres avec accessoires de raccordement, jacquette émaillée blanche, en complément de chaudière murale pour chauffage seul. | 88.22
32030915003 | Ouvrage | Fourniture et pose d'une chaud | Fourniture et pose d'une chaudière murale gaz à haut rendement optimisé puissance 23 kW, mixte avec ballon E.C.S. incorporé de 80 litres, allumage électronique, évacuation cheminée, compris tous accessoires. | 257.08
32030915006 | Ouvrage | Fourniture et pose d'une chaud | Fourniture et pose d'une chaudière murale gaz à haut rendement optimisé puissance 23 kW, mixte avec ballon E.C.S. incorporé de 120 litres, allumage électronique, évacuation ventouse, compris tous accessoires. | 272
32030915009 | Ouvrage | Fourniture et pose d'une chaud | Fourniture et pose d'une chaudière murale gaz à haut rendement optimisé puissance 23 kW, mixte avec ballon E.C.S. incorporé de 80 litres, allumage électronique, évacuation V.M.C., compris tous accessoires. | 288.59
32030915012 | Ouvrage | Fourniture et pose d'une chaud | Fourniture et pose d'une chaudière murale gaz à haut rendement optimisé puissance 23 kW, mixte avec ballon E.C.S. incorporé de 120 litres, allumage électronique, évacuation V.M.C., compris tous accessoires. | 297.19
32031203003 | Ouvrage | Fourniture et pose d'une chaud | Fourniture et pose d'une chaudière gaz au sol, puissance 16 kW, pour chauffage seul, en fonte avec brûleur atmosphérique, avec module hydraulique complet, compris tous accessoires. | 201.63
32031203006 | Ouvrage | Fourniture et pose d'une chaud | Fourniture et pose d'une chaudière gaz au sol, puissance 18 kW, pour chauffage seul, en fonte avec brûleur atmosphérique, avec module hydraulique complet, compris tous accessoires. | 201.63
32031203009 | Ouvrage | Fourniture et pose d'une chaud | Fourniture et pose d'une chaudière gaz au sol, puissance 24 kW, pour chauffage seul, en fonte avec brûleur atmosphérique, avec module hydraulique complet, compris tous accessoires. | 201.64
32031203012 | Ouvrage | Fourniture et pose d'une chaud | Fourniture et pose d'une chaudière gaz au sol, puissance 30 kW, pour chauffage seul, en fonte avec brûleur atmosphérique, avec module hydraulique complet, compris tous accessoires. | 201.64
32031203015 | Ouvrage | Fourniture et pose d'une chaud | Fourniture et pose d'une chaudière gaz au sol, puissance 36 kW, pour chauffage seul, en fonte avec brûleur atmosphérique, avec module hydraulique complet, compris tous accessoires. | 226.84
32031206003 | Ouvrage | Fourniture et pose d'une chaud | Fourniture et pose d'une chaudière gaz au sol, puissance 18 kW, mixte avec ballon intégré 130 litres, en fonte avec brûleur atmosphérique, compris tous accessoires. | 302.44
32031206006 | Ouvrage | Fourniture et pose d'une chaud | Fourniture et pose d'une chaudière gaz au sol, puissance 24 kW, mixte avec ballon intégré 130 litres, en fonte avec brûleur atmosphérique, compris tous accessoires. | 302.44
32031206009 | Ouvrage | Fourniture et pose d'une chaud | Fourniture et pose d'une chaudière gaz au sol, puissance 30 kW, mixte avec ballon intégré 130 litres, en fonte avec brûleur atmosphérique, compris tous accessoires. | 302.44
32031206012 | Ouvrage | Fourniture et pose d'une chaud | Fourniture et pose d'une chaudière gaz au sol, puissance 36 kW, mixte avec ballon intégré 130 litres, en fonte avec brûleur atmosphérique, compris tous accessoires. | 302.45
32050303003 | Ouvrage | Pose seule de chaudière monobl | Pose seule de chaudière monobloc en fonte livrée assemblée, puissance 35 kW, gaz, fioul ou bi-énergie, pour chauffage seul. | 257.82
32050303006 | Ouvrage | Pose seule de chaudière monobl | Pose seule de chaudière monobloc en fonte livrée assemblée, puissance de 36 à 70 kW, gaz, fioul ou bi-énergie, pour chauffage seul. | 359.16
32050303009 | Ouvrage | Pose seule de chaudière monobl | Pose seule de chaudière monobloc en fonte livrée assemblée, puissance de 71 à 120 kW, gaz, fioul ou bi-énergie, pour chauffage seul. | 510.37
32050306003 | Ouvrage | Pose seule de chaudière en élé | Pose seule de chaudière en éléments sectionnés en fonte, puissance de 71 à 120 kW, gaz, fioul ou bi-énergie, pour chauffage seul. | 686.8
32050306015 | Ouvrage | Pose seule de chaudière en élé | Pose seule de chaudière en éléments sectionnés en fonte, puissance de 251 à 300 kW, gaz, fioul ou bi-énergie, pour chauffage seul. | 1216.07
32050309003 | Ouvrage | Pose seule de chaudière monobl | Pose seule de chaudière monobloc en acier livrée montée, puissance jusqu'à 35 kW, gaz, fioul ou bi-énergie, pour chauffage seul. | 232.62
32050309006 | Ouvrage | Pose seule de chaudière monobl | Pose seule de chaudière monobloc en acier livrée montée, puissance de 36 à 70 kW, gaz, fioul ou bi-énergie, pour chauffage seul. | 333.96
32050309009 | Ouvrage | Pose seule de chaudière monobl | Pose seule de chaudière monobloc en acier livrée montée, puissance de 71 à 120 kW, gaz, fioul ou bi-énergie, pour chauffage seul. | 485.17
32050309021 | Ouvrage | Pose seule de chaudière monobl | Pose seule de chaudière monobloc en acier livrée montée, puissance de 251 à 300 kW, gaz, fioul ou bi-énergie, pour chauffage seul. | 863.22
32050603003 | Ouvrage | Pose seule de chaudière monobl | Pose seule de chaudière monobloc en acier livrée montée, puissance jusqu'à 35 kW, gaz ou fioul, pour chauffage et E.C.S. | 338.48
32050603006 | Ouvrage | Pose seule de chaudière monobl | Pose seule de chaudière monobloc en acier livrée montée, puissance de 36 à 70 kW, gaz ou fioul, pour chauffage et E.C.S. | 439.82
32050903003 | Ouvrage | Pose seule de chaudière à cond | Pose seule de chaudière à condensation monobloc en fonte livrée assemblée, puissance jusqu'à 35 kW, gaz ou fioul, pour chauffage seul. | 353.6
32050903006 | Ouvrage | Pose seule de chaudière à cond | Pose seule de chaudière à condensation monobloc en fonte livrée assemblée, puissance de 36 à 70 kW, gaz ou fioul, pour chauffage seul. | 454.94
32050903009 | Ouvrage | Pose seule de chaudière à cond | Pose seule de chaudière à condensation monobloc en fonte livrée assemblée, puissance de 71 à 120 kW, gaz ou fioul, pour chauffage seul. | 606.15
32050903012 | Ouvrage | Pose seule de chaudière à cond | Pose seule de chaudière à condensation monobloc en fonte livrée assemblée, puissance de 121 à 160 kW, gaz ou fioul, pour chauffage seul. | 757.37
32050903015 | Ouvrage | Pose seule de chaudière à cond | Pose seule de chaudière à condensation monobloc en fonte livrée assemblée, puissance de 161 à 200 kW, gaz ou fioul, pour chauffage seul. | 883.4
32050906003 | Ouvrage | Pose seule de chaudière à cond | Pose seule de chaudière à condensation monobloc en acier livrée montée, puissance jusqu'à 35 kW, gaz ou fioul, pour chauffage seul. | 328.39
32050906006 | Ouvrage | Pose seule de chaudière à cond | Pose seule de chaudière à condensation monobloc en acier livrée montée, puissance de 36 à 70 kW, gaz ou fioul, pour chauffage seul. | 429.72
32050906009 | Ouvrage | Pose seule de chaudière à cond | Pose seule de chaudière à condensation monobloc en acier livrée montée, puissance de 71 à 120 kW, gaz ou fioul, pour chauffage seul. | 580.94
32050906012 | Ouvrage | Pose seule de chaudière à cond | Pose seule de chaudière à condensation monobloc en acier livrée montée, puissance de 121 à 160 kW, gaz ou fioul, pour chauffage seul. | 706.97
32050906015 | Ouvrage | Pose seule de chaudière à cond | Pose seule de chaudière à condensation monobloc en acier livrée montée, puissance de 161 à 200 kW, gaz ou fioul, pour chauffage seul. | 807.79
32050906018 | Ouvrage | Pose seule de chaudière à cond | Pose seule de chaudière à condensation monobloc en acier livrée montée, puissance de 201 à 250 kW, gaz ou fioul, pour chauffage seul. | 883.4
32050906021 | Ouvrage | Pose seule de chaudière à cond | Pose seule de chaudière à condensation monobloc en acier livrée montée, puissance de 251 à 300 kW, gaz ou fioul, pour chauffage seul. | 959
32051203003 | Ouvrage | Pose seule de chaudière à cond | Pose seule de chaudière à condensation monobloc en fonte livrée assemblée, puissance jusqu'à 35 kW, gaz ou fioul, pour chauffage et E.C.S. | 459.44
32051206003 | Ouvrage | Pose seule de chaudière à cond | Pose seule de chaudière à condensation monobloc en acier livrée assemblée, puissance jusqu'à 35 kW, gaz ou fioul, pour chauffage et E.C.S. | 560.76
32051803003 | Ouvrage | Pose seule d'une chaudière mur | Pose seule d'une chaudière murale électrique puissance jusqu'à 12 kW pour chauffage seul (raccordement électrique en sus). | 157.83
32051803006 | Ouvrage | Pose seule d'une chaudière mur | Pose seule d'une chaudière murale électrique puissance supérieure à 12 kW pour chauffage seul (raccordement électrique en sus). | 147.44
32100303003 | Ouvrage | Préparateur instantané d'eau c | Préparateur instantané d'eau chaude sanitaire de type à faisceaux avec jaquette calorifugée, puissance jusqu'à 70 kW, débit E.C.S = 1,00 m3/heure. | 572.14
32100303006 | Ouvrage | Préparateur instantané d'eau c | Préparateur instantané d'eau chaude sanitaire de type à faisceaux avec jaquette calorifugée, puissance jusqu'à 120 kW, débit E.C.S = 2,50 m3/heure. | 621.28
32100309003 | Ouvrage | Préparateur instantané d'eau c | Préparateur instantané d'eau chaude sanitaire de type à plaques, groupe monobloc sur chassis support, puissance jusqu'à 70 kW, débit E.C.S = 1,20 m3/heure. | 430.99
32100309006 | Ouvrage | Préparateur instantané d'eau c | Préparateur instantané d'eau chaude sanitaire de type à plaques, groupe monobloc sur chassis support, puissance jusqu'à 120 kW, débit E.C.S = 2,50 m3/heure. | 480.15
32100309009 | Ouvrage | Préparateur instantané d'eau c | Préparateur instantané d'eau chaude sanitaire de type à plaques, groupe monobloc sur chassis support, puissance 160 kW. | 488.96
32100309012 | Ouvrage | Préparateur instantané d'eau c | Préparateur instantané d'eau chaude sanitaire de type à plaques, groupe monobloc sur chassis support, puissance 200 kW. | 509.14
32100309015 | Ouvrage | Préparateur instantané d'eau c | Préparateur instantané d'eau chaude sanitaire de type à plaques, groupe monobloc sur chassis support, puissance 250 kW. | 529.29
32100603003 | Ouvrage | Ballon-tampon de 300 litres po | Ballon-tampon de 300 litres pour production semi-instantanée d'eau chaude sanitaire, avec jaquette calorifugée, compris accessoires et raccordement des tuyauteries. | 394.43
32100603006 | Ouvrage | Ballon-tampon de 500 litres po | Ballon-tampon de 500 litres pour production semi-instantanée d'eau chaude sanitaire, avec jaquette calorifugée, compris accessoires et raccordement des tuyauteries. | 443.6
32100603009 | Ouvrage | Ballon-tampon de 1000 litres p | Ballon-tampon de 1000 litres pour production semi-instantanée d'eau chaude sanitaire, avec jaquette calorifugée, compris accessoires et raccordement des tuyauteries. | 544.41
32121 | Fourniture | Fourniture et pose d'une bande | Fourniture et pose d'une bande d'éveil à la vigilance en caoutchouc int.
32150600003 | Ouvrage | Manchette en tôle noire ø 111 | Manchette en tôle noire ø 111 à 139 mm, scellée en place. | 22.19
32150600006 | Ouvrage | Manchette en tôle noire ø 153 | Manchette en tôle noire ø 153 à 200 mm, scellée en place. | 24.7
32151200003 | Ouvrage | Manchette en tôle galvanisée ø | Manchette en tôle galvanisée ø 111 à 139 mm, scellée en place. | 22.2
32151200006 | Ouvrage | Manchette en tôle galvanisée ø | Manchette en tôle galvanisée ø 153 à 200 mm, scellée en place. | 24.71
32151800003 | Ouvrage | Manchette en tôle d'aluminium | Manchette en tôle d'aluminium ø 111 à 139 mm, scellée en place. | 22.19
32151800006 | Ouvrage | Manchette en tôle d'aluminium | Manchette en tôle d'aluminium ø 153 à 200 mm, scellée en place. | 24.7
32152100003 | Ouvrage | Conduit en tôle noire façonné | Conduit en tôle noire façonné à la demande. | 5.03
32152100006 | Ouvrage | Conduit en tôle d'aluminium fa | Conduit en tôle d'aluminium façonné à la demande. | 6.3
32152100009 | Ouvrage | Conduit en tôle d'acier inoxyd | Conduit en tôle d'acier inoxydable façonné à la demande. | 6.3
32152100012 | Ouvrage | Conduit en tôle d'acier galvan | Conduit en tôle d'acier galvanisé façonné à la demande. | 5.04
32200303003 | Ouvrage | Réseau de chauffage en chauffe | Réseau de chauffage en chaufferie réalisé en tube fer noir T1 ø 15 x 21 mm, compris raccords et toutes sujétions de façonnage. | 16.14
32200303006 | Ouvrage | Réseau de chauffage en chauffe | Réseau de chauffage en chaufferie réalisé en tube fer noir T1 ø 20 x 27 mm, compris raccords et toutes sujétions de façonnage. | 18.66
32200303009 | Ouvrage | Réseau de chauffage en chauffe | Réseau de chauffage en chaufferie réalisé en tube fer noir T1 ø 26 x 34 mm, compris raccords et toutes sujétions de façonnage. | 21.42
32200303012 | Ouvrage | Réseau de chauffage en chauffe | Réseau de chauffage en chaufferie réalisé en tube fer noir T1 ø 33 x 42 mm, compris raccords et toutes sujétions de façonnage. | 26.47
32200303015 | Ouvrage | Réseau de chauffage en chauffe | Réseau de chauffage en chaufferie réalisé en tube fer noir T1 ø 40 x 49 mm, compris raccords et toutes sujétions de façonnage. | 31.48
32200303018 | Ouvrage | Réseau de chauffage en chauffe | Réseau de chauffage en chaufferie réalisé en tube fer noir T1 ø 50 x 60 mm, compris raccords et toutes sujétions de façonnage. | 36.55
32200303021 | Ouvrage | Réseau de chauffage en chauffe | Réseau de chauffage en chaufferie réalisé en tube fer noir T2 ø 66 x 76 mm, compris raccords et toutes sujétions de façonnage. | 41.58
32200303024 | Ouvrage | Réseau de chauffage en chauffe | Réseau de chauffage en chaufferie réalisé en tube fer noir T2 ø 80 x 90 mm, compris raccords et toutes sujétions de façonnage. | 48.89
32200303027 | Ouvrage | Réseau de chauffage en chauffe | Réseau de chauffage en chaufferie réalisé en tube fer noir T10 ø 60,3 x 2,9, compris raccords et toutes sujétions de façonnage. | 36.3
32200303030 | Ouvrage | Réseau de chauffage en chauffe | Réseau de chauffage en chaufferie réalisé en tube fer noir T10 ø 70 x 2,9, compris raccords et toutes sujétions de façonnage. | 39.83
32200303036 | Ouvrage | Réseau de chauffage en chauffe | Réseau de chauffage en chaufferie réalisé en tube fer noir T10 ø 88,9 x 3,2, compris raccords et toutes sujétions de façonnage. | 45.1
32200303039 | Ouvrage | Réseau de chauffage en chauffe | Réseau de chauffage en chaufferie réalisé en tube fer noir T10 ø 101,6 x 3,6, compris raccords et toutes sujétions de façonnage. | 49.65
32200303042 | Ouvrage | Réseau de chauffage en chauffe | Réseau de chauffage en chaufferie réalisé en tube fer noir T10 ø 108 x 3,6, compris raccords et toutes sujétions de façonnage. | 56.2
32200303045 | Ouvrage | Réseau de chauffage en chauffe | Réseau de chauffage en chaufferie réalisé en tube fer noir T10 ø 114,3 x 3,6, compris raccords et toutes sujétions de façonnage. | 64.52
32200303048 | Ouvrage | Réseau de chauffage en chauffe | Réseau de chauffage en chaufferie réalisé en tube fer noir T10 ø 133 x 4, compris raccords et toutes sujétions de façonnage. | 76.1
32200303051 | Ouvrage | Réseau de chauffage en chauffe | Réseau de chauffage en chaufferie réalisé en tube fer noir T10 ø 159 x 4,5, compris raccords et toutes sujétions de façonnage. | 91.24
32200306003 | Ouvrage | Réseau de chauffage horizontal | Réseau de chauffage horizontal en sous-sol ou galerie technique réalisé en tube fer noir T1 ø 15 x 21 mm. | 12.6
32200306006 | Ouvrage | Réseau de chauffage horizontal | Réseau de chauffage horizontal en sous-sol ou galerie technique réalisé en tube fer noir T1 ø 20 x 27 mm. | 14.63
32200306009 | Ouvrage | Réseau de chauffage horizontal | Réseau de chauffage horizontal en sous-sol ou galerie technique réalisé en tube fer noir T1 ø 26 x 34 mm. | 16.63
32200306012 | Ouvrage | Réseau de chauffage horizontal | Réseau de chauffage horizontal en sous-sol ou galerie technique réalisé en tube fer noir T1 ø 33 x 42 mm. | 20.41
32200306015 | Ouvrage | Réseau de chauffage horizontal | Réseau de chauffage horizontal en sous-sol ou galerie technique réalisé en tube fer noir T1 ø 40 x 49 mm. | 24.44
32200306018 | Ouvrage | Réseau de chauffage horizontal | Réseau de chauffage horizontal en sous-sol ou galerie technique réalisé en tube fer noir T1 ø 50 x 60 mm. | 28.23
32200306021 | Ouvrage | Réseau de chauffage horizontal | Réseau de chauffage horizontal en sous-sol ou galerie technique réalisé en tube fer noir T10 ø 60,3 x 2,9 mm. | 27.97
32200306024 | Ouvrage | Réseau de chauffage horizontal | Réseau de chauffage horizontal en sous-sol ou galerie technique réalisé en tube fer noir T10 ø 70 x 2,9 mm. | 31.48
32200306030 | Ouvrage | Réseau de chauffage horizontal | Réseau de chauffage horizontal en sous-sol ou galerie technique réalisé en tube fer noir T10 ø 88,9 x 3,2 mm. | 35.28
32200306033 | Ouvrage | Réseau de chauffage horizontal | Réseau de chauffage horizontal en sous-sol ou galerie technique réalisé en tube fer noir T10 ø 101,6 x 3,6 mm. | 38.81
32200306036 | Ouvrage | Réseau de chauffage horizontal | Réseau de chauffage horizontal en sous-sol ou galerie technique réalisé en tube fer noir T10 ø 108 x 3,6 mm. | 44.1
32200306039 | Ouvrage | Réseau de chauffage horizontal | Réseau de chauffage horizontal en sous-sol ou galerie technique réalisé en tube fer noir T10 ø 114,3 x 3,6 mm. | 50.65
32200306042 | Ouvrage | Réseau de chauffage horizontal | Réseau de chauffage horizontal en sous-sol ou galerie technique réalisé en tube fer noir T10 ø 133 x 4 mm. | 59.72
32200306045 | Ouvrage | Réseau de chauffage horizontal | Réseau de chauffage horizontal en sous-sol ou galerie technique réalisé en tube fer noir T10 ø 159 x 4,5 mm. | 71.57
32200309003 | Ouvrage | Colonne montante de chauffage | Colonne montante de chauffage réalisée en tube fer noir ø 15 x 21 mm, compris raccords et toutes sujétions de façonnage. | 12.1
32200309006 | Ouvrage | Colonne montante de chauffage | Colonne montante de chauffage réalisée en tube fer noir ø 20 x 27 mm, compris raccords et toutes sujétions de façonnage. | 13.87
32200309009 | Ouvrage | Colonne montante de chauffage | Colonne montante de chauffage réalisée en tube fer noir ø 26 x 34 mm, compris raccords et toutes sujétions de façonnage. | 15.88
32200309012 | Ouvrage | Colonne montante de chauffage | Colonne montante de chauffage réalisée en tube fer noir ø 33 x 42 mm, compris raccords et toutes sujétions de façonnage. | 19.66
32200309015 | Ouvrage | Colonne montante de chauffage | Colonne montante de chauffage réalisée en tube fer noir T10 48,3 x 2,6 mm, compris raccords et toutes sujétions de façonnage. | 27.2
32200309018 | Ouvrage | Colonne montante de chauffage | Colonne montante de chauffage réalisée en tube fer noir T10 60,3 x 2,9 mm, compris raccords et toutes sujétions de façonnage. | 41.08
32200312003 | Ouvrage | Distribution intérieur de chau | Distribution intérieur de chauffage et raccordement des radiateurs réalisée en tube fer noir T1 ø 15 x 21 mm. | 15.63
32200312006 | Ouvrage | Distribution intérieur de chau | Distribution intérieur de chauffage et raccordement des radiateurs réalisée en tube fer noir T1 ø 20 x 27 mm. | 18.16
32200312009 | Ouvrage | Distribution intérieur de chau | Distribution intérieur de chauffage et raccordement des radiateurs réalisée en tube fer noir T1 ø 26 x 34 mm. | 20.92
32200312012 | Ouvrage | Distribution intérieur de chau | Distribution intérieur de chauffage et raccordement des radiateurs réalisée en tube fer noir T1 ø 33 x 42 mm. | 25.97
32200312015 | Ouvrage | Majoration pour support de tuy | Majoration pour support de tuyauterie réalisé en fer profilé U 30/30, avec tige filetée, manchon taraudé, chevilles et tire-fonds y compris cavaliers, écrous et rondelles, résiliant et protection minimum.
32200603003 | Ouvrage | Tube noir ø 12 x 17 mm sous ga | Tube noir ø 12 x 17 mm sous gaine annelée, y compris raccords et accessoirs, devant étre noyer dans forme de ravoirage. | 9.82
32200603006 | Ouvrage | Tube noir ø 15 x 21 mm sous ga | Tube noir ø 15 x 21 mm sous gaine annelée y compris raccords et accessoirs, devant étre noyé dans forme de ravoirage. | 11.08
32200603009 | Ouvrage | Tube noir ø 20 x 27 mm sous ga | Tube noir ø 20 x 27 mm sous gaine annelée y compris raccords et accessoirs, devant étre noyé dans forme de ravoirage. | 12.35
32200903003 | Ouvrage | Distribution intérieur de chau | Distribution intérieur de chauffage et raccordement des radiateurs réalisée en tube cuivre écroui ø 10 x 12 mm. | 11.35
32200903009 | Ouvrage | Distribution intérieur de chau | Distribution intérieur de chauffage et raccordement des radiateurs réalisée en tube cuivre écroui ø 14 x 16 mm. | 13.86
32200903012 | Ouvrage | Distribution intérieur de chau | Distribution intérieur de chauffage et raccordement des radiateurs réalisée en tube cuivre écroui ø 16 x 18 mm. | 19.63
32200903018 | Ouvrage | Distribution intérieur de chau | Distribution intérieur de chauffage et raccordement des radiateurs réalisée en tube cuivre écroui ø 26 x 28 mm. | 17.64
32201203003 | Ouvrage | Réseau de chauffage horizontal | Réseau de chauffage horizontal en sous-sol ou galerie technique réalisé en tube P.V.C. Chaleur ø 15,4 x 20 mm. | 9.06
32201203006 | Ouvrage | Réseau de chauffage horizontal | Réseau de chauffage horizontal en sous-sol ou galerie technique réalisé en tube P.V.C. Chaleur ø 19,4 x 25 mm. | 10.59
32201203009 | Ouvrage | Réseau de chauffage horizontal | Réseau de chauffage horizontal en sous-sol ou galerie technique réalisé en tube P.V.C. Chaleur ø 24,8 x 32 mm. | 12.61
32201203012 | Ouvrage | Réseau de chauffage horizontal | Réseau de chauffage horizontal en sous-sol ou galerie technique réalisé en tube P.V.C. Chaleur ø 31 x 40 mm. | 14.37
32201203015 | Ouvrage | Réseau de chauffage horizontal | Réseau de chauffage horizontal en sous-sol ou galerie technique réalisé en tube P.V.C. Chaleur ø 38,8 x 50 mm. | 15.63
32201203018 | Ouvrage | Réseau de chauffage horizontal | Réseau de chauffage horizontal en sous-sol ou galerie technique réalisé en tube P.V.C. Chaleur ø 53,6 x 63 mm. | 17.13
32201206003 | Ouvrage | Colonne montante de chauffage | Colonne montante de chauffage réalisée en tube P.V.C. Chaleur ø 15,4 x 20 mm compris raccords et toutes sujétions de façonnage. | 7.56
32201206006 | Ouvrage | Colonne montante de chauffage | Colonne montante de chauffage réalisée en tube P.V.C. Chaleur ø 19,4 x 25 mm compris raccords et toutes sujétions de façonnage. | 9.07
32201206009 | Ouvrage | Colonne montante de chauffage | Colonne montante de chauffage réalisée en tube P.V.C. Chaleur ø 24,8 x 32 mm compris raccords et toutes sujétions de façonnage. | 10.58
32201206012 | Ouvrage | Colonne montante de chauffage | Colonne montante de chauffage réalisée en tube P.V.C. Chaleur ø 31 x 40 mm compris raccords et toutes sujétions de façonnage. | 12.1
32201209003 | Ouvrage | Coude à 90° ø 20 mm pour résea | Coude à 90° ø 20 mm pour réseau de chauffage réalisée en tube P.V.C. Chaleur compris raccord femelle à coller. | 2.51
32201209006 | Ouvrage | Coude à 90° ø 25 mm pour résea | Coude à 90° ø 25 mm pour réseau de chauffage réalisée en tube P.V.C. Chaleur compris raccord femelle à coller. | 2.77
32201209009 | Ouvrage | Coude à 90° ø 32 mm pour résea | Coude à 90° ø 32 mm pour réseau de chauffage réalisée en tube P.V.C. Chaleur compris raccord femelle à coller. | 3.02
32201209012 | Ouvrage | Coude à 90° ø 40 mm pour résea | Coude à 90° ø 40 mm pour réseau de chauffage réalisée en tube P.V.C. Chaleur compris raccord femelle à coller. | 3.28
32201209015 | Ouvrage | Coude à 90° ø 50 mm pour résea | Coude à 90° ø 50 mm pour réseau de chauffage réalisée en tube P.V.C. Chaleur compris raccord femelle à coller. | 3.78
32201209018 | Ouvrage | Coude à 90° ø 63 mm pour résea | Coude à 90° ø 63 mm pour réseau de chauffage réalisée en tube P.V.C. Chaleur compris raccord femelle à coller. | 4.29
32201212003 | Ouvrage | Té ø 20 mm pour réseau de chau | Té ø 20 mm pour réseau de chauffage réalisée en tube P.V.C.Chaleur compris raccord femelle à coller. | 3.54
32201212006 | Ouvrage | Té ø 25 mm pour réseau de chau | Té ø 25 mm pour réseau de chauffage réalisée en tube P.V.C. Chaleur compris raccord femelle à coller. | 3.77
32201212009 | Ouvrage | Té ø 32 mm pour réseau de chau | Té ø 32 mm pour réseau de chauffage réalisée en tube P.V.C. Chaleur compris raccord femelle à coller. | 4.03
32201212012 | Ouvrage | Té ø 40 mm pour réseau de chau | Té ø 40 mm pour réseau de chauffage réalisée en tube P.V.C. Chaleur compris raccord femelle à coller. | 4.29
32201212015 | Ouvrage | Té ø 50 mm pour réseau de chau | Té ø 50 mm pour réseau de chauffage réalisée en tube P.V.C. Chaleur compris raccord femelle à coller. | 4.79
32201212018 | Ouvrage | Té ø 63 mm pour réseau de chau | Té ø 63 mm pour réseau de chauffage réalisée en tube P.V.C. Chaleur compris raccord femelle à coller. | 5.3
32201215003 | Ouvrage | Manchon ø 20 mm pour réseau de | Manchon ø 20 mm pour réseau de chauffage réalisée en tube P.V.C. Chaleur compris raccord femelle à coller. | 2.52
32201215006 | Ouvrage | Manchon ø 25 mm pour réseau de | Manchon ø 25 mm pour réseau de chauffage réalisée en tube P.V.C. Chaleur compris raccord femelle à coller. | 2.77
32201215009 | Ouvrage | Manchon ø 32 mm pour réseau de | Manchon ø 32 mm pour réseau de chauffage réalisée en tube P.V.C. Chaleur compris raccord femelle à coller. | 3.02
32201215012 | Ouvrage | Manchon ø 40 mm pour réseau de | Manchon ø 40 mm pour réseau de chauffage réalisée en tube P.V.C. Chaleur compris raccord femelle à coller. | 3.28
32201215015 | Ouvrage | Manchon ø 50 mm pour réseau de | Manchon ø 50 mm pour réseau de chauffage réalisée en tube P.V.C. Chaleur compris raccord femelle à coller. | 3.78
32201215018 | Ouvrage | Manchon ø 63 mm pour réseau de | Manchon ø 63 mm pour réseau de chauffage réalisée en tube P.V.C. Chaleur compris raccord femelle à coller. | 4.29
32201218003 | Ouvrage | Union 3 pièces ø 20 mm pour ré | Union 3 pièces ø 20 mm pour réseau de chauffage réalisée en tube P.V.C. Chaleur compris raccord femelle à coller. | 3.03
32201218006 | Ouvrage | Union 3 pièces ø 25 mm pour ré | Union 3 pièces ø 25 mm pour réseau de chauffage réalisée en tube P.V.C. Chaleur compris raccord femelle à coller. | 3.28
32201218009 | Ouvrage | Union 3 pièces ø 32 mm pour ré | Union 3 pièces ø 32 mm pour réseau de chauffage réalisée en tube P.V.C. Chaleur compris raccord femelle à coller. | 3.53
32201218012 | Ouvrage | Union 3 pièces ø 40 mm pour ré | Union 3 pièces ø 40 mm pour réseau de chauffage réalisée en tube P.V.C. Chaleur compris raccord femelle à coller. | 3.78
32201218015 | Ouvrage | Union 3 pièces ø 50 mm pour ré | Union 3 pièces ø 50 mm pour réseau de chauffage réalisée en tube P.V.C. Chaleur compris raccord femelle à coller. | 4.29
32201218018 | Ouvrage | Union 3 pièces ø 63 mm pour ré | Union 3 pièces ø 63 mm pour réseau de chauffage réalisée en tube P.V.C. Chaleur compris raccord femelle à coller. | 4.79
32221 | Fourniture | Fourniture et pose d'une bande | Fourniture et pose d'une bande d'éveil à la vigilance en caoutchouc ext.
32221800006 | Ouvrage | Boîtier d'alimentation ou de d | Boîtier d'alimentation ou de dérivation pour ruban chauffant autorégulant en protection des canalisations contre le gel. | 20.15
32221800009 | Ouvrage | Thermostat avec coffret de pro | Thermostat avec coffret de protection pour ruban chauffant autorégulant en protection des canalisations contre le gel. | 27.72
32222100006 | Ouvrage | Boîtier d'alimentation ou de d | Boîtier d'alimentation ou de dérivation pour ruban chauffant autorégulant en maintien en température des canalisations E.C.S. | 20.15
32250300003 | Ouvrage | Vase d'expansion à membrane so | Vase d'expansion à membrane sous pression d'azote, capacité 12 litres, compris soupape de sécurité, manomètre, joints et montage. | 14.11
32250300006 | Ouvrage | Vase d'expansion à membrane so | Vase d'expansion à membrane sous pression d'azote, capacité 25 litres, compris soupape de sécurité, manomètre, joints et montage. | 15.37
32250300009 | Ouvrage | Vase d'expansion à membrane so | Vase d'expansion à membrane sous pression d'azote, capacité 35 litres, compris soupape de sécurité, manomètre, joints et montage. | 16.63
32250300012 | Ouvrage | Vase d'expansion à membrane so | Vase d'expansion à membrane sous pression d'azote, capacité 50 litres, compris soupape de sécurité, manomètre, joints et montage. | 17.9
32250300015 | Ouvrage | Vase d'expansion à membrane so | Vase d'expansion à membrane sous pression d'azote, capacité 80 litres, compris soupape de sécurité, manomètre, joints et montage. | 19.16
32250300018 | Ouvrage | Vase d'expansion à membrane so | Vase d'expansion à membrane sous pression d'azote, capacité 140 litres, compris soupape de sécurité, manomètre, joints et montage. | 22.69
32250300021 | Ouvrage | Vase d'expansion à membrane so | Vase d'expansion à membrane sous pression d'azote, capacité 200 litres, compris soupape de sécurité, manomètre, joints et montage. | 30.25
32250603003 | Ouvrage | Vase d'expansion type air libr | Vase d'expansion type air libre en acier galvanisé capacité 20 litres, compris tube de niveau visuel installé sur tube fer. | 51.68
32250603006 | Ouvrage | Vase d'expansion type air libr | Vase d'expansion type air libre en acier galvanisé capacité 30 litres, compris tube de niveau visuel installé sur tube fer. | 52.93
32250606003 | Ouvrage | Vase d'expansion type air libr | Vase d'expansion type air libre en acier inoxydable capacité 20 litres, compris tube de niveau visuel installé sur tube fer. | 51.67
32250606006 | Ouvrage | Vase d'expansion type air libr | Vase d'expansion type air libre en acier inoxydable capacité 30 litres, compris tube de niveau visuel installé sur tube fer. | 52.93
32250609003 | Ouvrage | Vase d'expansion type air libr | Vase d'expansion type air libre en matière plastique capacité 20 litres, compris tube de niveau visuel installé sur tube fer. | 51.68
32250609006 | Ouvrage | Vase d'expansion type air libr | Vase d'expansion type air libre en matière plastique capacité 33 litres, compris tube de niveau visuel installé sur tube fer. | 52.93
32250903003 | Ouvrage | Thermomètre gaine de type droi | Thermomètre gaine de type droit, petit modèle, compris montage et raccordement sur l'installation. | 10.07
32250903006 | Ouvrage | Thermomètre gaine de type éque | Thermomètre gaine de type équerre, petit modèle, compris montage et raccordement sur l'installation. | 10.08
32250903009 | Ouvrage | Thermomètre gaine de type droi | Thermomètre gaine de type droit, grand modèle, compris montage et raccordement sur l'installation. | 10.84
32250903012 | Ouvrage | Thermomètre gaine de type éque | Thermomètre gaine de type équerre, grand modèle, compris montage et raccordement sur l'installation. | 10.85
32250903018 | Ouvrage | Thermomètre industriel droit p | Thermomètre industriel droit petit modèle, compris montage et raccordement à l'installation. | 10.08
32250903021 | Ouvrage | Thermomètre industriel équerre | Thermomètre industriel équerre petit modèle, compris montage et raccordement à l'installation. | 10.08
32250906003 | Ouvrage | Régulateur de pression différe | Régulateur de pression différentielle, monté sur canalisation ø 20 x 27 mm, en complément de robinet thermostatique. | 10.33
32250906006 | Ouvrage | Régulateur de pression différe | Régulateur de pression différentielle, monté sur canalisation ø 26 x 34 mm, en complément de robinet thermostatique. | 12.61
32250909003 | Ouvrage | Purgeur automatique à flotteur | Purgeur automatique à flotteur ø 12 x 17 mm, compris montage, raccords et façon des joints. | 5.79
32250909006 | Ouvrage | Purgeur automatique à flotteur | Purgeur automatique à flotteur ø 15 x 21 mm, compris montage, raccords et façon des joints. | 7.06
32250909009 | Ouvrage | Purgeur automatique série indu | Purgeur automatique série industrielle ø 15 x 21 mm, compris montage, raccords et façon des joints. | 9.58
32250912003 | Ouvrage | Séparateur d'air ø 15 x 21 mm, | Séparateur d'air ø 15 x 21 mm, compris montage, raccords et façon des joints. | 11.6
32250912006 | Ouvrage | Séparateur d'air ø 20 x 27 mm, | Séparateur d'air ø 20 x 27 mm, compris montage, raccords et façon des joints. | 12.61
32250912009 | Ouvrage | Séparateur d'air ø 26 x 34 mm, | Séparateur d'air ø 26 x 34 mm, compris montage, raccords et façon des joints. | 15.37
32250912012 | Ouvrage | Séparateur d'air ø 33 x 42 mm, | Séparateur d'air ø 33 x 42 mm, compris montage, raccords et façon des joints. | 18.4
32250912015 | Ouvrage | Séparateur d'air ø 40 x 49 mm, | Séparateur d'air ø 40 x 49 mm, compris montage, raccords et façon des joints. | 22.69
32250912018 | Ouvrage | Séparateur d'air ø 50 x 60 mm, | Séparateur d'air ø 50 x 60 mm, compris montage, raccords et façon des joints. | 28.48
32250915003 | Ouvrage | Soupape de sûreté ø 15 x 21 mm | Soupape de sûreté ø 15 x 21 mm, compris montage, raccords et façon des joints. | 7.06
32250915006 | Ouvrage | Soupape de sûreté ø 20 x 27 mm | Soupape de sûreté ø 20 x 27 mm, compris montage, raccords et façon des joints. | 8.83
32250915009 | Ouvrage | Soupape de sûreté ø 26 x 34 mm | Soupape de sûreté ø 26 x 34 mm, compris montage, raccords et façon des joints. | 11.34
32251203003 | Ouvrage | Circulateur simple pour chauff | Circulateur simple pour chauffage individuel, à vitesse réglable, débit de 1,20 à 3,50 m3/h, hauteur manométrique de 1,00 à 4,20 m. | 21.68
32251203006 | Ouvrage | Circulateur simple pour chauff | Circulateur simple pour chauffage individuel, à vitesse réglable, débit de 3,50 à 10,00 m3/h, hauteur manométrique de 4,20 à 7,00. | 25.21
32251206003 | Ouvrage | Circulateur simple pour chauff | Circulateur simple pour chauffage individuel ou collectif, à vitesse réglable, débit 1,60 à 3,00 m3/h, hauteur manométrique de 1,60 à 4,00 m. | 21.68
32251206006 | Ouvrage | Circulateur simple pour chauff | Circulateur simple pour chauffage individuel ou collectif, à vitesse réglable, débit 2,00 à 3,50 m3/h, hauteur manométrique de 0,90 à 1,80 m. | 34.27
32251209003 | Ouvrage | Circulateur simple pour chauff | Circulateur simple pour chauffage individuel ou collectif, monovitesse, débit 8 à 14 m3/h hauteur manométrique 0,90 à 4,90 m. | 47.9
32251209006 | Ouvrage | Circulateur simple pour chauff | Circulateur simple pour chauffage individuel ou collectif, monovitesse, débit 18,00 m3/h, hauteur manométrique de 1,80 à 3,00 m. | 55.46
32251209009 | Ouvrage | Circulateur simple pour chauff | Circulateur simple pour chauffage individuel ou collectif, monovitesse, débit 16,00 à 21,00 m3/h, hauteur manométrique de 0,90 à 1,80 m. | 65.54
32251209012 | Ouvrage | Circulateur simple pour chauff | Circulateur simple pour chauffage individuel ou collectif, monovitesse, débit 17,00 à 21,00 m3/h, hauteur manométrique de 3,00 à 4,50 m. | 65.54
32251209015 | Ouvrage | Circulateur simple pour chauff | Circulateur simple pour chauffage individuel ou collectif, monovitesse, débit 21,00 m3/h, hauteur manométrique de 4,50 à 7,20 m. | 65.54
32251212003 | Ouvrage | Circulateur double pour chauff | Circulateur double pour chauffage individuel ou collectif, à vitesse réglable, débit 2,20 à 4,00 m3/h, hauteur manométrique de 2,90 à 4,90 m. | 29.74
32251212006 | Ouvrage | Circulateur double pour chauff | Circulateur double pour chauffage individuel ou collectif, à vitesse réglable, débit 5,50 à 12,00 m3/h, hauteur manométrique de 3,00 à 5,90 m. | 53.17
32251212009 | Ouvrage | Circulateur double pour chauff | Circulateur double pour chauffage individuel ou collectif, à vitesse réglable, débit 6,00 à 10,00 m3/h, hauteur manométrique de 1,80 à 5,50 m. | 53.17
32251215003 | Ouvrage | Circulateur double pour chauff | Circulateur double pour chauffage individuel ou collectif, monovitesse, débit 7,00 à 14,00 m3/h, hauteur manométrique de 2,50 à 8,00 m. | 61.5
32251215006 | Ouvrage | Circulateur double pour chauff | Circulateur double pour chauffage individuel ou collectif, monovitesse, débit 14,00 à 25,00 m3/h, hauteur manométrique de 2,20 à 4,50 m. | 72.34
32251218003 | Ouvrage | Circulateur simple pour chauff | Circulateur simple pour chauffage collectif, à vitesse réglable, débit 8,50 à 11,00 m3/h, hauteur manométrique de 2,90 à 7,20 m. | 47.89
32251218006 | Ouvrage | Circulateur simple pour chauff | Circulateur simple pour chauffage collectif, à vitesse réglable, débit 22,00 à 32,00 m3/h, hauteur manométrique de 4,00 à 7,50 m. | 65.54
32251221003 | Ouvrage | Circulateur double pour chauff | Circulateur double pour chauffage collectif, à vitesse réglable, débit 6,00 à 10,00 m3/h, hauteur manométrique de 2,50 à 4,90 m. | 53.17
32251221006 | Ouvrage | Circulateur double pour chauff | Circulateur double pour chauffage collectif, à vitesse réglable, débit 12,00 à 20,00 m3/h, hauteur manométrique de 2,00 à 5,10 m. | 61.5
32251221009 | Ouvrage | Circulateur double pour chauff | Circulateur double pour chauffage collectif, à vitesse réglable, débit 16,00 à 32,00 m3/h, hauteur manométrique de 1,60 à 7,20 m. | 72.34
32251224003 | Ouvrage | Majoration pour coffret de com | Majoration pour coffret de commande de circulateur, sans programmateur, avec signalisation marche/arrêt, voyant de défaut et mise sous tension placés en façade, y compris montage et fixations. | 32.76
32251224006 | Ouvrage | Majoration pour coffret de com | Majoration pour coffret de commande de circulateur, avec programmateur, signalisation marche/arrêt, voyant de défaut et mise sous tension placés en façade, y compris montage et fixations. | 32.76
32251503003 | Ouvrage | Circulateur simple pour E.C.S. | Circulateur simple pour E.C.S. à vitesse réglable, débit 1,20 à 5,00 m3/h, hauteur manométrique de 1,50 à 4,00 m, monté sur tube cuivre. | 42.08
32251506003 | Ouvrage | Circulateur simple pour E.C.S. | Circulateur simple pour E.C.S. à vitesse réglable, débit 2,20 à 6,00 m3/h, hauteur manométrique de 3,00 à 6,00 m, monté sur tube fer. | 30.74
32251506006 | Ouvrage | Circulateur simple pour E.C.S. | Circulateur simple pour E.C.S. à vitesse réglable, débit 4,00 à 6,80 m3/h, hauteur manométrique de 5,50 à 8,00 m, monté sur tube fer. | 30.74
32251803003 | Ouvrage | Vanne passage direct posée sur | Vanne passage direct posée sur tube cuivre ø 15 x 21 mm, compris raccords et façon des joints. | 21.93
32251803006 | Ouvrage | Vanne passage direct posée sur | Vanne passage direct posée sur tube cuivre ø 20 x 27 mm, compris raccords et façon des joints. | 30.36
32251803009 | Ouvrage | Vanne passage direct posée sur | Vanne passage direct posée sur tube cuivre ø 26 x 34 mm, compris raccords et façon des joints. | 25.7
32251803012 | Ouvrage | Vanne passage direct posée sur | Vanne passage direct posée sur tube fer ø 15 x 21 mm, compris raccords et façon des joints. | 9.06
32251803015 | Ouvrage | Vanne passage direct posée sur | Vanne passage direct posée sur tube fer ø 20 x 27 mm, compris raccords et façon des joints. | 16.25
32251803018 | Ouvrage | Vanne passage direct posée sur | Vanne passage direct posée sur tube fer ø 26 x 34 mm, compris raccords et façon des joints. | 11.59
32251803021 | Ouvrage | Vanne passage direct posée sur | Vanne passage direct posée sur tube fer ø 33 x 42 mm, compris raccords et façon des joints. | 13.86
32251803030 | Ouvrage | Vanne passage direct posée sur | Vanne passage direct posée sur tube fer ø 66 x 76 mm, compris raccords et façon des joints. | 49.14
32251803033 | Ouvrage | Vanne passage direct posée sur | Vanne passage direct posée sur tube fer ø 80 x 90 mm, compris raccords et façon des joints. | 56.7
32251803036 | Ouvrage | Vanne passage direct posée sur | Vanne passage direct posée sur tube fer ø 102 x 114 mm, compris raccords et façon des joints. | 66.78
32251803039 | Ouvrage | Vanne passage direct posée sur | Vanne passage direct posée sur tube fer ø 125 x 133 mm, compris raccords et façon des joints. | 79.39
32251803042 | Ouvrage | Vanne passage direct posée sur | Vanne passage direct posée sur tube fer ø 150 x 159 mm, compris raccords et façon des joints. | 94.52
32251806003 | Ouvrage | Robinet de pied de colonne ave | Robinet de pied de colonne avec purgeur posé sur tube cuivre ø 15 x 21 mm, compris raccords et façon des joints. | 20.66
32251806006 | Ouvrage | Robinet de pied de colonne ave | Robinet de pied de colonne avec purgeur posé sur tube cuivre ø 20 x 27 mm, compris raccords et façon des joints. | 28.86
32251806009 | Ouvrage | Robinet de pied de colonne ave | Robinet de pied de colonne avec purgeur posé sur tube fer ø 15 x 21 mm, compris raccords et façon des joints. | 9.07
32251806012 | Ouvrage | Robinet de pied de colonne ave | Robinet de pied de colonne avec purgeur posé sur tube fer ø 20 x 27 mm, compris raccords et façon des joints. | 16.26
32251806015 | Ouvrage | Robinet de pied de colonne ave | Robinet de pied de colonne avec purgeur posé sur tube fer ø 26 x 34 mm, compris raccords et façon des joints. | 11.6
32251809003 | Ouvrage | Robinet de pied de colonne à r | Robinet de pied de colonne à réglage de débit avec purgeur posé sur tube cuivre ø 15 x 21 mm, compris raccords et joints. | 20.67
32251809006 | Ouvrage | Robinet de pied de colonne à r | Robinet de pied de colonne à réglage de débit avec purgeur posé sur tube cuivre ø 20 x 27 mm, compris raccords et joints. | 22.69
32251809009 | Ouvrage | Robinet de pied de colonne à r | Robinet de pied de colonne à réglage de débit avec purgeur posé sur tube fer ø 15 x 21 mm, compris raccords et façon des joints. | 9.07
32251809012 | Ouvrage | Robinet de pied de colonne à r | Robinet de pied de colonne à réglage de débit avec purgeur posé sur tube fer ø 20 x 27 mm, compris raccords et façon des joints. | 10.08
32251809015 | Ouvrage | Robinet de pied de colonne à r | Robinet de pied de colonne à réglage de débit avec purgeur posé sur tube fer ø 26 x 34 mm, compris raccords et façon des joints. | 11.6
32251812003 | Ouvrage | Vanne d'équilibrage posée sur | Vanne d'équilibrage posée sur tube fer ø 12 x 17 mm, compris raccords et façon des joints. | 10.08
32251812006 | Ouvrage | Vanne d'équilibrage posée sur | Vanne d'équilibrage posée sur tube fer ø 15 x 21 mm, compris raccords et façon des joints. | 12.35
32251812009 | Ouvrage | Vanne d'équilibrage posée sur | Vanne d'équilibrage posée sur tube fer ø 20 x 27 mm, compris raccords et façon des joints. | 13.86
32251812012 | Ouvrage | Vanne d'équilibrage posée sur | Vanne d'équilibrage posée sur tube fer ø 33 x 42 mm, compris raccords et façon des joints. | 13.87
32251812015 | Ouvrage | Vanne d'équilibrage posée sur | Vanne d'équilibrage posée sur tube fer ø 40 x 49 mm, compris raccords et façon des joints. | 16.37
32251812018 | Ouvrage | Vanne d'équilibrage posée sur | Vanne d'équilibrage posée sur tube fer ø 50 x 60 mm, compris raccords et façon des joints. | 18.91
32251812024 | Ouvrage | Vanne d'équilibrage posée sur | Vanne d'équilibrage posée sur tube fer ø 80 x 90 mm, compris raccords et façon des joints. | 56.71
32251815003 | Ouvrage | Robinet soupape à brides avec | Robinet soupape à brides avec contre brides ø 33 x 42 mm, compris raccords. | 31.5
32251815006 | Ouvrage | Robinet soupape à brides avec | Robinet soupape à brides avec contre brides ø 40 x 49 mm, compris raccords. | 36.55
32251815009 | Ouvrage | Robinet soupape à brides avec | Robinet soupape à brides avec contre brides ø 50 x 60 mm, compris raccords. | 42.85
32251815015 | Ouvrage | Robinet soupape à brides avec | Robinet soupape à brides avec contre brides ø 80 x 90 mm, compris raccords. | 56.71
32251818003 | Ouvrage | Clapet de retenue posé sur tub | Clapet de retenue posé sur tube cuivre ø 15 x 21 mm, compris raccords et façon des joints. | 20.66
32251818006 | Ouvrage | Clapet de retenue posé sur tub | Clapet de retenue posé sur tube cuivre ø 20 x 27 mm, compris raccords et façon des joints. | 22.69
32251818009 | Ouvrage | Clapet de retenue posé sur tub | Clapet de retenue posé sur tube cuivre ø 26 x 34 mm, compris raccords et façon des joints. | 24.7
32251818012 | Ouvrage | Clapet de retenue posé sur tub | Clapet de retenue posé sur tube fer ø 15 x 21 mm, compris raccords et façon des joints. | 9.06
32251818015 | Ouvrage | Clapet de retenue posé sur tub | Clapet de retenue posé sur tube fer ø 20 x 27 mm, compris raccords et façon des joints. | 10.08
32251818018 | Ouvrage | Clapet de retenue posé sur tub | Clapet de retenue posé sur tube fer ø 26 x 34 mm, compris raccords et façon des joints. | 11.6
32251818021 | Ouvrage | Clapet de retenue posé sur tub | Clapet de retenue posé sur tube fer ø 33 x 42 mm, compris raccords et façon des joints. | 13.87
32251818033 | Ouvrage | Clapet de retenue posé sur tub | Clapet de retenue posé sur tube fer ø 80 x 90 mm, compris raccords et façon des joints. | 37.82
32251821003 | Ouvrage | Compensateur de dilatation ø 1 | Compensateur de dilatation ø 14 mm fixé sur tube cuivre. | 14.11
32251821006 | Ouvrage | Compensateur de dilatation ø 1 | Compensateur de dilatation ø 18 mm fixé sur tube cuivre. | 15.12
32251821009 | Ouvrage | Compensateur de dilatation ø 2 | Compensateur de dilatation ø 28 mm fixé sur tube cuivre. | 16.63
32251821012 | Ouvrage | Compensateur de dilatation ø 1 | Compensateur de dilatation ø 15 x 21 mm fixé sur tube fer. | 9.06
32251821015 | Ouvrage | Compensateur de dilatation ø 2 | Compensateur de dilatation ø 20 x 27 mm fixé sur tube fer. | 10.08
32251821018 | Ouvrage | Compensateur de dilatation ø 2 | Compensateur de dilatation ø 26 x 34 mm fixé sur tube fer. | 11.6
32251821021 | Ouvrage | Compensateur de dilatation ø 3 | Compensateur de dilatation ø 33 x 42 mm fixé sur tube fer. | 13.87
32251821033 | Ouvrage | Compensateur de dilatation ø 8 | Compensateur de dilatation ø 80 x 90 mm à brides fixé sur tube fer. | 56.71
32251824003 | Ouvrage | Manchon antivibratile ø 20 x 2 | Manchon antivibratile ø 20 x 27 mm, fileté, compris raccords et façon des joints. | 10.08
32251824006 | Ouvrage | Manchon antivibratile ø 26 x 3 | Manchon antivibratile ø 26 x 34 mm, fileté, compris raccords et façon des joints. | 11.6
32251824009 | Ouvrage | Manchon antivibratile ø 33 x 4 | Manchon antivibratile ø 33 x 42 mm, fileté, compris raccords et façon des joints. | 13.87
32251824018 | Ouvrage | Manchon antivibratile ø 66 x 7 | Manchon antivibratile ø 66 x 76 mm, à bride, compris raccords et façon des joints. | 49.14
32251824021 | Ouvrage | Manchon antivibratile ø 80 x 9 | Manchon antivibratile ø 80 x 90 mm, à bride, compris raccords et façon des joints. | 56.71
32251827003 | Ouvrage | Disconnecteur non contrôlable | Disconnecteur non contrôlable jusqu'à 70 kW. | 37.82
32251827006 | Ouvrage | Disconnecteur contrôlable. | Disconnecteur contrôlable. | 55.46
32300303003 | Ouvrage | Radiateur en fonte type rideau | Radiateur en fonte type rideau, puissance 500 W (431 kcal/h), compris 3 réductions,1 purgeur,1 bouchon, joints et fixations. | 42.85
32300303006 | Ouvrage | Radiateur en fonte type rideau | Radiateur en fonte type rideau, puissance 1000 W (862 kcal/h), compris 3 réductions,1 purgeur,1 bouchon, joints et fixations. | 48.39
32300303009 | Ouvrage | Radiateur en fonte type rideau | Radiateur en fonte type rideau, puissance 1500 W (1293 kcal/h), compris 3 réductions,1 purgeur,1 bouchon, joints et fixations. | 60.99
32300303012 | Ouvrage | Radiateur en fonte type rideau | Radiateur en fonte type rideau, puissance 2000 W (1724 kcal/h), compris 3 réductions,1 purgeur,1 bouchon, joints et fixations. | 64.02
32300303015 | Ouvrage | Radiateur en fonte type rideau | Radiateur en fonte type rideau, puissance 2500 W (2155 kcal/h), compris 3 réductions,1 purgeur,1 bouchon, joints et fixations. | 71.07
32300303018 | Ouvrage | Radiateur en fonte type rideau | Radiateur en fonte type rideau, puissance 3000 W (2586 kcal/h), compris 3 réductions,1 purgeur,1 bouchon, joints et fixations. | 74.09
32300309009 | Ouvrage | Majoration sur radiateur en fo | Majoration sur radiateur en fonte pour pied de radiateur.
32300600003 | Ouvrage | Radiateur à plis en acier, pui | Radiateur à plis en acier, puissance 500 W (431 kcal/h), avec 3 réductions, 1 purgeur, 1 bouchon, joints et fixations. | 39.83
32300600006 | Ouvrage | Radiateur à plis en acier, pui | Radiateur à plis en acier, puissance 1000 W (862 kcal/h), avec 3 réductions, 1 purgeur, 1 bouchon, joints et fixations. | 41.83
32300600009 | Ouvrage | Radiateur à plis en acier, pui | Radiateur à plis en acier, puissance 1500 W (1293 kcal/h), avec 3 réductions, 1 purgeur, 1 bouchon, joints et fixations. | 48.89
32300600012 | Ouvrage | Radiateur à plis en acier, pui | Radiateur à plis en acier, puissance 2000 W (1724 kcal/h), avec 3 réductions, 1 purgeur, 1 bouchon, joints et fixations. | 51.93
32300600015 | Ouvrage | Radiateur à plis en acier, pui | Radiateur à plis en acier, puissance 2500 W (2155 kcal/h), avec 3 réductions, 1 purgeur, 1 bouchon, joints et fixations. | 57.97
32300600018 | Ouvrage | Radiateur à plis en acier, pui | Radiateur à plis en acier, puissance 3000 W (2586 kcal/h), avec 3 réductions, 1 purgeur, 1 bouchon, joints et fixations. | 60.99
32300903003 | Ouvrage | Radiateur à plis en acier à pa | Radiateur à plis en acier à panneaux verticaux simples, puissance 500 W (431 kcal/h), équipé de 3 réductions, 1 purgeur, 1 bouchon, ainsi que des accessoires de fixation et d'étanchéité. | 43.61
32300903006 | Ouvrage | Radiateur à plis en acier à pa | Radiateur à plis en acier à panneaux verticaux simples, puissance 1000 W (862 kcal/h), équipé de 3 réductions, 1 purgeur, 1 bouchon, ainsi que des accessoires de fixation et d'étanchéité. | 45.87
32300903009 | Ouvrage | Radiateur à plis en acier à pa | Radiateur à plis en acier à panneaux verticaux simples, puissance 1500 W (1293 kcal/h), équipé de 3 réductions, 1 purgeur, 1 bouchon, ainsi que des accessoires de fixation et d'étanchéité. | 54.19
32300903012 | Ouvrage | Radiateur à plis en acier à pa | Radiateur à plis en acier à panneaux verticaux simples, puissance 2000 W (1724 kcal/h), équipé de 3 réductions, 1 purgeur, 1 bouchon, ainsi que des accessoires de fixation et d'étanchéité. | 57.46
32300903015 | Ouvrage | Radiateur à plis en acier à pa | Radiateur à plis en acier à panneaux verticaux simples, puissance 2500 W (2155 kcal/h), équipé de 3 réductions, 1 purgeur, 1 bouchon, ainsi que des accessoires de fixation et d'étanchéité. | 64.77
32300906003 | Ouvrage | Radiateur à plis en acier à pa | Radiateur à plis en acier à panneaux verticaux doubles, puissance 500 W (431 kcal/h), équipé de 3 réductions, 1 purgeur, 1 bouchon, ainsi que des accessoires de fixation et d'étanchéité. | 49.14
32300906006 | Ouvrage | Radiateur à plis en acier à pa | Radiateur à plis en acier à panneaux verticaux doubles, puissance 1000 W (862 kcal/h), équipé de 3 réductions, 1 purgeur, 1 bouchon, ainsi que des accessoires de fixation et d'étanchéité. | 51.93
32300906009 | Ouvrage | Radiateur à plis en acier à pa | Radiateur à plis en acier à panneaux verticaux doubles, puissance 1500 W (1293 kcal/h), équipé de 3 réductions, 1 purgeur, 1 bouchon, ainsi que des accessoires de fixation et d'étanchéité. | 62.76
32300906012 | Ouvrage | Radiateur à plis en acier à pa | Radiateur à plis en acier à panneaux verticaux doubles, puissance 2000 W (1724 kcal/h), équipé de 3 réductions, 1 purgeur, 1 bouchon, ainsi que des accessoires de fixation et d'étanchéité. | 66.78
32300906015 | Ouvrage | Radiateur à plis en acier à pa | Radiateur à plis en acier à panneaux verticaux doubles, puissance 2500 W (2155 kcal/h), équipé de 3 réductions, 1 purgeur, 1 bouchon, ainsi que des accessoires de fixation et d'étanchéité. | 76.37
32300906018 | Ouvrage | Radiateur à plis en acier à pa | Radiateur à plis en acier à panneaux verticaux doubles, puissance 3000 W (2586 kcal/h), équipé de 3 réductions, 1 purgeur, 1 bouchon, ainsi que des accessoires de fixation et d'étanchéité. | 80.4
32300909003 | Ouvrage | Radiateur à plis en acier à pa | Radiateur à plis en acier à panneaux horizontaux simples, puissance 500 W (431 kcal/h), équipé de 3 réductions, 1 purgeur, 1 bouchon, ainsi que des accessoires de fixation et d'étanchéité. | 42.59
32300909006 | Ouvrage | Radiateur à plis en acier à pa | Radiateur à plis en acier à panneaux horizontaux simples, puissance 1000 W (862 kcal/h), équipé de 3 réductions, 1 purgeur, 1 bouchon, ainsi que des accessoires de fixation et d'étanchéité. | 44.87
32300909009 | Ouvrage | Radiateur à plis en acier à pa | Radiateur à plis en acier à panneaux horizontaux simples, puissance 1500 W (1293 kcal/h), équipé de 3 réductions, 1 purgeur, 1 bouchon, ainsi que des accessoires de fixation et d'étanchéité. | 53.17
32300909012 | Ouvrage | Radiateur à plis en acier à pa | Radiateur à plis en acier à panneaux horizontaux simples, puissance 2000 W (1724 kcal/h), équipé de 3 réductions, 1 purgeur, 1 bouchon, ainsi que des accessoires de fixation et d'étanchéité. | 58.48
32300912003 | Ouvrage | Radiateur à plis en acier à pa | Radiateur à plis en acier à panneaux horizontaux doubles, puissance 500 W (431 kcal/h), équipé de 3 réductions, 1 purgeur, 1 bouchon, ainsi que des accessoires de fixation et d'étanchéité. | 48.15
32402109003 | Ouvrage | Majoration pour équipement de | Majoration pour équipement de ventouse sur radiateur à gaz, quelle que soit la puissance. | 31.49
32450303003 | Ouvrage | Réservoir enterré métallique à | Réservoir enterré métallique à double paroi d'une capacité de 2000 litres de fioul avec berceaux métallique et 1 trou d'homme. | 313.8
32450303006 | Ouvrage | Réservoir enterré métallique à | Réservoir enterré métallique à double paroi d'une capacité de 3000 litres de fioul avec berceaux métallique et 1 trou d'homme. | 336.49
32450303009 | Ouvrage | Réservoir enterré métallique à | Réservoir enterré métallique à double paroi d'une capacité de 5000 litres de fioul avec berceaux métallique et 1 trou d'homme. | 359.16
32450303012 | Ouvrage | Réservoir enterré métallique à | Réservoir enterré métallique à double paroi d'une capacité de 8000 litres de fioul avec berceaux métallique et 1 trou d'homme. | 394.44
32450303015 | Ouvrage | Réservoir enterré métallique à | Réservoir enterré métallique à double paroi d'une capacité de 10000 litres de fioul avec berceaux métallique et 1 trou d'homme. | 473.84
32450303018 | Ouvrage | Réservoir enterré métallique à | Réservoir enterré métallique à double paroi d'une capacité de 15000 litres de fioul avec berceaux métallique et 1 trou d'homme. | 519.21
32450303021 | Ouvrage | Réservoir enterré métallique à | Réservoir enterré métallique à double paroi d'une capacité de 20000 litres de fioul avec berceaux métallique et 1 trou d'homme. | 564.58
32450306003 | Ouvrage | Majoration pour un trou d'homm | Majoration pour un trou d'homme supplémentaire sur réservoir enterré métallique à double paroi.
32450309003 | Ouvrage | Réservoir enterré en matière p | Réservoir enterré en matière plastique renforcée, capacité de 2000 litres de fioul sans berceaux. | 260.87
32450606006 | Ouvrage | Réservoir non enterré en polyé | Réservoir non enterré en polyéthylène jumelable d'une capacité de 1500 litres de fioul. | 250.78
32450606009 | Ouvrage | Réservoir non enterré en polyé | Réservoir non enterré en polyéthylène jumelable d'une capacité de 2000 litres de fioul. | 286.07
32450606012 | Ouvrage | Réservoir non enterré en polyé | Réservoir non enterré en polyéthylène jumelable d'une capacité de 2500 litres de fioul. | 303.72
32450606015 | Ouvrage | Cuve supplémentaire d'une capa | Cuve supplémentaire d'une capacité de 1000 litres de fioul, jumelée à un réservoir en polyéthylène non enterré. | 136.1
32450606018 | Ouvrage | Cuve supplémentaire d'une capa | Cuve supplémentaire d'une capacité de 1500 litres de fioul, jumelée à un réservoir en polyéthylène non enterré. | 158.78
32450606021 | Ouvrage | Cuve supplémentaire d'une capa | Cuve supplémentaire d'une capacité de 2000 litres de fioul, jumelée à un réservoir en polyéthylène non enterré. | 194.07
32450606024 | Ouvrage | Cuve supplémentaire d'une capa | Cuve supplémentaire d'une capacité de 2500 litres de fioul, jumelée à un réservoir en polyéthylène non enterré. | 211.71
32450900006 | Ouvrage | Jauge pneumatique ø 80 mm mont | Jauge pneumatique ø 80 mm montée sur cuve à fioul. | 22.69
32450900009 | Ouvrage | Jauge à transmission électriqu | Jauge à transmission électrique ø 80/90 mm montée sur cuve à fioul. | 47.89
32451203003 | Ouvrage | Tube acier noir ø 15 x 21 mm p | Tube acier noir ø 15 x 21 mm posé en tranchée ou caniveau pour alimentation fioul de la cuve au brûleur. | 12.6
32451203006 | Ouvrage | Tube acier noir ø 20 x 27 mm p | Tube acier noir ø 20 x 27 mm posé en tranchée ou caniveau pour alimentation fioul de la cuve au brûleur. | 14.62
32451206003 | Ouvrage | Tube acier noir ø 15 x 21 mm p | Tube acier noir ø 15 x 21 mm posé en élévation pour alimentation fioul de la cuve au brûleur. | 15.63
32451206006 | Ouvrage | Tube acier noir ø 20 x 27 mm p | Tube acier noir ø 20 x 27 mm posé en élévation pour alimentation fioul de la cuve au brûleur. | 18.14
32451209003 | Ouvrage | Filtre à tamis inox ø 20x27 mm | Filtre à tamis inox ø 20x27 mm posé sur alimentation fioul entre la cuve et le brûleur. | 18.65
32451209006 | Ouvrage | Pompe de transfert posée sur a | Pompe de transfert posée sur alimentation fioul entre la cuve et le brûleur. | 37.31
32451209009 | Ouvrage | Pompe de transfert de secours | Pompe de transfert de secours posée avec by-pass et vanne sur alimentation fioul entre la cuve et le brûleur. | 46.37
32451209012 | Ouvrage | Vanne électromagnétique pour s | Vanne électromagnétique pour sécurité du groupe de transfert. | 18.65
32451503003 | Ouvrage | Tube acier noir ø 15 x 21 mm p | Tube acier noir ø 15 x 21 mm posé en tranchée ou caniveau pour liaison entre stockage gaz et brûleur. | 11.09
32451503006 | Ouvrage | Tube acier noir ø 20 x 27 mm p | Tube acier noir ø 20 x 27 mm posé en tranchée ou caniveau pour liaison entre stockage gaz et brûleur. | 12.35
32451503009 | Ouvrage | Tube acier noir ø 15 x 21 mm p | Tube acier noir ø 15 x 21 mm posé en élévation pour liaison entre stockage gaz et brûleur. | 16.15
32451503012 | Ouvrage | Tube acier noir ø 20 x 27 mm p | Tube acier noir ø 20 x 27 mm posé en élévation pour liaison entre stockage gaz et brûleur. | 18.65
32451506003 | Ouvrage | Tube acier noir ø 20 x 27 mm p | Tube acier noir ø 20 x 27 mm posé en élévation pour alimentation gaz de ville. | 19.41
32451506006 | Ouvrage | Tube acier noir ø 26 x 34 mm p | Tube acier noir ø 26 x 34 mm posé en élévation pour alimentation gaz de ville. | 22.18
32451506009 | Ouvrage | Tube acier noir ø 33 x 42 mm p | Tube acier noir ø 33 x 42 mm posé en élévation pour alimentation gaz de ville. | 27.22
32451509003 | Ouvrage | Robinet d'arrêt gaz à boisseau | Robinet d'arrêt gaz à boisseau sphérique posé sur tube ø 15 x 21 mm. | 9.82
32451509006 | Ouvrage | Robinet d'arrêt gaz à boisseau | Robinet d'arrêt gaz à boisseau sphérique posé sur tube ø 20 x 27 mm. | 11.34
32451509009 | Ouvrage | Robinet d'arrêt gaz à boisseau | Robinet d'arrêt gaz à boisseau sphérique posé sur tube ø 26 x 34 mm. | 13.61
32451509012 | Ouvrage | Robinet d'arrêt gaz à boisseau | Robinet d'arrêt gaz à boisseau sphérique posé sur tube ø 33 x 42 mm. | 15.12
32451509015 | Ouvrage | Robinet d'arrêt gaz à boisseau | Robinet d'arrêt gaz à boisseau sphérique posé sur tube ø 40 x 49 mm. | 20.15
32451509018 | Ouvrage | Robinet d'arrêt gaz à boisseau | Robinet d'arrêt gaz à boisseau sphérique posé sur tube ø 50 x 60 mm. | 22.69
32451512003 | Ouvrage | Régulateur de pression gaz pos | Régulateur de pression gaz posé sur tube ø 15 x 21 mm. | 9.82
32451512006 | Ouvrage | Régulateur de pression gaz pos | Régulateur de pression gaz posé sur tube ø 20 x 27 mm. | 11.34
32451512009 | Ouvrage | Régulateur de pression gaz pos | Régulateur de pression gaz posé sur tube ø 26 x 34 mm. | 13.61
32451512012 | Ouvrage | Régulateur de pression gaz pos | Régulateur de pression gaz posé sur tube ø 40 x 49 mm. | 18.91
32451800003 | Ouvrage | Boîte sous verre dormant pour | Boîte sous verre dormant pour vanne de police, dimensions 300 x 200 x 130 mm, avec marteau brise-glace, chaînette et fixations. | 22.69
32451800006 | Ouvrage | Boîte sous verre dormant pour | Boîte sous verre dormant pour vanne de police, dimensions 450 x 450 x 250 mm, avec marteau brise-glace, chaînette et fixations. | 23.94
32452100003 | Ouvrage | Electrovanne asservie ø 26x34 | Electrovanne asservie ø 26x34 mm, pose sur canalisation tube galvanisé. | 14.88
32452100006 | Ouvrage | Electrovanne asservie ø 33x42 | Electrovanne asservie ø 33x42 mm, pose sur canalisation tube galvanisé. | 16.38
32452100009 | Ouvrage | Electrovanne asservie ø 40x49 | Electrovanne asservie ø 40x49 mm, pose sur canalisation tube galvanisé. | 20.15
32452100015 | Ouvrage | Coffret de protection microcou | Coffret de protection microcoupures électriques. | 18.91
32452100018 | Ouvrage | Boîtier coup de poing électrov | Boîtier coup de poing électrovanne. | 8.83
32500300003 | Ouvrage | Vanne 2 voies motorisable ø 20 | Vanne 2 voies motorisable ø 20 x 27 mm à papillon pour régulation d'installation de chauffage, compris raccords et joints. | 21.42
32500300006 | Ouvrage | Vanne 2 voies motorisable ø 26 | Vanne 2 voies motorisable ø 26 x 34 mm à papillon pour régulation d'installation de chauffage, compris raccords et joints. | 24.2
32500300009 | Ouvrage | Vanne 2 voies motorisable ø 33 | Vanne 2 voies motorisable ø 33 x 42 mm à papillon pour régulation d'installation de chauffage, compris raccords et joints. | 27.46
32500300012 | Ouvrage | Vanne 2 voies motorisable ø 40 | Vanne 2 voies motorisable ø 40 x 49 mm à papillon pour régulation d'installation de chauffage, compris raccords et joints. | 31.25
32500300015 | Ouvrage | Vanne 2 voies motorisable ø 50 | Vanne 2 voies motorisable ø 50 x 60 mm à papillon pour régulation d'installation de chauffage, compris brides, contres-brides, et joints. | 41.58
32500603003 | Ouvrage | Vanne 3 voies motorisable ø 20 | Vanne 3 voies motorisable ø 20 x 27 mm à soupape pour régulation d'installation de chauffage, compris raccords et joints. | 28.99
32500603006 | Ouvrage | Vanne 3 voies motorisable ø 26 | Vanne 3 voies motorisable ø 26 x 34 mm à soupape pour régulation d'installation de chauffage, compris raccords et joints. | 33.53
32500603009 | Ouvrage | Vanne 3 voies motorisable ø 33 | Vanne 3 voies motorisable ø 33 x 42 mm à soupape pour régulation d'installation de chauffage, compris raccords et joints. | 36.55
32500603012 | Ouvrage | Vanne 3 voies motorisable ø 40 | Vanne 3 voies motorisable ø 40 x 49 mm à soupape pour régulation d'installation de chauffage, compris raccords et joints. | 44.11
32500603015 | Ouvrage | Vanne 3 voies motorisable ø 50 | Vanne 3 voies motorisable ø 50 x 60 mm à soupape pour régulation d'installation de chauffage, compris raccords et joints. | 51.67
32500603018 | Ouvrage | Vanne 3 voies ø 20 x 27 mm à s | Vanne 3 voies ø 20 x 27 mm à secteur pour régulation d'installation de chauffage, compris raccords et joints. | 28.99
32500603021 | Ouvrage | Vanne 3 voies ø 26 x 34 mm à s | Vanne 3 voies ø 26 x 34 mm à secteur pour régulation d'installation de chauffage, compris raccords et joints. | 33.53
32500603024 | Ouvrage | Vanne 3 voies ø 33 x 42 mm à s | Vanne 3 voies ø 33 x 42 mm à secteur pour régulation d'installation de chauffage, compris raccords et joints. | 36.55
32500603027 | Ouvrage | Vanne 3 voies ø 40 x 49 mm à s | Vanne 3 voies ø 40 x 49 mm à secteur pour régulation d'installation de chauffage, compris raccords et joints. | 44.11
32500603030 | Ouvrage | Vanne 3 voies ø 50 x 60 mm à s | Vanne 3 voies ø 50 x 60 mm à secteur pour régulation d'installation de chauffage, avec brides et contre-brides. | 51.67
32500606003 | Ouvrage | Vanne 4 voies ø 20 x 27 mm à s | Vanne 4 voies ø 20 x 27 mm à secteur pour régulation d'installation de chauffage, compris raccords et joints. | 36.55
32500606006 | Ouvrage | Vanne 4 voies ø 26 x 34 mm à s | Vanne 4 voies ø 26 x 34 mm à secteur pour régulation d'installation de chauffage, compris raccords et joints. | 42.59
32500606009 | Ouvrage | Vanne 4 voies ø 33 x 42 mm à s | Vanne 4 voies ø 33 x 42 mm à secteur pour régulation d'installation de chauffage, compris raccords et joints. | 46.63
32500606012 | Ouvrage | Vanne 4 voies ø 40 x 49 mm à s | Vanne 4 voies ø 40 x 49 mm à secteur pour régulation d'installation de chauffage, compris raccords et joints. | 56.71
32501506003 | Ouvrage | Régulateur à action progressiv | Régulateur à action progressive sur vanne motorisée à secteur (non fournie), avec horloge journalière/hebdomadaire à 2 allures, sonde de départ et sonde extérieure, pour chauffage collectif. | 69.32
32501506006 | Ouvrage | Régulateur à action progressiv | Régulateur à action progressive sur vanne motorisée à soupape, avec horloge journalière/hebdomadaire à 2 allures, sonde de départ et sonde extérieure, pour chauffage collectif. | 69.32
32501800003 | Ouvrage | Equipement complémentaire de r | Equipement complémentaire de régulation pour pompe à chaleur, agissant sur vanne 3 ou 4 voies à secteur (non fournie), avec programmateur, 1 voyant de défaut, 1 commutateur de marche forcée du brûleur, et 2 thermostats extérieurs . | 63.02
32501800009 | Ouvrage | Equipement complet de régulati | Equipement complet de régulation pour pompe à chaleur comprenant: 1 régulateur, 1 sonde extérieure, 1 sonde départ, 1 programmateur, 1 voyant de défaut P.A.C. 1 commutateur marche forcée du brûleur, 1 servomoteur et 2 thermostats extérieurs. | 138.63
32502100003 | Ouvrage | Compteur d'énergie thermique p | Compteur d'énergie thermique pour débit jusqu'à 0,75 m3/h, en kW, avec intégrateur et coffret de lecture à distance. | 80.4
32502100006 | Ouvrage | Compteur d'énergie thermique p | Compteur d'énergie thermique pour débit de 0,76 à 1,50 m3/h, en kW, avec intégrateur et coffret de lecture à distance. | 84.44
32502100009 | Ouvrage | Compteur d'énergie thermique p | Compteur d'énergie thermique pour débit de 1,51 à 3,00 m3/h, en kW, avec intégrateur et coffret de lecture à distance. | 94.52
32990101001 | Ouvrage | Fabrication mécanique de béton | Fabrication mécanique de béton de cailloux B1 dosé à 250 kg de ciment par m3 | 118.04
33050300003 | Ouvrage | Vidange d'installation de chau | Vidange d'installation de chauffage d'une puissance jusqu'à 35 kW compris remise en charge et purge.
33050300006 | Ouvrage | Vidange d'installation de chau | Vidange d'installation de chauffage d'une puissance de 36 à 70 kW, compris remise en charge et purge.
33050300009 | Ouvrage | Vidange d'installation de chau | Vidange d'installation de chauffage d'une puissance de 71 à 120 kW, compris remise en charge et purge.
33050300012 | Ouvrage | Vidange d'installation de chau | Vidange d'installation de chauffage d'une puissance de 121 à 160 kW, compris remise en charge et purge.
33050300015 | Ouvrage | Vidange d'installation de chau | Vidange d'installation de chauffage d'une puissance de 161 à 200 kW, compris remise en charge et purge.
33050300018 | Ouvrage | Vidange d'installation de chau | Vidange d'installation de chauffage d'une puissance de 201 à 250 kW, compris remise en charge et purge.
33050300021 | Ouvrage | Vidange d'installation de chau | Vidange d'installation de chauffage d'une puissance de 251 à 300 kW, compris remise en charge et purge.
33050600003 | Ouvrage | Ebouage d'installation de chau | Ebouage d'installation de chauffage d'une puissance jusqu'à 35 kW compris remise en charge et purge.
33050600006 | Ouvrage | Ebouage d'installation de chau | Ebouage d'installation de chauffage d'une puissance de 36 à 70 kW compris remise en charge et purge.
33050600009 | Ouvrage | Ebouage d'installation de chau | Ebouage d'installation de chauffage d'une puissance de 71 à 120 kW compris remise en charge et purge.
33050600012 | Ouvrage | Ebouage d'installation de chau | Ebouage d'installation de chauffage d'une puissance de 121 à 160 kW compris remise en charge et purge.
33050600015 | Ouvrage | Ebouage d'installation de chau | Ebouage d'installation de chauffage d'une puissance de 161 à 200 kW compris remise en charge et purge.
33050600018 | Ouvrage | Ebouage d'installation de chau | Ebouage d'installation de chauffage d'une puissance de 201 à 250 kW compris remise en charge et purge.
33050600021 | Ouvrage | Ebouage d'installation de chau | Ebouage d'installation de chauffage d'une puissance de 251 à 300 kW compris remise en charge et purge.
33050600024 | Ouvrage | Majoration pour contrôle d'ébo | Majoration pour contrôle d'ébouage d'installation de chauffage.
33050900003 | Ouvrage | Congélation de réseau de chauf | Congélation de réseau de chauffage sur tube en charge jusqu'à ø 34 mm, comprenant le double transport, la mise en place et l'amortissement de l'équipement.
33050900006 | Ouvrage | Congélation de réseau de chauf | Congélation de réseau de chauffage sur tube en charge de 42 à 60 mm, comprenant le double transport, la mise en place et l'amortissement de l'équipement.
33050900009 | Ouvrage | Congélation de réseau de chauf | Congélation de réseau de chauffage sur tube en charge de 76 à 90 mm, comprenant le double transport, la mise en place et l'amortissement de l'équipement.
33100303003 | Ouvrage | Entretien de brûleur fioul pui | Entretien de brûleur fioul puissance jusqu'à 35 kW, comprenant : nettoyage du gicleur et de l'alimentation, réglage de la pompe et de l'admission d'air, contrôle de la boîte relais, essais.
33100303006 | Ouvrage | Entretien de brûleur fioul, pu | Entretien de brûleur fioul, puissance de 36 à 70 kW, comprenant : nettoyage du gicleur et de l'alimentation, réglage de la pompe et de l'admission d'air, contrôle de la boîte relais, essais.
33100303009 | Ouvrage | Entretien de brûleur fioul, pu | Entretien de brûleur fioul, puissance de 71 à 120 kW, comprenant : nettoyage du gicleur et de l'alimentation, réglage de la pompe et de l'admission d'air, contrôle de la boîte relais, essais.
33100303012 | Ouvrage | Entretien de brûleur fioul, pu | Entretien de brûleur fioul, puissancede 121 à 160 kW, comprenant : nettoyage du gicleur et de l'alimentation, réglage de la pompe et de l'admission d'air, contrôle de la boîte relais, essais.
33100303015 | Ouvrage | Entretien de brûleur fioul, pu | Entretien de brûleur fioul, puissance de 161 à 200 kW, comprenant : nettoyage du gicleur et de l'alimentation, réglage de la pompe et de l'admission d'air, contrôle de la boîte relais, essais.
33100303018 | Ouvrage | Entretien de brûleur fioul, pu | Entretien de brûleur fioul, puissance de 201 à 250 kW, comprenant : nettoyage du gicleur et de l'alimentation, réglage de la pompe et de l'admission d'air, contrôle de la boîte relais, essais.
33100303021 | Ouvrage | Entretien de brûleur fioul, pu | Entretien de brûleur fioul, puissance de 251 à 300 kW, comprenant : nettoyage du gicleur et de l'alimentation, réglage de la pompe et de l'admission d'air, contrôle de la boîte relais, essais.
33100306003 | Ouvrage | Remplacement de gicleur avec f | Remplacement de gicleur avec filtre sur brûleur fioul, comprenant démontage, de l'organe hors service, fourniture et montage du neuf, avec fournitures accessoires et essais.
33100306006 | Ouvrage | Remplacement de pompe d'alimen | Remplacement de pompe d'alimentation en fioul, débit jusqu'à 50 litres/heure, comprenant démontage de l'organe hors service, fourniture et montage du neuf, avec fournitures accessoires et essais.
33100306009 | Ouvrage | Remplacement de flexible 1/4 d | Remplacement de flexible 1/4 de 1,00 m de long pour brûleur fioul, comprenant démontage de l'organe hors service, fourniture et montage du neuf, avec fournitures accessoires et essais.
33100306012 | Ouvrage | Remplacement du moteur et du c | Remplacement du moteur et du condensateur sur brûleur fioul de puissance jusqu'à 35 kW, comprenant démontage de l'organe hors service, fourniture et montage du neuf, avec fournitures accessoires et essais.
33100306015 | Ouvrage | Remplacement du moteur et du c | Remplacement du moteur et du condensateur sur brûleur fioul de puissance de 36 à 120 kW, comprenant démontage de l'organe hors service, fourniture et montage du neuf, avec fournitures accessoires et essais.
33100309003 | Ouvrage | Remplacement de boite relais, | Remplacement de boite relais, pour brûleur fioul, puissance jusqu'à 35 kW, comprenant : démontage de l'organe hors service, fourniture et montage du neuf avec fournitures accessoires et essais.
33100309006 | Ouvrage | Remplacement de boite relais, | Remplacement de boite relais, pour brûleur fioul, puissance de 36 à 70 kW, comprenant : démontage de l'organe hors service, fourniture et montage du neuf avec fournitures accessoires et essais.
33100309009 | Ouvrage | Remplacement de boite relais, | Remplacement de boite relais, pour brûleur fioul, puissance de 71 à 160 kW, comprenant : démontage de l'organe hors service, fourniture et montage du neuf avec fournitures accessoires et essais.
33100309012 | Ouvrage | Remplacement de boite relais, | Remplacement de boite relais, pour brûleur fioul, puissance de 161 à 300 kW, comprenant : démontage de l'organe hors service, fourniture et montage du neuf avec fournitures accessoires et essais.
33100312003 | Ouvrage | Remplacement de socle pour boi | Remplacement de socle pour boite relais, pour brûleur fioul, puissance jusqu'à 35 kW, comprenant : démontage de l'organe hors service, fourniture et montage du neuf avec fournitures accessoires et essais.
33100312006 | Ouvrage | Remplacement de socle pour boi | Remplacement de socle pour boite relais, pour brûleur fioul, puissance de 35 à 70 kW, comprenant : démontage de l'organe hors service, fourniture et montage du neuf avec fournitures accessoires et essais.
33100312009 | Ouvrage | Remplacement de socle pour boi | Remplacement de socle pour boite relais, pour brûleur fioul, puissance de 71 à 160 kW, comprenant : démontage de l'organe hors service, fourniture et montage du neuf avec fournitures accessoires et essais.
33100312012 | Ouvrage | Remplacement de socle pour boi | Remplacement de socle pour boite relais, pour brûleur fioul, puissance de 161 à 300 kW, comprenant : démontage de l'organe hors service, fourniture et montage du neuf avec fournitures accessoires et essais.
33100315003 | Ouvrage | Remplacement d'électrode d'all | Remplacement d'électrode d'allumage, pour brûleur fioul, puissance jusqu'à 35 kW, comprenant : démontage de l'organe hors service, fourniture et montage du neuf avec fournitures accessoires et essais.
33100315006 | Ouvrage | Remplacement d'électrode d'all | Remplacement d'électrode d'allumage, pour brûleur fioul, puissance de 36 à 70 kW, comprenant : démontage de l'organe hors service, fourniture et montage du neuf avec fournitures accessoires et essais.
33100315009 | Ouvrage | Remplacement d'électrode d'all | Remplacement d'électrode d'allumage, pour brûleur fioul, puissance de 71 à 160 kW, comprenant : démontage de l'organe hors service, fourniture et montage du neuf avec fournitures accessoires et essais.
33100315012 | Ouvrage | Remplacement d'électrode d'all | Remplacement d'électrode d'allumage, pour brûleur fioul, puissance de 161 à 300 kW, comprenant : démontage de l'organe hors service, fourniture et montage du neuf avec fournitures accessoires et essais.
33100318003 | Ouvrage | Remplacement de cellule pour b | Remplacement de cellule pour boite relais, pour brûleur fioul, puissance jusqu'à 35 kW, comprenant : démontage de l'organe hors service, fourniture et montage du neuf avec fournitures accessoires et essais.
33100318006 | Ouvrage | Remplacement de cellule pour b | Remplacement de cellule pour boite relais, pour brûleur fioul, puissance de 36 à 70 kW, comprenant : démontage de l'organe hors service, fourniture et montage du neuf avec fournitures accessoires et essais.
33100318009 | Ouvrage | Remplacement de cellule pour b | Remplacement de cellule pour boite relais, pour brûleur fioul, puissance de 71 à 160 kW, comprenant : démontage de l'organe hors service, fourniture et montage du neuf avec fournitures accessoires et essais.
33100318012 | Ouvrage | Remplacement de cellule pour b | Remplacement de cellule pour boite relais, pour brûleur fioul, puissance de 161 à 300 kW, comprenant : démontage de l'organe hors service, fourniture et montage du neuf avec fournitures accessoires et essais.
33100321003 | Ouvrage | Remplacement de transformateur | Remplacement de transformateur d'allumage, pour brûleur fioul, puissance jusqu'à 35 kW comprenant : démontage de l'organe hors service, fourniture et montage du neuf avec fournitures accessoires et essais.
33100321006 | Ouvrage | Remplacement de transformateur | Remplacement de transformateur d'allumage, pour brûleur fioul, puissance de 36 à 70 kW comprenant : démontage de l'organe hors service, fourniture et montage du neuf avec fournitures accessoires et essais.
33100321009 | Ouvrage | Remplacement de transformateur | Remplacement de transformateur d'allumage, pour brûleur fioul, puissance de 71 à 160 kW comprenant : démontage de l'organe hors service, fourniture et montage du neuf avec fournitures accessoires et essais.
33100321012 | Ouvrage | Remplacement de transformateur | Remplacement de transformateur d'allumage, pour brûleur fioul, puissance de 161 à 300 kW comprenant : démontage de l'organe hors service, fourniture et montage du neuf avec fournitures accessoires et essais.
33100603003 | Ouvrage | Entretien de brûleur gaz pulsé | Entretien de brûleur gaz pulsé, puissance jusqu'à 35 kW, comprenant : nettoyage de l'injecteur, réglage de la vanne gaz, contrôle des pressostats et du transformateur d'allumage, essais.
33100603006 | Ouvrage | Entretien de brûleur gaz pulsé | Entretien de brûleur gaz pulsé, puissance de 36 à 70 kW, comprenant : nettoyage de l'injecteur, réglage de la vanne gaz, contrôle des pressostats et du transformateur d'allumage, essais.
33100603009 | Ouvrage | Entretien de brûleur gaz pulsé | Entretien de brûleur gaz pulsé, puissance de 71 à 120 kW, comprenant : nettoyage de l'injecteur, réglage de la vanne gaz, contrôle des pressostats et du transformateur d'allumage, essais.
33100603012 | Ouvrage | Entretien de brûleur gaz pulsé | Entretien de brûleur gaz pulsé, puissance de 121 à 160 kW, comprenant : nettoyage de l'injecteur, réglage de la vanne gaz, contrôle des pressostats et du transformateur d'allumage, essais.
33100603015 | Ouvrage | Entretien de brûleur gaz pulsé | Entretien de brûleur gaz pulsé, puissance de 161 à 200 kW, comprenant : nettoyage de l'injecteur, réglage de la vanne gaz, contrôle des pressostats et du transformateur d'allumage, essais.
33100603018 | Ouvrage | Entretien de brûleur gaz pulsé | Entretien de brûleur gaz pulsé, puissance de 201 à 250 kW, comprenant : nettoyage de l'injecteur, réglage de la vanne gaz, contrôle des pressostats et du transformateur d'allumage, essais.
33100603021 | Ouvrage | Entretien de brûleur gaz pulsé | Entretien de brûleur gaz pulsé, puissance de 251 à 300 kW, comprenant : nettoyage de l'injecteur, réglage de la vanne gaz, contrôle des pressostats et du transformateur d'allumage, essais.
33100606003 | Ouvrage | Remplacement de buse sur brûle | Remplacement de buse sur brûleur gaz pulsé, comprenant : démontage de l'organe hors service, fourniture et montage du neuf avec fournitures accessoires et essais.
33100606006 | Ouvrage | Remplacement de vanne automati | Remplacement de vanne automatique sur brûleur gaz pulsé, comprenant : démontage de l'organe hors service, fourniture et montage du neuf avec fournitures accessoires et essais.
33100606012 | Ouvrage | Remplacement de transformateur | Remplacement de transformateur d'allumage pour brûleur gaz pulsé, comprenant : démontage de l'organe hors service, fourniture et montage du neuf avec fournitures accessoires et essais.
33100606015 | Ouvrage | Remplacement du moteur et du c | Remplacement du moteur et du condensateur sur brûleur gaz pulsé, puissance jusqu'à 35 kW, comprenant : démontage de l'organe hors service, fourniture et montage du neuf avec fournitures accessoires et essais.
33100606018 | Ouvrage | Remplacement du moteur et du c | Remplacement du moteur et du condensateur sur brûleur gaz pulsé, puissance de 36 à 120 kW, comprenant : démontage de l'organe hors service, fourniture et montage du neuf avec fournitures accessoires et essais.
33100606021 | Ouvrage | Remplacement du moteur et du c | Remplacement du moteur et du condensateur sur brûleur gaz pulsé, puissance de 121 à 300 kW, comprenant : démontage de l'organe hors service, fourniture et montage du neuf avec fournitures accessoires et essais.
33100903003 | Ouvrage | Entretien de brûleur gaz atmos | Entretien de brûleur gaz atmosphérique, puissance jusqu'à 35 kW, comprenant : nettoyage de la rampe, contrôle des pressostats et de l'électrovanne, essais.
33100903006 | Ouvrage | Entretien de brûleur gaz atmos | Entretien de brûleur gaz atmosphérique, puissance de 36 à 70 kW, comprenant : nettoyage de la rampe, contrôle des pressostats et de l'électrovanne, essais.
33100903009 | Ouvrage | Entretien de brûleur gaz atmos | Entretien de brûleur gaz atmosphérique, puissance de 71 à 120 kW, comprenant : nettoyage de la rampe, contrôle des pressostats et de l'électrovanne, essais.
33100903012 | Ouvrage | Entretien de brûleur gaz atmos | Entretien de brûleur gaz atmosphérique, puissance de 121 à 160 kW, comprenant : nettoyage de la rampe, contrôle des pressostats et de l'électrovanne, essais.
33100903015 | Ouvrage | Entretien de brûleur gaz atmos | Entretien de brûleur gaz atmosphérique, puissance de 161 à 200 kW, comprenant : nettoyage de la rampe, contrôle des pressostats et de l'électrovanne, essais.
33100903018 | Ouvrage | Entretien de brûleur gaz atmos | Entretien de brûleur gaz atmosphérique, puissance supérieure à 200 kW jusqu'à 250 kW.
33100903021 | Ouvrage | Entretien de brûleur gaz atmos | Entretien de brûleur gaz atmosphérique, puissance de 251 à 300 kW, comprenant : nettoyage de la rampe, contrôle des pressostats et de l'électrovanne, essais.
33100906003 | Ouvrage | Remplacement de bloc gaz de ré | Remplacement de bloc gaz de régulation de brûleur gaz atmosphérique, puissance jusqu'à 35 kW, comprenant : démontage de l'organe hors service, fourniture et montage du neuf avec fournitures accessoires et essais.
33100906006 | Ouvrage | Remplacement de bloc gaz de ré | Remplacement de bloc gaz de régulation de brûleur gaz atmosphérique, puissance de 36 à 70 kW, comprenant : démontage de l'organe hors service, fourniture et montage du neuf avec fournitures accessoires et essais.
33100909003 | Ouvrage | Remplacement de multibloc gaz | Remplacement de multibloc gaz à 2 allures, pour brûleur gaz atmosphérique, puissance de 71 à 160 kW, comprenant : démontage de l'organe hors service, fourniture et montage du neuf avec fournitures accessoires et essais.
33100909006 | Ouvrage | Remplacement de multibloc gaz | Remplacement de multibloc gaz à 2 allures, pour brûleur gaz atmosphérique, puissance de 161 à 300 kW, comprenant : démontage de l'organe hors service, fourniture et montage du neuf avec fournitures accessoires et essais.
33100912003 | Ouvrage | Remplacement d'électrovanne ga | Remplacement d'électrovanne gaz pour brûleur puissance jusqu'à 35 kW, comprenant : démontage de l'organe hors service, fourniture et montage du neuf avec fournitures accessoires et essais.
33100912006 | Ouvrage | Remplacement d'électrovanne ga | Remplacement d'électrovanne gaz pour brûleur puissance de 36 à 70 kW, comprenant : démontage de l'organe hors service, fourniture et montage du neuf avec fournitures accessoires et essais.
33100912009 | Ouvrage | Remplacement d'électrovanne ga | Remplacement d'électrovanne gaz pour brûleur puissance de 71 à 160 kW, comprenant : démontage de l'organe hors service, fourniture et montage du neuf avec fournitures accessoires et essais.
33100912012 | Ouvrage | Remplacement d'électrovanne ga | Remplacement d'électrovanne gaz pour brûleur puissance de 161 à 300 kW, comprenant : démontage de l'organe hors service, fourniture et montage du neuf avec fournitures accessoires et essais.
33100912015 | Ouvrage | Majoration pour contact de séc | Majoration pour contact de sécurité d'ouverture et de fermeture pour électrovanne gaz
33100915003 | Ouvrage | Remplacement de bobine pour él | Remplacement de bobine pour électrovanne gaz , pour brûleur gaz atmosphérique puissance jusqu'à 35 kW, comprenant : démontage de l'organe hors service, fourniture et montage du neuf avec fournitures accessoires et essais.
33100915006 | Ouvrage | Remplacement de bobine pour él | Remplacement de bobine pour électrovanne gaz , pour brûleur gaz atmosphérique puissance de 36 à 70 kW, comprenant : démontage de l'organe hors service, fourniture et montage du neuf avec fournitures accessoires et essais.
33100915009 | Ouvrage | Remplacement de bobine pour él | Remplacement de bobine pour électrovanne gaz , pour brûleur gaz atmosphérique puissance de 71 à 160 kW, comprenant : démontage de l'organe hors service, fourniture et montage du neuf avec fournitures accessoires et essais.
33100915012 | Ouvrage | Remplacement de bobine pour él | Remplacement de bobine pour électrovanne gaz , pour brûleur gaz atmosphérique puissance de 161 à 300 kW, comprenant : démontage de l'organe hors service, fourniture et montage du neuf avec fournitures accessoires et essais.
33100918003 | Ouvrage | Remplacement de commande de vo | Remplacement de commande de volet d'air , pour brûleur gaz atmosphérique puissance de 71 à 160 kW, comprenant : démontage de l'organe hors service, fourniture et montage du neuf avec fournitures accessoires et essais.
33100918006 | Ouvrage | Remplacement de commande de vo | Remplacement de commande de volet d'air , pour brûleur gaz atmosphérique puissance de 161 à 300 kW, comprenant : démontage de l'organe hors service, fourniture et montage du neuf avec fournitures accessoires et essais.
33100921003 | Ouvrage | Remplacement de pressostat gaz | Remplacement de pressostat gaz , pour bloc gaz atmosphérique, comprenant : démontage de l'organe hors service, fourniture et montage du neuf avec fournitures accessoires et essais.
33100921006 | Ouvrage | Remplacement de pressostat gaz | Remplacement de pressostat gaz , pour multibloc gaz atmosphérique, comprenant : démontage de l'organe hors service, fourniture et montage du neuf avec fournitures accessoires et essais.
33100924003 | Ouvrage | Remplacement d'aquastat de règ | Remplacement d'aquastat de règlage à plongeur, pour brûleur gaz atmosphérique comprenant : démontage de l'organe hors service, fourniture et montage du neuf avec fournitures accessoires et essais.
33100924006 | Ouvrage | Remplacement d'aquastat de lim | Remplacement d'aquastat de limitation avec réarmement manuel à plongeur, pour brûleur gaz atmosphérique comprenant : démontage de l'organe hors service, fourniture et montage du neuf avec fournitures accessoires et essais.
33100924009 | Ouvrage | Remplacement d'aquastat double | Remplacement d'aquastat double en applique, pour limitation et réglage, pour brûleur gaz atmosphérique comprenant : démontage de l'organe hors service, fourniture et montage du neuf avec fournitures accessoires et essais.
33100924012 | Ouvrage | Remplacement d'aquastat double | Remplacement d'aquastat double à plongeur, pour limitation et réglage, pour brûleur gaz atmosphérique comprenant : démontage de l'organe hors service, fourniture et montage du neuf avec fournitures accessoires et essais.
33100924015 | Ouvrage | Remplacement d'aquastat de rég | Remplacement d'aquastat de réglage à capillaire, pour brûleur gaz atmosphérique comprenant : démontage de l'organe hors service, fourniture et montage du neuf avec fournitures accessoires et essais.
33100927003 | Ouvrage | Remplacement d'électrode avec | Remplacement d'électrode avec sonde à ionisation , pour brûleur gaz atmosphérique puissance jusqu'à 35 kW, comprenant : démontage de l'organe hors service, fourniture et montage du neuf avec fournitures accessoires et essais.
33100927006 | Ouvrage | Remplacement d'électrode avec | Remplacement d'électrode avec sonde à ionisation , pour brûleur gaz atmosphérique puissance de 36 à 70 kW, comprenant : démontage de l'organe hors service, fourniture et montage du neuf avec fournitures accessoires et essais.
33100927009 | Ouvrage | Remplacement d'électrode avec | Remplacement d'électrode avec sonde à ionisation , pour brûleur gaz atmosphérique puissance de 71 à 160 kW, comprenant : démontage de l'organe hors service, fourniture et montage du neuf avec fournitures accessoires et essais.
33100927012 | Ouvrage | Remplacement d'électrode avec | Remplacement d'électrode avec sonde à ionisation , pour brûleur gaz atmosphérique puissance de 161 à 300 kW, comprenant : démontage de l'organe hors service, fourniture et montage du neuf avec fournitures accessoires et essais.
33100930003 | Ouvrage | Remplacement de veilleuse d'al | Remplacement de veilleuse d'allumage , pour brûleur gaz atmosphérique puissance jusqu'à 35 kW, comprenant : démontage de l'organe hors service, fourniture et montage du neuf avec fournitures accessoires et essais.
33100930006 | Ouvrage | Remplacement de veilleuse d'al | Remplacement de veilleuse d'allumage , pour brûleur gaz atmosphérique puissance de 36 à 70 kW, comprenant : démontage de l'organe hors service, fourniture et montage du neuf avec fournitures accessoires et essais.
33100930012 | Ouvrage | Remplacement de veilleuse d'al | Remplacement de veilleuse d'allumage , pour brûleur gaz atmosphérique puissance de 161 à 300 kW, comprenant : démontage de l'organe hors service, fourniture et montage du neuf avec fournitures accessoires et essais.
33100933003 | Ouvrage | Remplacement contrôleur de déb | Remplacement contrôleur de débit à palette pour brûleur gaz atmosphérique, comprenant : démontage de l'organe hors service, fourniture et montage du neuf avec fournitures accessoires et essais.
33100933006 | Ouvrage | Remplacement de pressostat de | Remplacement de pressostat de sécurité à contact inverseur pour brûleur gaz atmosphérique, comprenant : démontage de l'organe hors service, fourniture et montage du neuf avec fournitures accessoires et essais.
33100933009 | Ouvrage | Remplacement de transformateur | Remplacement de transformateur d'allumage électronique avec 1 sortie haute tension pour brûleur gaz atmosphérique, comprenant : démontage de l'organe hors service, fourniture et montage du neuf avec fournitures accessoires et essais.
33100933012 | Ouvrage | Remplacement de transformateur | Remplacement de transformateur d'isolement pour brûleur gaz atmosphérique, comprenant : démontage de l'organe hors service, fourniture et montage du neuf avec fournitures accessoires et essais.
33100933015 | Ouvrage | Remplacement de thermocouple p | Remplacement de thermocouple pour brûleur gaz atmosphérique, comprenant : démontage de l'organe hors service, fourniture et montage du neuf avec fournitures accessoires et essais.
33100933018 | Ouvrage | Remplacement de dérivation de | Remplacement de dérivation de sécurité pour brûleur gaz atmosphérique, comprenant : démontage de l'organe hors service, fourniture et montage du neuf avec fournitures accessoires et essais.
33101201003 | Ouvrage | Nettoyage de poêle à charbon o | Nettoyage de poêle à charbon ou à fioul, comprenant : dépose et repose des boîtes à fumée, brossage intérieur, ramonage et enlèvement des suies.
33101203006 | Ouvrage | Nettoyage de chaudière au fiou | Nettoyage de chaudière au fioul, puissance jusqu'à 35 kW, comprenant : dépose et repose des boîtes à fumée, brossage intérieur, ramonage et enlèvement des suies.
33101203009 | Ouvrage | Nettoyage de chaudière au fiou | Nettoyage de chaudière au fioul, puissance de 36 à 70 kW, comprenant : dépose et repose des boîtes à fumée, brossage intérieur, ramonage et enlèvement des suies.
33101203012 | Ouvrage | Nettoyage de chaudière au fiou | Nettoyage de chaudière au fioul, puissance de 71 à 120 kW, comprenant : dépose et repose des boîtes à fumée, brossage intérieur, ramonage et enlèvement des suies.
33101203015 | Ouvrage | Nettoyage de chaudière au fiou | Nettoyage de chaudière au fioul, puissance de 121 à 160 kW, comprenant : dépose et repose des boîtes à fumée, brossage intérieur, ramonage et enlèvement des suies.
33101203018 | Ouvrage | Nettoyage de chaudière au fiou | Nettoyage de chaudière au fioul, puissance de 161 à 200 kW, comprenant : dépose et repose des boîtes à fumée, brossage intérieur, ramonage et enlèvement des suies.
33101203021 | Ouvrage | Nettoyage de chaudière au fiou | Nettoyage de chaudière au fioul, puissance de 201 à 250 kW, comprenant : dépose et repose des boîtes à fumée, brossage intérieur, ramonage et enlèvement des suies.
33101203024 | Ouvrage | Nettoyage de chaudière au fiou | Nettoyage de chaudière au fioul, puissance de 251 à 300 kW, comprenant : dépose et repose des boîtes à fumée, brossage intérieur, ramonage et enlèvement des suies.
33101204006 | Ouvrage | Nettoyage de chaudière au gaz, | Nettoyage de chaudière au gaz, puissance jusqu'à 35 kW, comprenant : dépose et repose des boîtes à fumée, brossage intérieur, ramonage et enlèvement des suies.
33101204009 | Ouvrage | Nettoyage de chaudière gaz, pu | Nettoyage de chaudière gaz, puissance de 36 à 70 kW, comprenant : dépose et repose des boîtes à fumée, brossage intérieur, ramonage et enlèvement des suies.
33101204012 | Ouvrage | Nettoyage de chaudière gaz, pu | Nettoyage de chaudière gaz, puissance de 71 à 120 kW, comprenant : dépose et repose des boîtes à fumée, brossage intérieur, ramonage et enlèvement des suies.
33101204015 | Ouvrage | Nettoyage de chaudière gaz, pu | Nettoyage de chaudière gaz, puissance de 121 à 160 kW, comprenant : dépose et repose des boîtes à fumée, brossage intérieur, ramonage et enlèvement des suies.
33101204018 | Ouvrage | Nettoyage de chaudière gaz, pu | Nettoyage de chaudière gaz, puissance de 161 à 200 kW, comprenant : dépose et repose des boîtes à fumée, brossage intérieur, ramonage et enlèvement des suies.
33101204021 | Ouvrage | Nettoyage de chaudière gaz, pu | Nettoyage de chaudière gaz, puissance de 201 à 250 kW, comprenant : dépose et repose des boîtes à fumée, brossage intérieur, ramonage et enlèvement des suies.
33101204024 | Ouvrage | Nettoyage de chaudière gaz, pu | Nettoyage de chaudière gaz, puissance de 251 à 300 kW, comprenant : dépose et repose des boîtes à fumée, brossage intérieur, ramonage et enlèvement des suies.
33101206003 | Ouvrage | Ramonage de cheminée domestiqu | Ramonage de cheminée domestique, compris protections éventuelles à l'intérieur des locaux, descente et enlèvement des suies.
33101206006 | Ouvrage | Ramonage de tuyaux de fumée en | Ramonage de tuyaux de fumée en tôle, compris les protections éventuelles à l'intérieur des locaux, dépose et repose des tuyaux, descente et enlèvement des suies.
33101206009 | Ouvrage | Ramonage de conduit de fumée e | Ramonage de conduit de fumée en boisseaux, comprenant les protections éventuelles à l'intérieur des locaux, descente et enlèvement des suies.
33101206012 | Ouvrage | Ramonage de conduit tubé, comp | Ramonage de conduit tubé, comprenant les protections éventuelles à l'intérieur des locaux, descente et enlèvement des suies.
33101206015 | Ouvrage | Ramonage de carneau maçonné, c | Ramonage de carneau maçonné, comprenant les protections éventuelles à l'intérieur des locaux, descente et enlèvement des suies.
33101206018 | Ouvrage | Ramonage de carneau métallique | Ramonage de carneau métallique, comprenant les protections éventuelles à l'intérieur des locaux, descente et enlèvement des suies.
33101206021 | Ouvrage | Majoration pour rescellement d | Majoration pour rescellement de trappe de visite après ramonage.
33101207001 | Ouvrage | Remplacement d'une trappe de r | Remplacement d'une trappe de ramonage en fonte, 16x20 cm, y compris descellement et rescellement au mortier réfractaire.
33101207003 | Ouvrage | Remplacement d'une trappe de r | Remplacement d'une trappe de ramonage en fonte, 19x20 cm y compris descellement et rescellement au mortier réfractaire.
33101207005 | Ouvrage | Remplacement d'une trappe de r | Remplacement d'une trappe de ramonage en fonte, 22x23 cm y compris descellement et rescellement au mortier réfractaire.
33101207007 | Ouvrage | Remplacement d'une trappe de r | Remplacement d'une trappe de ramonage en fonte, 24x25 cm y compris descellement et rescellement au mortier réfractaire.
33101207010 | Ouvrage | Remplacement d'une trappe de r | Remplacement d'une trappe de ramonage en fonte, 26x30 cm y compris descellement et rescellement au mortier réfractaire.
33101207013 | Ouvrage | Remplacement d'une trappe de r | Remplacement d'une trappe de ramonage en fonte, 30x35 cm y compris descellement et rescellemnt au mortier réfractaire.
33101207016 | Ouvrage | Remplacement d'une trappe de r | Remplacement d'une trappe de ramonage en fonte, 42x50 cm y compris descellement et rescellement au mortier réfractaire.
33150300003 | Ouvrage | Remplacement seul d'élément de | Remplacement seul d'élément de chaudière en fonte (fond ou devant de foyer), puissance jusqu'à 35 kW.
33150300006 | Ouvrage | Remplacement seul d'élément de | Remplacement seul d'élément de chaudière en fonte (fond ou devant de foyer), puissance supérieure à 35 kW jusqu'à 70 kW.
33150300009 | Ouvrage | Remplacement seul d'élément de | Remplacement seul d'élément de chaudière en fonte (fond ou devant de foyer), puissance supérieure à 70 kW jusqu'à 120 kW.
33150300012 | Ouvrage | Majoration pour remplacement s | Majoration pour remplacement seul d'un élément intermédiaire de chaudière en fonte ( autre que fond ou devant de foyer).
33150600003 | Ouvrage | Remplacement de circulateur à | Remplacement de circulateur à simple vitesse avec raccord union ø 26 mm, hauteur manométrique de 1,20 m et débit de 3,50 m3/h
33150600006 | Ouvrage | Remplacement de circulateur à | Remplacement de circulateur à simple vitesse avec raccord union ø 33 mm, hauteur manométrique de 3,50 m et débit 10 m3/h
33150600009 | Ouvrage | Remplacement de circulateur à | Remplacement de circulateur à simple vitesse avec raccord union ø 26 mm, hauteur manométrique de 1,60 m et débit 3 m3/h
33150600012 | Ouvrage | Remplacement de circulateur à | Remplacement de circulateur à simple vitesse avec contre-brides ø 26 mm, hauteur manométrique de 2,30 m et débit 50 m3/h
33150900003 | Ouvrage | Remplacement de l'isolant ther | Remplacement de l'isolant thermique de jaquette par collage de laine de verre revêtue de 30 mm d'épaisseur, sur chaudière puissance jusqu'à 35 kW.
33150900006 | Ouvrage | Remplacement de l'isolant ther | Remplacement de l'isolant thermique de jaquette par collage de laine de verre revêtue de 30 mm d'épaisseur, sur chaudière puissance de 36 à 70 kW.
33150900009 | Ouvrage | Remplacement de l'isolant ther | Remplacement de l'isolant thermique de jaquette par collage de laine de verre revêtue de 30 mm d'épaisseur, sur chaudière puissance de 71 à 120 kW.
33150900012 | Ouvrage | Remplacement de l'isolant ther | Remplacement de l'isolant thermique de jaquette par collage de laine de verre revêtue de 30 mm d'épaisseur, sur chaudière puissance de 121 à 160 kW.
33150900015 | Ouvrage | Remplacement de l'isolant ther | Remplacement de l'isolant thermique de jaquette par collage de laine de verre revêtue de 30 mm d'épaisseur, sur chaudière puissance de 161 à 200 kW.
33150900018 | Ouvrage | Remplacement de l'isolant ther | Remplacement de l'isolant thermique de jaquette par collage de laine de verre revêtue de 30 mm d'épaisseur, sur chaudière puissance de 201 à 250 kW.
33150900021 | Ouvrage | Remplacement de l'isolant ther | Remplacement de l'isolant thermique de jaquette par collage de laine de verre revêtue de 30 mm d'épaisseur, sur chaudière puissance de 251 à 300 kW.
33150900024 | Ouvrage | Majoration pour 5 mm d'épaisse | Majoration pour 5 mm d'épaisseur supplémentaire sur isolation de base de jaquette de chaudière.
33151200003 | Ouvrage | Entretien de chaudière murale | Entretien de chaudière murale à gaz pour chauffage seul, puissance jusqu'à 23 kW , comprenant nettoyage des brûleurs, réglage du bilame et de la veilleuse, brossage des ailettes de l'échangeur, contrôle des accessoires de contrôle et de sécurité.
33151200006 | Ouvrage | Entretien de chaudière murale | Entretien de chaudière murale à gaz pour chauffage seul, puissance supérieure à 23 kW , comprenant nettoyage des brûleurs, réglage du bilame et de la veilleuse, brossage des ailettes de l'échangeur, contrôle des accessoires de contrôle et de sécurité.
33151200009 | Ouvrage | Majoration pour entretien de c | Majoration pour entretien de chaudière murale à gaz avec production d'eau chaude sanitaire.
33151200012 | Ouvrage | Majoration pour entretien de c | Majoration pour entretien de chaudière murale à gaz à condensation.
33151500003 | Ouvrage | Remplacement de bloc-eau sur c | Remplacement de bloc-eau sur chaudière murale à gaz, compris remise en charge hydraulique et purge.
33151500006 | Ouvrage | Remplacement de bloc-gaz sur c | Remplacement de bloc-gaz sur chaudière murale à gaz, compris essai de pression et d'étanchéité gaz.
33151500009 | Ouvrage | Remplacement d'échangeur de ch | Remplacement d'échangeur de chauffage sur chaudière murale à gaz de puissance jusqu'à 23 kW.
33151500012 | Ouvrage | Remplacement d'échangeur de ch | Remplacement d'échangeur de chauffage sur chaudière murale à gaz de puissance supérieure à 23 kW.
33151500015 | Ouvrage | Remplacement d'échangeur d'eau | Remplacement d'échangeur d'eau chaude sanitaire sur chaudière à gaz de puissance jusqu'à 23 kW.
33151500018 | Ouvrage | Remplacement d'échangeur d'eau | Remplacement d'échangeur d'eau chaude sanitaire sur chaudière à gaz de puissance supérieure à 23 kW.
33151500021 | Ouvrage | Remplacement de vase d'expansi | Remplacement de vase d'expansion sur chaudière murale à gaz de puissance jusqu'à 23 kW.
33151500024 | Ouvrage | Remplacement de vase d'expansi | Remplacement de vase d'expansion sur chaudière murale à gaz de puissance supérieure à 23 kW.
33151500027 | Ouvrage | Remplacement de pompe de circu | Remplacement de pompe de circulation d'eau sur chaudière murale à gaz de puissance jusqu'à 23 kW.
33151500030 | Ouvrage | Remplacement de pompe de circu | Remplacement de pompe de circulation d'eau sur chaudière murale à gaz de puissance supérieure à 23 kW.
33151500033 | Ouvrage | Remplacement de veilleuse d'al | Remplacement de veilleuse d'allumage sur chaudière murale à gaz.
33151500036 | Ouvrage | Remplacement d'allumage pièzo | Remplacement d'allumage pièzo électrique sur chaudière murale à gaz.
33151500039 | Ouvrage | Remplacement de thermostat de | Remplacement de thermostat de sécurité bimétallique à contact sur chaudière murale à gaz.
33200303003 | Ouvrage | Dépose de chaudière au sol en | Dépose de chaudière au sol en fonte pour chauffage seul, puissance de 25 à 45 kW.
33200303006 | Ouvrage | Dépose de chaudière au sol en | Dépose de chaudière au sol en fonte pour chauffage seul, puissance de 55 à 70 kW.
33200303009 | Ouvrage | Dépose de chaudière au sol en | Dépose de chaudière au sol en fonte pour chauffage seul, puissance de 90 à 120 kW.
33200303012 | Ouvrage | Dépose de chaudière au sol en | Dépose de chaudière au sol en fonte pour chauffage seul, puissance de 125 à 200 kW.
33200303015 | Ouvrage | Dépose de chaudière au sol en | Dépose de chaudière au sol en fonte pour chauffage seul, puissance de 210 à 300 kW.
33200303018 | Ouvrage | Dépose de chaudière au sol en | Dépose de chaudière au sol en fonte pour chauffage et E.C.S., puissance de 25 à 35 kW.
33200303021 | Ouvrage | Dépose de chaudière au sol en | Dépose de chaudière au sol en fonte pour chauffage et E.C.S., puissance de 45 à 55 kW.
33200306003 | Ouvrage | Dépose de chaudière au sol en | Dépose de chaudière au sol en acier pour chauffage seul, puissance de 25 à 45 kW.
33200306006 | Ouvrage | Dépose de chaudière au sol en | Dépose de chaudière au sol en acier pour chauffage seul, puissance de 55 à 70 kW.
33200306009 | Ouvrage | Dépose de chaudière au sol en | Dépose de chaudière au sol en acier pour chauffage seul, puissance de 90 à 120 kW.
33200306012 | Ouvrage | Dépose de chaudière au sol en | Dépose de chaudière au sol en acier pour chauffage seul, puissance de 125 à 200 kW.
33200306015 | Ouvrage | Dépose de chaudière au sol en | Dépose de chaudière au sol en acier pour chauffage seul, puissance de 210 à 300 kW.
33200306018 | Ouvrage | Dépose de chaudière au sol en | Dépose de chaudière au sol en acier pour chauffage et E.C.S., puissance de 25 à 35 kW.
33200306021 | Ouvrage | Dépose de chaudière au sol en | Dépose de chaudière au sol en acier pour chauffage et E.C.S., puissance de 45 à 55 kW.
33200309003 | Ouvrage | Dépose de brûleur sur chaudièr | Dépose de brûleur sur chaudière d'une puissance de 25 à 55 kW.
33200309006 | Ouvrage | Dépose de brûleur sur chaudièr | Dépose de brûleur sur chaudière d'une puissance de 70 à 120 kW.
33200309009 | Ouvrage | Dépose de brûleur sur chaudièr | Dépose de brûleur sur chaudière d'une puissance de 125 à 200 kW.
33200309012 | Ouvrage | Dépose de brûleur sur chaudièr | Dépose de brûleur sur chaudière d'une puissance de 210 à 300 kW.
33200312003 | Ouvrage | Dépose de l'équipement de chau | Dépose de l'équipement de chaufferie sur installation d'une puissance de 25 à 45 kW.
33200312006 | Ouvrage | Dépose de l'équipement de chau | Dépose de l'équipement de chaufferie sur installation d'une puissance de 55 à 70 kW.
33200312009 | Ouvrage | Dépose de l'équipement de chau | Dépose de l'équipement de chaufferie sur installation d'une puissance de 90 à 120 kW.
33200312012 | Ouvrage | Dépose de l'équipement de chau | Dépose de l'équipement de chaufferie sur installation d'une puissance de 125 à 200 kW.
33200312015 | Ouvrage | Dépose de l'équipement de chau | Dépose de l'équipement de chaufferie sur installation d'une puissance de 210 à 300 kW.
33200315003 | Ouvrage | Dépose de tuyauterie de chauff | Dépose de tuyauterie de chauffage jusqu'à ø 26 x 34 ou 20 x 22 mm.
33200315006 | Ouvrage | Dépose de tuyauterie de chauff | Dépose de tuyauterie de chauffage jusqu'à ø 50 x 60 ou 30 x 32 mm.
33200315009 | Ouvrage | Dépose de tuyauterie de chauff | Dépose de tuyauterie de chauffage jusqu'à ø 80 x 90 ou 40 x 42 mm.
33200315012 | Ouvrage | Dépose de tuyauterie de chauff | Dépose de tuyauterie de chauffage jusqu'à ø 108x3,6 mm.
33200315015 | Ouvrage | Dépose de tuyauterie de chauff | Dépose de tuyauterie de chauffage jusqu'à ø 159x4,5 mm.
33200318003 | Ouvrage | Dépose de joint de vis jusqu'à | Dépose de joint de vis jusqu'à ø 26x34 mm.
33200318006 | Ouvrage | Dépose de joint de vis jusqu'à | Dépose de joint de vis jusqu'à ø 50x60 mm.
33200318009 | Ouvrage | Dépose de joint de vis jusqu'à | Dépose de joint de vis jusqu'à ø 80x90 mm.
33200318012 | Ouvrage | Dépose de joint de vis jusqu'à | Dépose de joint de vis jusqu'à ø 108x3,6 mm.
33200318015 | Ouvrage | Dépose de joint de vis jusqu'à | Dépose de joint de vis jusqu'à ø 159x4,5 mm.
33200321003 | Ouvrage | Dépose de joint de vis avec ra | Dépose de joint de vis avec raccord 3 pièces jusqu'à ø 26x34 mm.
33200321006 | Ouvrage | Dépose de joint de vis avec ra | Dépose de joint de vis avec raccord 3 pièces jusqu'à ø 50x60 mm.
33200321009 | Ouvrage | Dépose de joint de vis avec ra | Dépose de joint de vis avec raccord 3 pièces jusqu'à ø 80x90 mm.
33200321012 | Ouvrage | Dépose de joint de vis avec ra | Dépose de joint de vis avec raccord 3 pièces jusqu'à ø 108x3,6 mm.
33200321015 | Ouvrage | Dépose de joint de vis avec ra | Dépose de joint de vis avec raccord 3 pièces jusqu'à ø 159x4,5 mm.
33200600003 | Ouvrage | Dépose de chaudière murale pou | Dépose de chaudière murale pour chauffage seul.
33200600006 | Ouvrage | Dépose de chaudière murale pou | Dépose de chaudière murale pour chauffage et production d'eau chaude sanitaire.
33200600009 | Ouvrage | Majoration pour dépose de ball | Majoration pour dépose de ballon d'eau chaude sanitaire juxtaposé à chaudière murale.
33200900003 | Ouvrage | Dépose de poêle à fioul. | Dépose de poêle à fioul.
33200900006 | Ouvrage | Dépose de radiateur à gaz. | Dépose de radiateur à gaz.
33250300003 | Ouvrage | Montage ou descente d'un appar | Montage ou descente d'un appareil ou d'une chaudière de moins de 25 kg (par étage).
33250300006 | Ouvrage | Montage ou descente d'un appar | Montage ou descente d'un appareil ou d'une chaudière de 25 à 60 kg (par étage).
33250300009 | Ouvrage | Montage ou descente d'un appar | Montage ou descente d'un appareil ou d'une chaudière de 60 à 99 kg (par étage).
33250300012 | Ouvrage | Montage ou descente d'un appar | Montage ou descente d'un appareil ou d'une chaudière de 100 à 150 kg (par étage).
33250300015 | Ouvrage | Montage ou descente d'un appar | Montage ou descente d'un appareil ou d'une chaudière de 150 à 250 kg (par étage).
33250600003 | Ouvrage | Levage mécanique de chaudière | Levage mécanique de chaudière ou centrale de traitement d'air de moins de 100 kg, forfait pour 1/2 journée dans un rayon de 50 km.
33250600006 | Ouvrage | Levage mécanique de chaudière | Levage mécanique de chaudière ou centrale de traitement d'air de 100 à 500 kg, forfait pour 1/2 journée dans un rayon de 50 km.
33250600009 | Ouvrage | Levage mécanique de chaudière | Levage mécanique de chaudière ou centrale de traitement d'air de 500 à 1000 kg, forfait pour 1/2 journée dans un rayon de 50 km.
33250600012 | Ouvrage | Majoration pour porte-à-faux d | Majoration pour porte-à-faux de 5 à 10 ml sur levage mécanique de chaudière ou centrale de traitement d'air.
33250600015 | Ouvrage | Majoration sur location d'appa | Majoration sur location d'appareil de levage par 1/2 journée supplémentaire.
33250600018 | Ouvrage | Majoration sur location d'appa | Majoration sur location d'appareil de levage pour kilométrage supplémentaire.
33300300003 | Ouvrage | Tube fer noir T1 ø 15 x 21 mm | Tube fer noir T1 ø 15 x 21 mm posé en réparation ou transformation d'installation de chauffage, y compris fixations.
33300300006 | Ouvrage | Tube fer noir T1 ø 20 x 27 mm | Tube fer noir T1 ø 20 x 27 mm posé en réparation ou transformation d'installation de chauffage, y compris fixations.
33300300009 | Ouvrage | Tube fer noir T1 ø 26 x 34 mm | Tube fer noir T1 ø 26 x 34 mm posé en réparation ou transformation d'installation de chauffage, y compris fixations.
33300300012 | Ouvrage | Tube fer noir T1 ø 33 x 42 mm | Tube fer noir T1 ø 33 x 42 mm posé en réparation ou transformation d'installation de chauffage, y compris fixations.
33300300015 | Ouvrage | Tube fer noir T1 ø 40 x 49 mm | Tube fer noir T1 ø 40 x 49 mm posé en réparation ou transformation d'installation de chauffage, y compris fixations.
33300300018 | Ouvrage | Tube fer noir T1 ø 50 x 60 mm | Tube fer noir T1 ø 50 x 60 mm posé en réparation ou transformation d'installation de chauffage, y compris fixations.
33300300021 | Ouvrage | Tube fer noir T2 ø 66 x 76 mm | Tube fer noir T2 ø 66 x 76 mm posé en réparation ou transformation d'installation de chauffage, y compris fixations.
33300300024 | Ouvrage | Tube fer noir T2 ø 80 x 90 mm | Tube fer noir T2 ø 80 x 90 mm posé en réparation ou transformation d'installation de chauffage, y compris fixations.
33300300027 | Ouvrage | Tube fer noir T10 ø 60,3x2,9 m | Tube fer noir T10 ø 60,3x2,9 mm posé en réparation ou transformation d'installation de chauffage, y compris fixations.
33300300030 | Ouvrage | Tube fer noir T10 ø 70x2,9 mm | Tube fer noir T10 ø 70x2,9 mm posé en réparation ou transformation d'installation de chauffage, y compris fixations.
33300300033 | Ouvrage | Tube fer noir T10 ø 76,1x2,9 m | Tube fer noir T10 ø 76,1x2,9 mm posé en réparation ou transformation d'installation de chauffage, y compris fixations.
33300300036 | Ouvrage | Tube fer noir T10 ø 88,9x3,2 m | Tube fer noir T10 ø 88,9x3,2 mm posé en réparation ou transformation d'installation de chauffage, y compris fixations.
33300300039 | Ouvrage | Tube fer noir T10 ø 101,6x3,6 | Tube fer noir T10 ø 101,6x3,6 mm posé en réparation ou transformation d'installation de chauffage, y compris fixations.
33300300042 | Ouvrage | Tube fer noir T10 ø 108x3,6 mm | Tube fer noir T10 ø 108x3,6 mm posé en réparation ou transformation d'installation de chauffage, y compris fixations.
33300300045 | Ouvrage | Tube fer noir T10 ø 114,3x3,6 | Tube fer noir T10 ø 114,3x3,6 mm posé en réparation ou transformation d'installation de chauffage, y compris fixations.
33300300048 | Ouvrage | Tube fer noir T10 ø 133x4 mm p | Tube fer noir T10 ø 133x4 mm posé en réparation ou transformation d'installation de chauffage, y compris fixations.
33300300051 | Ouvrage | Tube fer noir T10 ø 139,7x4 mm | Tube fer noir T10 ø 139,7x4 mm posé en réparation ou transformation d'installation de chauffage, y compris fixations.
33300300054 | Ouvrage | Tube fer noir T10 ø 159x4,5 mm | Tube fer noir T10 ø 159x4,5 mm posé en réparation ou transformation d'installation de chauffage, y compris fixations.
33300603003 | Ouvrage | Coupe sur tube fer noir non po | Coupe sur tube fer noir non posé jusqu'à ø 34 mm pour réparation ou transformation d'installation de chauffage.
33300603006 | Ouvrage | Coupe sur tube fer noir non po | Coupe sur tube fer noir non posé ø 42 à 60 mm pour réparation ou transformation d'installation de chauffage.
33300603009 | Ouvrage | Coupe sur tube fer noir non po | Coupe sur tube fer noir non posé ø 76 à 90 mm pour réparation ou transformation d'installation de chauffage.
33300603012 | Ouvrage | Coupe sur tube fer noir non po | Coupe sur tube fer noir non posé ø 101,6 à 108 mm pour réparation ou transformation d'installation de chauffage.
33300603015 | Ouvrage | Coupe sur tube fer noir non po | Coupe sur tube fer noir non posé ø 114,3 à 159 mm pour réparation ou transformation d'installation de chauffage.
33300606003 | Ouvrage | Coupe sur tube fer noir posé j | Coupe sur tube fer noir posé jusqu'à ø 34 mm pour réparation ou transformation d'installation de chauffage.
33300606006 | Ouvrage | Coupe sur tube fer noir posé ø | Coupe sur tube fer noir posé ø 42 à 60 mm pour réparation ou transformation d'installation de chauffage.
33300606009 | Ouvrage | Coupe sur tube fer noir posé ø | Coupe sur tube fer noir posé ø 76 à 90 mm pour réparation ou transformation d'installation de chauffage.
33300606012 | Ouvrage | Coupe sur tube fer noir posé ø | Coupe sur tube fer noir posé ø 101,6 à 108 mm pour réparation ou transformation d'installation de chauffage.
33300606015 | Ouvrage | Coupe sur tube fer noir posé ø | Coupe sur tube fer noir posé ø 114,3 à 159 mm pour réparation ou transformation d'installation de chauffage.
33300609003 | Ouvrage | Façon de filetage droit ou gau | Façon de filetage droit ou gauche sur tube fer non posé jusqu'à ø 34 mm pour réparation ou transformation d'installation.
33300609006 | Ouvrage | Façon de filetage droit ou gau | Façon de filetage droit ou gauche sur tube fer non posé ø 42 à 60 mm pour réparation ou transformation d'installation.
33300609009 | Ouvrage | Façon de filetage droit ou gau | Façon de filetage droit ou gauche sur tube fer non posé ø 76 à 90 mm pour réparation ou transformation d'installation.
33300612003 | Ouvrage | Façon de filetage droit ou gau | Façon de filetage droit ou gauche sur tube fer en place jusqu'à ø 34 mm pour réparation ou transformation d'installation.
33300612006 | Ouvrage | Façon de filetage droit ou gau | Façon de filetage droit ou gauche sur tube fer en place ø 42 à 60 mm pour réparation ou transformation d'installation.
33300612009 | Ouvrage | Façon de filetage droit ou gau | Façon de filetage droit ou gauche sur tube fer en place ø 76 à 90 mm pour réparation ou transformation d'installation.
33300615003 | Ouvrage | Façon de filetage à longue vis | Façon de filetage à longue vis ou gauche sur tube fer non posé jusqu'à ø 34 mm pour réparation ou transformation d'installation.
33300615006 | Ouvrage | Façon de filetage à longue vis | Façon de filetage à longue vis ou gauche sur tube fer non posé ø 42 à 60 mm pour réparation ou transformation d'installation.
33300615009 | Ouvrage | Façon de filetage à longue vis | Façon de filetage à longue vis ou gauche sur tube fer non posé ø 76 à 90 mm pour réparation ou transformation d'installation.
33300618003 | Ouvrage | Façon de coude à la cintreuse | Façon de coude à la cintreuse sur tube fer non posé jusqu'à ø 34 mm pour réparation ou transformation d'installation.
33300618006 | Ouvrage | Façon de coude à la cintreuse | Façon de coude à la cintreuse sur tube fer non posé ø 42 à 60 mm pour réparation ou transformation d'installation.
33300618009 | Ouvrage | Façon de coude à la cintreuse | Façon de coude à la cintreuse sur tube fer non posé ø 76 à 90 mm pour réparation ou transformation d'installation.
33300900003 | Ouvrage | Façon de joint de vis sur tube | Façon de joint de vis sur tube fer jusqu'à ø 34 mm pour réparation ou transformation d'installation de chauffage.
33300900006 | Ouvrage | Façon de joint de vis sur tube | Façon de joint de vis sur tube fer ø 42 à 60 mm pour réparation ou transformation d'installation de chauffage.
33300900009 | Ouvrage | Façon de joint de vis sur tube | Façon de joint de vis sur tube fer ø 76 à 90 mm pour réparation ou transformation d'installation de chauffage.
33301200003 | Ouvrage | Pose de raccord 3 pièces sur t | Pose de raccord 3 pièces sur tube fer jusqu'à ø 34 mm pour réparation ou transformation d'installation de chauffage.
33301200006 | Ouvrage | Pose de raccord 3 pièces sur t | Pose de raccord 3 pièces sur tube fer ø 42 à 60 mm pour réparation ou transformation d'installation de chauffage.
33301200009 | Ouvrage | Pose de raccord 3 pièces sur t | Pose de raccord 3 pièces sur tube fer ø 76 à 90 mm pour réparation ou transformation d'installation de chauffage.
33301500003 | Ouvrage | Soudure en place sur tube fer | Soudure en place sur tube fer jusqu'à ø 34 mm pour réparation ou transformation d'installation de chauffage.
33301500006 | Ouvrage | Soudure en place sur tube fer | Soudure en place sur tube fer ø 42 à 60 mm pour réparation ou transformation d'installation de chauffage.
33301500009 | Ouvrage | Soudure en place sur tube fer | Soudure en place sur tube fer ø 76 à 90 mm pour réparation ou transformation d'installation de chauffage.
33320201001 | Ouvrage | Vidange de pied de colonne, po | Vidange de pied de colonne, pour le premier niveau d'étage, pour travaux de réparation ou de transformation y compris remise en charge et purge.
33320201004 | Ouvrage | Majoration par étage supplémen | Majoration par étage supplémentaire, pour vidange de colonne.
33320301003 | Ouvrage | Remplacement d'une vanne de pi | Remplacement d'une vanne de pied de colonne en tube fer ø 15x21 mm, comprenant la dépose de la vanne existante, coupe et filetage en place, fourniture et pose d'une vanne à boisseau sphérique équipe d'un robinet de vidange.
33320301006 | Ouvrage | Remplacement d'une vanne de pi | Remplacement d'une vanne de pied de colonne en tube fer ø 20x27 mm, comprenant la dépose de la vanne existante, coupe et filetage en place, fourniture et pose d'une vanne à boisseau sphérique équipe d'un robinet de vidange.
33320301009 | Ouvrage | Remplacement d'une vanne de pi | Remplacement d'une vanne de pied de colonne en tube fer ø 26x34 mm, comprenant la dépose de la vanne existante, coupe et filetage en place, fourniture et pose d'une vanne à boisseau sphérique équipe d'un robinet de vidange.
33320301012 | Ouvrage | Remplacement d'une vanne de pi | Remplacement d'une vanne de pied de colonne en tube fer ø 33x42 mm, comprenant la dépose de la vanne existante, coupe et filetage en place, fourniture et pose d'une vanne à boisseau sphérique équipe d'un robinet de vidange.
33320304003 | Ouvrage | Remplacement d'une vanne de pi | Remplacement d'une vanne de pied de colonne en tube fer ø 15x21 mm, comprenant la dépose de la vanne existante, coupe et filetage en place, fourniture et pose d'un robinet de réglage de débit et de pression et d'une prise de purge.
33320304006 | Ouvrage | Remplacement d'une vanne de pi | Remplacement d'une vanne de pied de colonne en tube fer ø 20x27 mm, comprenant la dépose de la vanne existante, coupe et filetage en place, fourniture et pose d'un robinet de réglage de débit et de pression et d'une prise de purge.
33320304009 | Ouvrage | Remplacement d'une vanne de pi | Remplacement d'une vanne de pied de colonne en tube fer ø 26x34 mm, comprenant la dépose de la vanne existante, coupe et filetage en place, fourniture et pose d'un robinet de réglage de débit et de pression et d'une prise de purge.
33320304012 | Ouvrage | Remplacement d'une vanne de pi | Remplacement d'une vanne de pied de colonne en tube fer ø 33x42 mm, comprenant la dépose de la vanne existante, coupe et filetage en place, fourniture et pose d'un robinet de réglage de débit et de pression et d'une prise de purge.
33320307003 | Ouvrage | Raccord de calorifugeage sur p | Raccord de calorifugeage sur pied de colonne en tube fer ø 15x21 mm, aprés le remplacement d'une vanne ou d'un robinet, comprenant coquille de laine minérale et bande platrée avec manchette aluminium .
33320307006 | Ouvrage | Raccord de calorifugeage sur p | Raccord de calorifugeage sur pied de colonne en tube fer ø 20x27 mm, aprés le remplacement d'une vanne ou d'un robinet, comprenant coquille de laine minérale et bande platrée avec manchette aluminium .
33320307009 | Ouvrage | Raccord de calorifugeage sur p | Raccord de calorifugeage sur pied de colonne en tube fer ø 26x34 mm, aprés le remplacement d'une vanne ou d'un robinet, comprenant coquille de laine minérale et bande platrée avec manchette aluminium .
33320307012 | Ouvrage | Raccord de calorifugeage sur p | Raccord de calorifugeage sur pied de colonne en tube fer ø 33x42 mm, aprés le remplacement d'une vanne ou d'un robinet, comprenant coquille de laine minérale et bande platrée avec manchette aluminium .
33320308003 | Ouvrage | Raccord de calorifugeage sur p | Raccord de calorifugeage sur pied de colonne en tube fer ø 15x21 mm, aprés le remplacement d'une vanne ou d'un robinet, comprenant gaine mousse en caoutchouc de synthése pose collée.
33320308006 | Ouvrage | Raccord de calorifugeage sur p | Raccord de calorifugeage sur pied de colonne en tube fer ø 20x27 mm, aprés le remplacement d'une vanne ou d'un robinet, comprenant gaine mousse en caoutchouc de synthése pose collée.
33320308009 | Ouvrage | Raccord de calorifugeage sur p | Raccord de calorifugeage sur pied de colonne en tube fer ø 26x34 mm, aprés le remplacement d'une vanne ou d'un robinet, comprenant gaine mousse en caoutchouc de synthése pose collée.
33320308012 | Ouvrage | Raccord de calorifugeage sur p | Raccord de calorifugeage sur pied de colonne en tube fer ø 33x42 mm, aprés le remplacement d'une vanne ou d'un robinet, comprenant gaine mousse en caoutchouc de synthése pose collée.
33350201003 | Ouvrage | Radiateur en fonte jusqu'à 150 | Radiateur en fonte jusqu'à 1500 W. Dépose et repose de radiateur pour travaux de peinture y compris démontage et remontage et réfection des points de raccords.
33350201006 | Ouvrage | Radiateur en fonte de 1501 à 3 | Radiateur en fonte de 1501 à 3000 W. Dépose et repose de radiateur pour travaux de peinture y compris démontage et remontage et réfection des points de raccords.
33350202003 | Ouvrage | Radiateur en fonte d'aluminium | Radiateur en fonte d'aluminium. Dépose et repose de radiateur pour travaux de peinture y compris démontage et remontage et réfection des points de raccords.
33350202006 | Ouvrage | Radiateur en fonte d'aluminium | Radiateur en fonte d'aluminium. Dépose et repose de radiateur pour travaux de peinture y compris démontage et remontage et réfection des points de raccords.
33350203003 | Ouvrage | Radiateur en à plis en acier. | Radiateur en à plis en acier. Dépose et repose de radiateur pour travaux de peinture y compris démontage et remontage et réfection des points de raccords.
33350203006 | Ouvrage | Radiateur en à plis en acier. | Radiateur en à plis en acier. Dépose et repose de radiateur pour travaux de peinture y compris démontage et remontage et réfection des points de raccords.
33350204003 | Ouvrage | Radiateur en panneaux simple e | Radiateur en panneaux simple en acier. Dépose et repose de radiateur pour travaux de peinture y compris démontage et remontage et réfection des points de raccords.
33350204006 | Ouvrage | Radiateur en panneaux simple e | Radiateur en panneaux simple en acier. Dépose et repose de radiateur pour travaux de peinture y compris démontage et remontage et réfection des points de raccords.
33350205003 | Ouvrage | Radiateur en panneaux doubles | Radiateur en panneaux doubles en acier. Dépose et repose de radiateur pour travaux de peinture y compris démontage et remontage et réfection des points de raccords.
33350205006 | Ouvrage | Radiateur en panneaux doubles | Radiateur en panneaux doubles en acier. Dépose et repose de radiateur pour travaux de peinture y compris démontage et remontage et réfection des points de raccords.
33350206003 | Ouvrage | Radiateur à lames simples en a | Radiateur à lames simples en acier. Dépose et repose de radiateur pour travaux de peinture y compris démontage et remontage et réfection des points de raccords.
33350206006 | Ouvrage | Radiateur à lames simples en a | Radiateur à lames simples en acier. Dépose et repose de radiateur pour travaux de peinture y compris démontage et remontage et réfection des points de raccords.
33350207003 | Ouvrage | Radiateur à lames doubles en a | Radiateur à lames doubles en acier. Dépose et repose de radiateur pour travaux de peinture y compris démontage et remontage et réfection des points de raccords.
33350207006 | Ouvrage | Radiateur à lames doubles en a | Radiateur à lames doubles en acier. Dépose et repose de radiateur pour travaux de peinture y compris démontage et remontage et réfection des points de raccords.
33350208003 | Ouvrage | Radiateur à eau chaude séche-s | Radiateur à eau chaude séche-serviettes en acier jusqu'à 1800 W. Dépose et repose de radiateur pour travaux de peinture y compris démontage et remontage et réfection des points de raccords.
33350209003 | Ouvrage | Radiateur mixte à eau chaude e | Radiateur mixte à eau chaude et électricité séche-serviettes en acier jusqu'à 1200 W. Dépose et repose de radiateur pour travaux de peinture y compris démontage et remontage et réfection des points de raccords.
33350210003 | Ouvrage | Convecteur plinthe à ailettes | Convecteur plinthe à ailettes simples en acier jusqu'à 1000 W. Dépose et repose de radiateur pour travaux de peinture y compris démontage et remontage et réfection des points de raccords.
33350210006 | Ouvrage | Convecteur plinthe à ailettes | Convecteur plinthe à ailettes simples en acier de 1001 à 2000 W. Dépose et repose de radiateur pour travaux de peinture y compris démontage et remontage et réfection des points de raccords.
33350211003 | Ouvrage | Convecteur plinthe à ailettes | Convecteur plinthe à ailettes doubles en acier jusqu'à 1500 W. Dépose et repose de radiateur pour travaux de peinture y compris démontage et remontage et réfection des points de raccords.
33350211006 | Ouvrage | Convecteur plinthe à ailettes | Convecteur plinthe à ailettes doubles en acier de 1501 à 3000 W. Dépose et repose de radiateur pour travaux de peinture y compris démontage et remontage et réfection des points de raccords.
33350212003 | Ouvrage | Ventilo convecteur jusqu'à 400 | Ventilo convecteur jusqu'à 4000 W. Dépose et repose de radiateur pour travaux de peinture y compris démontage et remontage et réfection des points de raccords.
33350303003 | Ouvrage | Modification d'implantation de | Modification d'implantation de radiateur en fonte d'une puissance jusqu'à 1500 W.
33350303006 | Ouvrage | Modification d'implantation de | Modification d'implantation de radiateur en fonte d'une puissance supérieur à 1500 W jusqu'à 3000 W.
33350306003 | Ouvrage | Modification d'implantation de | Modification d'implantation de radiateur en acier d'une puissance jusqu'à 1500 W.
33350306006 | Ouvrage | Modification d'implantation de | Modification d'implantation de radiateur en acier d'une puissance supérieur à 1500 W jusqu'à 3000 W.
33350600003 | Ouvrage | Dépose seule de robinet de rad | Dépose seule de robinet de radiateur.
33360900003 | Ouvrage | Mise en peinture des canalisat | Mise en peinture des canalisations de chauffage en métaux ferreux, aux teintes conventionnelles comprenant le décapage préalable, la couche primaire et la couche de finition.
33360900006 | Ouvrage | Mise en peinture des canalisat | Mise en peinture des canalisations de chauffage en métaux non ferreux, aux teintes conventionnelles comprenant le décapage préalable, la couche primaire et la couche de finition.
34000000003 | Ouvrage | Taux horaire moyen du corps d' | Taux horaire moyen du corps d'état V.M.C.
34020100003 | Ouvrage | Kit VMC simple flux, 1 cuisine | Kit VMC simple flux, 1 cuisine et 2 sanitaires, extracteur à 3 entrées et 1 sortie, avec bouches et manchettes et 3 liaisons acoustique, et avec 1 bouton minuterie. Débit d'air, extraction 90 m3/h mini à 250 m3/h maximum.
34020100006 | Ouvrage | Kit VMC simple flux, 1 cuisine | Kit VMC simple flux, 1 cuisine et 3 sanitaires, extracteur à 4 entrées et 1 sortie, avec bouches et manchettes et 4 liaisons acoustique, et avec 1 bouton minuterie. Débit d' air, extraction 100 m3/h mini à 260 m3/h maximum.
34020100009 | Ouvrage | Kit VMC simple flux, 1 cuisine | Kit VMC simple flux, 1 cuisine et 5 sanitaires, extracteur à 6 entrées et 1 sortie, avec bouches et manchettes et 6 liaisons acoustique, et avec 1 bouton minuterie. Débit d' air, extraction 150 m3/h mini à 300 m3/h maximum.
34020303003 | Ouvrage | Kit VMC hygroréglable simple f | Kit VMC hygroréglable simple flux, 1cuisine bouche électrique, 1 bain bouche électrique et 1 WC, 3 entrées et 1 sortie y compris manchettes à piquage- baionnette-et colliers.
34020303006 | Ouvrage | Kit VMC hygroréglable simple f | Kit VMC hygroréglable simple flux, 1 cuisine à bouche électrique, 1 WC à bouche électrique et 2 bains y compris manchettes et colliers,
34020303009 | Ouvrage | Kit VMC hygroréglable simple f | Kit VMC hygroréglable simple flux, pour 1 cuisine à bouche électrique, 2 WC à bouches électrique et 2 bains y compris manchettes et colliers.
34020306003 | Ouvrage | Majoration Kit accessoire bouc | Majoration Kit accessoire bouche hygroréglable pour 1 bain supplémentaire.
34020306006 | Ouvrage | Majoration Kit accessoire bouc | Majoration Kit accessoire bouche hygroréglable pour 1 WC supplémentaire.
34020600003 | Ouvrage | Kit VMC simple flux gaz pour 1 | Kit VMC simple flux gaz pour 1 cuisine et 2 sanitaires avec chaudière située en garage ou cellier, comprenant un groupe d'extraction seul à 4 entrées, à dont une pour la chaudiére ( hors à condensation).
34020600006 | Ouvrage | Kit VMC simple flux gaz pour 1 | Kit VMC simple flux gaz pour 1 cuisine et 3 sanitaires avec chaudière située en garage ou cellier, comprenant un groupe d'extraction seul à 5 entrées, dont une pour la chaudiére (hors à condensation).
34020600009 | Ouvrage | Kit VMC simple flux gaz pour 1 | Kit VMC simple flux gaz pour 1 cuisine et 4 sanitaires avec chaudière située en garage ou cellier, comprenant un groupe d'extraction seul à 6 entrées, dont une pour la chaudiére (hors à condensation).
34020903003 | Ouvrage | Kit, VMC double flux pour 1 cu | Kit, VMC double flux pour 1 cuisine et 3 sanitaires, comprenant 1 caisson d'extraction, 1 caisson d'insufflation et 1 caisson échangeur, piquages-baionnette- 3 pour extraction sanitaires, 1 pour la cuisine, 2 insufflations séjour et 3 pour chambres.
34020903006 | Ouvrage | Kit, VMC double flux pour 1 cu | Kit, VMC double flux pour 1 cuisine et 4 sanitaires, comprenant 1 caisson d'extraction, 1 caisson d'insufflation et 1 caisson échangeur, piquages-baionnette- 4 pour extraction sanitaires, 1 pour la cuisine, 2 insufflations séjour et 4 pour chambres.
34020903009 | Ouvrage | Kit, VMC double flux pour 1 cu | Kit, VMC double flux pour 1 cuisine et 5 sanitaires, comprenant 1 caisson d'extraction, 1 caisson d'insufflation et 1 caisson échangeur, piquages-baionnette- 5 pour extraction sanitaires, 1 pour la cuisine, 2 insufflations séjour et 6 pour chambres.
34020906003 | Ouvrage | Kit VMC double flux pour 1 cui | Kit VMC double flux pour 1 cuisine 3 sanitaires, 1 caisson d'extraction, 1 caisson d'insufflation, 1 échangeur et 1 transfert, piquage- baionnette- soit 5 insufflations, 2 pour le séjour et 3 pour les chambres.
34020906006 | Ouvrage | Kit VMC double flux pour 1 cui | Kit VMC double flux pour 1 cuisine 4 sanitaires, 1 caisson d'extraction, 1 caisson insufflation, 1 échangeur et 1 transfert, soit 6 insufflations, 2 pour le séjour et 4 pour les chambres.
34020906009 | Ouvrage | Kit VMC double flux pour 1 cui | Kit VMC double flux pour 1 cuisine 5 sanitaires, 1 caisson d'extraction, 1 caisson d'insufflation, 1 échangeur et 1 transfert, soit 9 insufflations, 3 pour le séjour et 6 chambres.
34021200003 | Ouvrage | Commande de V.M.C. par inverse | Commande de V.M.C. par inverseur à 2 positions, avec voyant lumineux.
34021200006 | Ouvrage | Sortie ronde ø 150 mm avec pla | Sortie ronde ø 150 mm avec plaque de plomb pour V.M.C, fixée en toiture de pavillon.
34030303003 | Ouvrage | Entrée d'air en plastique moul | Entrée d'air en plastique moulé, autoréglable standard sur menuiseries bois ou PVC, débit 15-22 m3/h, comprenant capot intérieur à moustiquaire et un extérieur, placés sur un orifice existant de 250x15 mm, fixation par 2 x 2 vis inox.
34030303006 | Ouvrage | Entrée d'air en plastique moul | Entrée d'air en plastique moulé, autoréglable standard sur menuiseries bois ou PVC, débit 30 m3/h, comprenant un capot intérieur à moustiquaire et un capot extérieur, placés sur un orifice existant de 275x15 mm fixation par 2 x 2 vis inox.
34030303009 | Ouvrage | Entrie d'air en plastique moul | Entrie d'air en plastique moulé, autoréglable standard sur menuiseries bois ou PVC, débit 45 m3/h, comprenant un capot intérieur à moustiquaire et un capot extérieur, placés sur un orifice existant de 330x17 mm, fixation par 2 x 2 vis inox.
34030306003 | Ouvrage | Majoration pour capuchon acous | Majoration pour capuchon acoustique en plastique moulé à ` Isolement Acoustique Normalisé de 41 dB(A) pour entrées d'air, débits de 15-22-30 m3/h sur orfices existant soit de 250x9 mm ou 250x15 mm ou 330x17 mm.
34030306006 | Ouvrage | Entrée d'air en plastique moul | Entrée d'air en plastique moulé, autoréglable à 'Isolement Acoustique Normalisé' 37 dB(A), débit 22-30 m3/h, comprenant capot extérieur acoustique et capot intérieur à moustiquaire, placé sur orifice existant de 250x15 mm, fixation par 2 x 2 vis inox.
34030306009 | Ouvrage | Entrée d'air en plastique moul | Entrée d'air en plastique moulé, autoréglable à `Isolement Acoustique Normalisé' 36 dB(A), pour débit 45 m3/h, comprenant capot acoustique extérieur et capot intérieur à moustiquaire, placé sur orifice existant de 330x17 mm, fixation par 2 x 2 vis inox.
34030309003 | Ouvrage | Entrée d'air hygroréglable aco | Entrée d'air hygroréglable acoustique, Isolation Acoustique Normalisé de 37 dB(A), débit 22 m3/h, comprenant un capot extérieur et un capot acoustique intérieur, placé sur un orifice existant de 2x175x12 mm, fixation par 2x2 vis inox.
34030309006 | Ouvrage | Entrée d'air hygroréglable aco | Entrée d'air hygroréglable acoustique à 'Isolement Acoustique Normalisé' de 39 dB(A), débit 22 m3/h, comprenant un capot intérieur acoustique et un capot extérieur, placés sur orifices existant de 2x175x12 mm, fixations par 2x2 vis inox.
34030309009 | Ouvrage | Entrée d'air hygroréglable aco | Entrée d'air hygroréglable acoustique à 'Isolement Acoustique Normalisé' de 42 dB(A), débit 22 m3/h, comprenant un capot extérieur acoustique et un capot intérieur acoustique, placés sur orifices existant 2x175x12 mm, fixations par 2x2 vis inox.
34030309012 | Ouvrage | Entrée d'air hygroréglable aco | Entrée d'air hygroréglable acoustique à 'Isolement Acoustique Normalisé' de 37 dB(A), débit 30 m3/h, comprenant un capot extérieur et un capot acoustique intérieur, placés sur orifices existant 2x175x12 mm, fixations par 2x2 vis inox.
34030309015 | Ouvrage | Entrée d'air hygroréglable aco | Entrée d'air hygroréglable acoustique à 'Isolement Acoustique Normalisé' de 39 dB(A), débit 30 m3/h, comprenant un capot extérieur et un capot acoustique intérieur, placés sur orifices existant de 2x175x12 mm, fixations par 2x2 vis inox.
34030309018 | Ouvrage | Entrée d'air hygroréglable aco | Entrée d'air hygroréglable acoustique à 'Isolement Acoustique Normalisé' de 42 dB(A), débit 30 m3/h, comprenant un capot extérieur et un capot intérieur acoustique, placés sur orifices existant de 2x175x12 mm, fixations par 2x2 vis inox.
34030603003 | Ouvrage | Entrée d'air en plastique moul | Entrée d'air en plastique moulé, autoréglable standard sur maçonnerie, débit 15-22 m3/h, comprenant un capot extérieur et un capot intérieur à moustiquaire, placés sur un orifice existant de 255x15 mm, fixation avec 2 x 2 vis inox et chevilles plastique.
34030603006 | Ouvrage | Entrée d'air en plastique moul | Entrée d'air en plastique moulé, autoréglable standard sur maçonnerie, débit 30 m3/h, comprenant un capot extérieur et un capot intérieur à moustiquaire, placés sur un orifice existant de 275x15 mm par 2x2 vis inox et chevilles plastique.
34030603009 | Ouvrage | Entrée d'air en plastique moul | Entrée d'air en plastique moulé, autoréglable standard sur maçonnerie, débit 45 m3/h, comprenant un capot extérieur et un capot intérieur à moustiquaire placé sur un orifice existant de 330x17mm, fixation par 2 x 2 vis inox et chevilles plastique.
34030606003 | Ouvrage | Majoration pour capot extérieu | Majoration pour capot extérieur à angle droit en plastique moulé, autoréglable sur maçonnerie, débit 15-22-30 m3/h.
34030609003 | Ouvrage | Majoration pour manchon fixe e | Majoration pour manchon fixe en plastique moulé, pour maçonnerie, longueur de 30 à 50 mm, débit 15-22-30 m3/h.
34030609006 | Ouvrage | Majoration pour manchon télesc | Majoration pour manchon télescopique en plastique moulé, pour maçonnerie d' épaisseur de 240 à 400 mm, et de débit 15-22-30 m3/h.
34030612003 | Ouvrage | Majoration pour manchon droit | Majoration pour manchon droit en tôle galvanisée, et pour maconnerie d'épaisseur de 140 à 200 mm, de débit 15-22-30 m3/h.
34030615003 | Ouvrage | Majoration pour piége à son pl | Majoration pour piége à son placé dans manchon droit pour 'Isolement Acoustique Normalisé' de 41 dB(A).
34050603003 | Ouvrage | Bouche d'extraction à débit fi | Bouche d'extraction à débit fixe ø 80 mm pour sanitaire, compris scellement, raccordement au collecteur par conduit flexible ø 80 mm, y compris étanchéité par mastic et bande adhésive.
34050603006 | Ouvrage | Bouche d'extraction à débit fi | Bouche d'extraction à débit fixe 15, 30, 45, 60 ou 75 m3/h, compris scellement, raccordement au collecteur par conduit flexible ø 125 mm, étanchéité par mastic et bande adhésive.
34050606003 | Ouvrage | Bouche d'extraction à débit ré | Bouche d'extraction à débit réglable 15/30, 30/90, ou 60/120 m3/hcompris scellement, raccordement au collecteur par conduit flexible ø 125 mm, étanchéité par mastic et bande adhésive.
34050606006 | Ouvrage | Bouche d'extraction thermo-aut | Bouche d'extraction thermo-autoréglable pour chaudière à gaz, compris scellement, raccordement au collecteur par conduit flexible ø 125 mm, étanchéité par mastic et bande adhésive.
34050606009 | Ouvrage | Bouche d'extraction thermo-aut | Bouche d'extraction thermo-autoréglable pour chaudière à gaz à condensation, compris scellement, raccordement au collecteur par conduit flexible ø 125 mm, étanchéité par mastic et bande adhésive.
34050609003 | Ouvrage | Bouche d'extraction hygrorégla | Bouche d'extraction hygroréglable à débit fixe pour sanitaire, compris scellement, raccordement au collecteur par conduit flexible ø 125 mm, étanchéité par mastic et bande adhésive.
34050609006 | Ouvrage | Bouche d'extraction hygrorégla | Bouche d'extraction hygroréglable à débit réglable et commande manuelle pour cuisine, compris scellement, raccordement au collecteur par conduit flexible ø 125 mm, étanchéité par mastic et bande adhésive.
34050609009 | Ouvrage | Bouche d'extraction hygrorégla | Bouche d'extraction hygroréglable à débit réglable et commande manuelle pour W-C, compris scellement, raccordement au collecteur par conduit flexible ø 125 mm, étanchéité par mastic et bande adhésive.
34050612003 | Ouvrage | Bouche d'extraction ø 125 mm p | Bouche d'extraction ø 125 mm pour cuisine avec filtre et clapet pare-flammes, compris scellement, raccordement au collecteur par conduit flexible ø 125 mm, étanchéité par mastic et bande adhésive.
34050612006 | Ouvrage | Bouche d'extraction pour vide- | Bouche d'extraction pour vide-ordures coupe-feu 2 heures, compris scellement, raccordement au collecteur par conduit flexible ø 125 mm, étanchéité par mastic et bande adhésive.
34050612009 | Ouvrage | Soupape pour vide-ordures. | Soupape pour vide-ordures.
34050612012 | Ouvrage | Majoration pour raccordement d | Majoration pour raccordement de chaudière gaz sur réseau de ventilation par manchette ø 111 ou 139 mm.
34050900003 | Ouvrage | Hotte de cuisine filtrante à 2 | Hotte de cuisine filtrante à 2 allures avec éclairage, de 0,60 m de largeur.
34060306003 | Ouvrage | Installation seule en rénovati | Installation seule en rénovation d'une bouche hygroréglable à commande électrique pour cuisine, non compris dépose préalable
34060306006 | Ouvrage | Installation seule en rénovati | Installation seule en rénovation d'une bouche hygroréglable pour sanitaire, non compris dépose préalable
34060306009 | Ouvrage | Installation seule en rénovati | Installation seule en rénovation d'une bouche hygroréglable pour wc, non compris dépose préalable
34060606003 | Ouvrage | Installation seule en rénovati | Installation seule en rénovation d'un caisson pour VMC hygroréglable, non compris dépose préalable
34100300003 | Ouvrage | Cartouche de sécurité ø 125 mm | Cartouche de sécurité ø 125 mm pare-flammes compris montage, fixation et étanchéité par mastic et bande adhésive.
34100300006 | Ouvrage | Cartouche de sécurité ø 160 mm | Cartouche de sécurité ø 160 mm pare-flammes compris montage, fixation et étanchéité par mastic et bande adhésive.
34100300009 | Ouvrage | Cartouche de sécurité ø 200 mm | Cartouche de sécurité ø 200 mm pare-flammes compris montage, fixation et étanchéité par mastic et bande adhésive.
34100300012 | Ouvrage | Cartouche de sécurité ø 125 mm | Cartouche de sécurité ø 125 mm coupe-feu 2 heures compris montage, fixation et étanchéité par mastic et bande adhésive.
34100300015 | Ouvrage | Cartouche de sécurité ø 160 mm | Cartouche de sécurité ø 160 mm coupe-feu 2 heures compris montage, fixation et étanchéité par mastic et bande adhésive.
34100300018 | Ouvrage | Cartouche de sécurité ø 200 mm | Cartouche de sécurité ø 200 mm coupe-feu 2 heures compris montage, fixation et étanchéité par mastic et bande adhésive.
34100300021 | Ouvrage | Cartouche de sécurité ø 200 mm | Cartouche de sécurité ø 200 mm coupe-feu 2 heures réarmable compris montage, fixation et façon d'étanchéité.
34100300024 | Ouvrage | Cartouche de sécurité ø 250 mm | Cartouche de sécurité ø 250 mm coupe-feu 2 heures réarmable compris montage, fixation et façon d'étanchéité.
34100300027 | Ouvrage | Majoration pour signalisation | Majoration pour signalisation fin de course sur cartouche pare-flammes ou coupe-feu.
34100300030 | Ouvrage | Dépressostat d'alarme à action | Dépressostat d'alarme à action -tout ou rien- monté sur installation de ventilation mécanique contrôlée.
34110103003 | Ouvrage | Ventilateur hélicoîde à évacua | Ventilateur hélicoîde à évacuation extérieure directe avec grille extérieure et volet intérieure à ouverture et fermeture manuelle, avec fixations sur l'orifice existant (d 190mm) d'une paroie dure. Aspiration 220m3/h. à raccorder en 230 Volts.
34110103006 | Ouvrage | Ventilateur hélicoîde à évacua | Ventilateur hélicoîde à évacuation extérieure directe avec grille extérieure et volet intérieure à ouverture et fermeture manuelle, avec fixations sur l'orifice existant (d 260mm) d'une paroie dure. Aspiration 620m3/h. à raccorder en 230 Volts.
34110104003 | Ouvrage | Ventilateur hélicoîde à évacua | Ventilateur hélicoîde à évacuation extérieure directe avec grille extérieure et volet intérieure à ouverture et fermeture automatique, avec fixations sur l'orifice existant(d 190mm) d'une paroie dure. Aspiration 220m3/h. à raccorder en 230 Volts.
34110203003 | Ouvrage | Ventilateur hélicoîde à évacua | Ventilateur hélicoîde à évacuation extérieure directe avec grille extérieure et volet intérieure à ouverture et fermeture automatique, avec fixations sur l'orifice existant(260mm) d'une paroie dure. Aspiration 620m3/h-Ventilation 400m3/h, à raccorder.
34110203006 | Ouvrage | Ventilateur hélicoîde à évacua | Ventilateur hélicoîde à évacuation extérieure directe avec grille extérieure et volet interieure à ouverture et fermeture automatique, avec fixations sur l'orifice existant (d 330mm) d'une paroie dure. Aspiration 1100m3/h Ventilation 750m3/h à raccorder
34110303003 | Ouvrage | Ventilateur hélicoîdale à évac | Ventilateur hélicoîdale à évacuation directe avec grille extérieure et volet à ouverture ou fermeture automatique, avec fixations sur l'orifice existant(d 320mm) d'une paroie dure. Aspiration 220m3/h. à raccorder en 230 Volts.
34110403003 | Ouvrage | Ventilateur hélicoîde à évacua | Ventilateur hélicoîde à évacuation extérieure avec grille extérieure et volet intérieure à ouverture ou fermeture automatique, avec fixations sur l'orifice existant( ø 365mm) d'une paroie dure. Aspiration 620m3/h - Ventilation 400m3/h. à raccorder.
34110403006 | Ouvrage | Ventilateur hélicoîde à évacua | Ventilateur hélicoîde à évacuation extérieure directe avec grille extérieure et volet intérieure à ouverture et fermeture automatique, avec fixations sur l'orifice existant(d 480mm) d'une paroie dure. Aspiration 1100m3 - Ventilation 750m3/h.
34110501003 | Ouvrage | Capot d'obscuration placé à l' | Capot d'obscuration placé à l'extérieure ø 260 mm fixé par 4 tiges filetées pour paroie épais. 25 cm, pour ventilateur à sortie directe placé à l'intérieur.
34130101004 | Ouvrage | Conduit en PVC non classé ø 80 | Conduit en PVC non classé ø 80 mm pour V.M.C. par élément de 5,00 m, compris fixation et étanchéité.
34130101007 | Ouvrage | Conduit en PVC non classé ø 10 | Conduit en PVC non classé ø 100 mm pour V.M.C. par élément de 5,00 m, compris fixation et étanchéité.
34130101010 | Ouvrage | Conduit en PVC non classé ø 12 | Conduit en PVC non classé ø 125 mm pour V.M.C. par élément de 5,00 m, compris fixation et étanchéité.
34130101013 | Ouvrage | Conduit en PVC non classé ø 15 | Conduit en PVC non classé ø 150 mm pour V.M.C. par élément de 5,00 m, compris fixation et étanchéité.
34130101016 | Ouvrage | Conduit en PVC non classé ø 16 | Conduit en PVC non classé ø 160 mm pour V.M.C. par élément de 5,00 m, compris fixation et étanchéité.
34130106004 | Ouvrage | Conduit en PVC classé M1 ø 80 | Conduit en PVC classé M1 ø 80 mm pour V.M.C. par élément de 5,00 m, compris fixation et étanchéité.
34130106007 | Ouvrage | Conduit en PVC classé M1 ø 100 | Conduit en PVC classé M1 ø 100 mm pour V.M.C. par élément de 5,00 m, compris fixation et étanchéité.
34130106010 | Ouvrage | Conduit en PVC classé M1 ø 125 | Conduit en PVC classé M1 ø 125 mm pour V.M.C. par élément de 5,00 m, compris fixation et étanchéité.
34130106016 | Ouvrage | Conduit en PVC classé M1 ø 160 | Conduit en PVC classé M1 ø 160 mm pour V.M.C. par élément de 5,00 m, compris fixation et étanchéité.
34130109004 | Ouvrage | Conduit en PVC isole épais 25 | Conduit en PVC isole épais 25 mm, classé M1 ø 80 mm pour V.M.C. par élément de 5,00 m, compris fixation et étanchéité.
34130109007 | Ouvrage | Conduit en PVC isole épais 25 | Conduit en PVC isole épais 25 mm, classé M1 ø 100 mm pour V.M.C. par élément de 5,00 m, compris fixation et étanchéité.
34130109010 | Ouvrage | Conduit en PVC isole épais 25 | Conduit en PVC isole épais 25 mm, classé M1 ø 125 mm pour V.M.C. par élément de 5,00 m, compris fixation et étanchéité.
34130109013 | Ouvrage | Conduit en PVC isole épais 25 | Conduit en PVC isole épais 25 mm, classé M1 ø 150 mm pour V.M.C. par élément de 5,00 m, compris fixation et étanchéité.
34130109016 | Ouvrage | Conduit en PVC isole épais 25 | Conduit en PVC isole épais 25 mm, classé M1 ø 160 mm pour V.M.C. par élément de 5,00 m, compris fixation et étanchéité.
34130112004 | Ouvrage | Conduit en Alu-Polyester class | Conduit en Alu-Polyester classé M0 ø 80 mm pour V.M.C. par élément de 10,00 m, compris fixation et étanchéité.
34130112007 | Ouvrage | Conduit en Alu-Polyester class | Conduit en Alu-Polyester classé M0 ø 100 mm pour V.M.C. par élément de 10,00 m, compris fixation et étanchéité.
34130112010 | Ouvrage | Conduit en Alu-Polyester class | Conduit en Alu-Polyester classé M0 ø 125 mm pour V.M.C. par élément de 10,00 m, compris fixation et étanchéité.
34130112013 | Ouvrage | Conduit en Alu-Polyester class | Conduit en Alu-Polyester classé M0 ø 150 mm pour V.M.C. par élément de 10,00 m, compris fixation et étanchéité.
34130112016 | Ouvrage | Conduit en Alu-Polyester class | Conduit en Alu-Polyester classé M0 ø 160 mm pour V.M.C. par élément de 10,00 m, compris fixation et étanchéité.
34130118003 | Ouvrage | Conduit flexible - spécial gaz | Conduit flexible - spécial gaz - calorifugé ø 125 mm posé en parcours intérieur de V.M.C.
34130118006 | Ouvrage | Conduit flexible - spécial gaz | Conduit flexible - spécial gaz - calorifugé ø 150 mm posé en parcours intérieur de V.M.C.
34150303003 | Ouvrage | Conduit en acier galvanisé ø 1 | Conduit en acier galvanisé ø 125 mm pour V.M.C. par élément de hauteur d'étage de 2,50 m, compris fixation et étanchéité.
34150303006 | Ouvrage | Conduit en acier galvanisé ø 1 | Conduit en acier galvanisé ø 160 mm pour V.M.C. par élément de hauteur d'étage de 2,50 m, compris fixation et étanchéité.
34150303009 | Ouvrage | Conduit en acier galvanisé ø 2 | Conduit en acier galvanisé ø 200 mm pour V.M.C. par élément de hauteur d'étage de 2,50 m, compris fixation et étanchéité.
34150303012 | Ouvrage | Conduit en acier galvanisé ø 2 | Conduit en acier galvanisé ø 250 mm pour V.M.C. par élément de hauteur d'étage de 2,50 m, compris fixation et étanchéité.
34150303015 | Ouvrage | Conduit en acier galvanisé ø 3 | Conduit en acier galvanisé ø 315 mm pour V.M.C. par élément de hauteur d'étage de 2,50 m, compris fixation et étanchéité.
34150303018 | Ouvrage | Conduit en acier galvanisé ø 3 | Conduit en acier galvanisé ø 355 mm pour V.M.C. par élément de hauteur d'étage de 2,50 m, compris fixation et étanchéité.
34150303021 | Ouvrage | Conduit en acier galvanisé ø 4 | Conduit en acier galvanisé ø 400 mm pour V.M.C. par élément de hauteur d'étage de 2,50 m, compris fixation et étanchéité.
34150303024 | Ouvrage | Conduit en acier galvanisé ø 5 | Conduit en acier galvanisé ø 500 mm pour V.M.C. par élément de hauteur d'étage de 2,50 m, compris fixation et étanchéité.
34150303027 | Ouvrage | Majoration par piquage supplém | Majoration par piquage supplémentaire sur élément de conduit en acier galvanisé, pour V.M.C.
34150306003 | Ouvrage | Conduit en acier galvanisé ø 1 | Conduit en acier galvanisé ø 125 mm pour V.M.C. par élément de 3 m, compris fixation et façon d'étanchéité (mesuré au ml).
34150306006 | Ouvrage | Conduit en acier galvanisé ø 1 | Conduit en acier galvanisé ø 160 mm pour V.M.C. par élément de 3 m, compris fixation et façon d'étanchéité (mesuré au ml).
34150306009 | Ouvrage | Conduit en acier galvanisé ø 2 | Conduit en acier galvanisé ø 200 mm pour V.M.C. par élément de 3 m, compris fixation et façon d'étanchéité (mesuré au ml).
34150306012 | Ouvrage | Conduit en acier galvanisé ø 2 | Conduit en acier galvanisé ø 250 mm pour V.M.C. par élément de 3 m, compris fixation et façon d'étanchéité (mesuré au ml).
34150306015 | Ouvrage | Conduit en acier galvanisé ø 3 | Conduit en acier galvanisé ø 315 mm pour V.M.C. par élément de 3 m, compris fixation et façon d'étanchéité (mesuré au ml).
34150306018 | Ouvrage | Conduit en acier galvanisé ø 3 | Conduit en acier galvanisé ø 355 mm pour V.M.C. par élément de 3 m, compris fixation et façon d'étanchéité (mesuré au ml).
34150306021 | Ouvrage | Conduit en acier galvanisé ø 4 | Conduit en acier galvanisé ø 400 mm pour V.M.C. par élément de 3 m, compris fixation et façon d'étanchéité (mesuré au ml).
34150306024 | Ouvrage | Conduit en acier galvanisé ø 4 | Conduit en acier galvanisé ø 450 mm pour V.M.C. par élément de 3 m, compris fixation et façon d'étanchéité (mesuré au ml).
34150306027 | Ouvrage | Conduit en acier galvanisé ø 5 | Conduit en acier galvanisé ø 500 mm pour V.M.C. par élément de 3 m, compris fixation et façon d'étanchéité (mesuré au ml).
34150309003 | Ouvrage | Conduit en acier galvanisé ø 1 | Conduit en acier galvanisé ø 125 mm pour V.M.C., parcours en terrasse ou en combles, compris fixations et façon d'étanchéité.
34150309006 | Ouvrage | Conduit en acier galvanisé ø 1 | Conduit en acier galvanisé ø 160 mm pour V.M.C., parcours en terrasse ou en combles, compris fixations et façon d'étanchéité.
34150309009 | Ouvrage | Conduit en acier galvanisé ø 2 | Conduit en acier galvanisé ø 200 mm pour V.M.C., parcours en terrasse ou en combles, compris fixations et façon d'étanchéité.
34150309012 | Ouvrage | Conduit en acier galvanisé ø 2 | Conduit en acier galvanisé ø 250 mm pour V.M.C., parcours en terrasse ou en combles, compris fixations et façon d'étanchéité.
34150309015 | Ouvrage | Conduit en acier galvanisé ø 3 | Conduit en acier galvanisé ø 315 mm pour V.M.C., parcours en terrasse ou en combles, compris fixations et façon d'étanchéité.
34150309018 | Ouvrage | Conduit en acier galvanisé ø 3 | Conduit en acier galvanisé ø 355 mm pour V.M.C., parcours en terrasse ou en combles, compris fixations et façon d'étanchéité.
34150309021 | Ouvrage | Conduit en acier galvanisé ø 4 | Conduit en acier galvanisé ø 400 mm pour V.M.C., parcours en terrasse ou en combles, compris fixations et façon d'étanchéité.
34150309024 | Ouvrage | Conduit en acier galvanisé ø 4 | Conduit en acier galvanisé ø 450 mm pour V.M.C., parcours en terrasse ou en combles, compris fixations et façon d'étanchéité.
34150309027 | Ouvrage | Conduit en acier galvanisé ø 5 | Conduit en acier galvanisé ø 500 mm pour V.M.C., parcours en terrasse ou en combles, compris fixations et façon d'étanchéité.
34150312003 | Ouvrage | Té équerre ø 125 mm en acier g | Té équerre ø 125 mm en acier galvanisé pour V.M.C., compris fixations et façon d'étanchéité.
34150312006 | Ouvrage | Té équerre ø 160 mm en acier g | Té équerre ø 160 mm en acier galvanisé pour V.M.C., compris fixations et façon d'étanchéité.
34150312009 | Ouvrage | Té équerre ø 200 mm en acier g | Té équerre ø 200 mm en acier galvanisé pour V.M.C., compris fixations et façon d'étanchéité.
34150312012 | Ouvrage | Té équerre ø 250 mm en acier g | Té équerre ø 250 mm en acier galvanisé pour V.M.C., compris fixations et façon d'étanchéité.
34150312015 | Ouvrage | Té équerre ø 315 mm en acier g | Té équerre ø 315 mm en acier galvanisé pour V.M.C., compris fixations et façon d'étanchéité.
34150312018 | Ouvrage | Té équerre ø 355 mm en acier g | Té équerre ø 355 mm en acier galvanisé pour V.M.C., compris fixations et façon d'étanchéité.
34150312021 | Ouvrage | Té équerre ø 400 mm en acier g | Té équerre ø 400 mm en acier galvanisé pour V.M.C., compris fixations et façon d'étanchéité.
34150312024 | Ouvrage | Té équerre ø 450 mm en acier g | Té équerre ø 450 mm en acier galvanisé pour V.M.C., compris fixations et façon d'étanchéité.
34150312027 | Ouvrage | Té équerre ø 500 mm en acier g | Té équerre ø 500 mm en acier galvanisé pour V.M.C., compris fixations et façon d'étanchéité.
34150312030 | Ouvrage | Bouchon ø 125 mm en acier galv | Bouchon ø 125 mm en acier galvanisé pour V.M.C., compris pose et façon d'étanchéité.
34150312033 | Ouvrage | Bouchon ø 160 mm en acier galv | Bouchon ø 160 mm en acier galvanisé pour V.M.C., compris pose et façon d'étanchéité.
34150312036 | Ouvrage | Bouchon ø 200 mm en acier galv | Bouchon ø 200 mm en acier galvanisé pour V.M.C., compris pose et façon d'étanchéité.
34150312039 | Ouvrage | Bouchon ø 250 mm en acier galv | Bouchon ø 250 mm en acier galvanisé pour V.M.C., compris pose et façon d'étanchéité.
34150312042 | Ouvrage | Bouchon ø 315 mm en acier galv | Bouchon ø 315 mm en acier galvanisé pour V.M.C., compris pose et façon d'étanchéité.
34150312045 | Ouvrage | Bouchon ø 355 mm en acier galv | Bouchon ø 355 mm en acier galvanisé pour V.M.C., compris pose et façon d'étanchéité.
34150312048 | Ouvrage | Bouchon ø 400 mm en acier galv | Bouchon ø 400 mm en acier galvanisé pour V.M.C., compris pose et façon d'étanchéité.
34150312051 | Ouvrage | Bouchon ø 450 mm en acier galv | Bouchon ø 450 mm en acier galvanisé pour V.M.C., compris pose et façon d'étanchéité.
34150312054 | Ouvrage | Bouchon ø 500 mm en acier galv | Bouchon ø 500 mm en acier galvanisé pour V.M.C., compris pose et façon d'étanchéité.
34150312057 | Ouvrage | Piège à son ø 125 mm en acier | Piège à son ø 125 mm en acier galvanisé pour V.M.C., compris fixations et façon d'étanchéité.
34150312060 | Ouvrage | Piège à son ø 160 mm en acier | Piège à son ø 160 mm en acier galvanisé pour V.M.C., compris fixations et façon d'étanchéité.
34150312063 | Ouvrage | Piège à son ø 200 mm en acier | Piège à son ø 200 mm en acier galvanisé pour V.M.C., compris fixations et façon d'étanchéité.
34150312066 | Ouvrage | Piège à son ø 250 mm en acier | Piège à son ø 250 mm en acier galvanisé pour V.M.C., compris fixations et façon d'étanchéité.
34150312069 | Ouvrage | Piège à son ø 315 mm en acier | Piège à son ø 315 mm en acier galvanisé pour V.M.C., compris fixations et façon d'étanchéité.
34150312072 | Ouvrage | Piège à son ø 355 mm en acier | Piège à son ø 355 mm en acier galvanisé pour V.M.C., compris fixations et façon d'étanchéité.
34150312075 | Ouvrage | Piège à son ø 400 mm en acier | Piège à son ø 400 mm en acier galvanisé pour V.M.C., compris fixations et façon d'étanchéité.
34150603003 | Ouvrage | Conduit en tôle d'aluminium ø | Conduit en tôle d'aluminium ø 125 mm pour V.M.C. par élément de hauteur d'étage de 2,50 m, compris fixation et étanchéité.
34150603006 | Ouvrage | Conduit en tôle d'aluminium ø | Conduit en tôle d'aluminium ø 160 mm pour V.M.C. par élément de hauteur d'étage de 2,50 m, compris fixation et étanchéité.
34150603009 | Ouvrage | Conduit en tôle d'aluminium ø | Conduit en tôle d'aluminium ø 200 mm pour V.M.C. par élément de hauteur d'étage de 2,50 m, compris fixation et étanchéité.
34150603012 | Ouvrage | Conduit en tôle d'aluminium ø | Conduit en tôle d'aluminium ø 250 mm pour V.M.C. par élément de hauteur d'étage de 2,50 m, compris fixation et étanchéité.
34150603015 | Ouvrage | Conduit en tôle d'aluminium ø | Conduit en tôle d'aluminium ø 315 mm pour V.M.C. par élément de hauteur d'étage de 2,50 m, compris fixation et étanchéité.
34150603018 | Ouvrage | Conduit en tôle d'aluminium ø | Conduit en tôle d'aluminium ø 355 mm pour V.M.C. par élément de hauteur d'étage de 2,50 m, compris fixation et étanchéité.
34150603021 | Ouvrage | Conduit en tôle d'aluminium ø | Conduit en tôle d'aluminium ø 400 mm pour V.M.C. par élément de hauteur d'étage de 2,50 m, compris fixation et étanchéité.
34150603024 | Ouvrage | Majoration pour piquage supplé | Majoration pour piquage supplémentaire sur élément de conduit en tôle d'aluminium, pour V.M.C.
34150606003 | Ouvrage | Conduit en tôle d'aluminium ø | Conduit en tôle d'aluminium ø 125 mm pour V.M.C. par élément de 3 m, compris fixation et façon d'étanchéité (mesuré au ml).
34150606006 | Ouvrage | Conduit en tôle d'aluminium ø | Conduit en tôle d'aluminium ø 160 mm pour V.M.C. par élément de 3 m, compris fixation et façon d'étanchéité (mesuré au ml).
34150606009 | Ouvrage | Conduit en tôle d'aluminium ø | Conduit en tôle d'aluminium ø 200 mm pour V.M.C. par élément de 3 m, compris fixation et façon d'étanchéité (mesuré au ml).
34150606012 | Ouvrage | Conduit en tôle d'aluminium ø | Conduit en tôle d'aluminium ø 250 mm pour V.M.C. par élément de 3 m, compris fixation et façon d'étanchéité (mesuré au ml).
34150606015 | Ouvrage | Conduit en tôle d'aluminium ø | Conduit en tôle d'aluminium ø 315 mm pour V.M.C. par élément de 3 m, compris fixation et façon d'étanchéité (mesuré au ml).
34150606018 | Ouvrage | Conduit en tôle d'aluminium ø | Conduit en tôle d'aluminium ø 355 mm pour V.M.C. par élément de 3 m, compris fixation et façon d'étanchéité (mesuré au ml).
34150606021 | Ouvrage | Conduit en tôle d'aluminium ø | Conduit en tôle d'aluminium ø 400 mm pour V.M.C. par élément de 3 m, compris fixation et façon d'étanchéité (mesuré au ml).
34150609003 | Ouvrage | Conduit en tôle d'aluminium ø | Conduit en tôle d'aluminium ø 125 mm pour V.M.C., parcours en terrasse ou en combles, compris fixations et façon d'étanchéité.
34150609006 | Ouvrage | Conduit en tôle d'aluminium ø | Conduit en tôle d'aluminium ø 160 mm pour V.M.C., parcours en terrasse ou en combles, compris fixations et façon d'étanchéité.
34150609009 | Ouvrage | Conduit en tôle d'aluminium ø | Conduit en tôle d'aluminium ø 200 mm pour V.M.C., parcours en terrasse ou en combles, compris fixations et façon d'étanchéité.
34150609012 | Ouvrage | Conduit en tôle d'aluminium ø | Conduit en tôle d'aluminium ø 250 mm pour V.M.C., parcours en terrasse ou en combles, compris fixations et façon d'étanchéité.
34150609015 | Ouvrage | Conduit en tôle d'aluminium ø | Conduit en tôle d'aluminium ø 315 mm pour V.M.C., parcours en terrasse ou en combles, compris fixations et façon d'étanchéité.
34150609018 | Ouvrage | Conduit en tôle d'aluminium ø | Conduit en tôle d'aluminium ø 355 mm pour V.M.C., parcours en terrasse ou en combles, compris fixations et façon d'étanchéité.
34150609021 | Ouvrage | Conduit en tôle d'aluminium ø | Conduit en tôle d'aluminium ø 400 mm pour V.M.C., parcours en terrasse ou en combles, compris fixations et façon d'étanchéité.
34150612003 | Ouvrage | Conduit en tôle d'aluminium fa | Conduit en tôle d'aluminium façonné à la demande pour installation de V.M.C.
34150615003 | Ouvrage | Té ø 125 mm en tôle d'aluminiu | Té ø 125 mm en tôle d'aluminium pour V.M.C., prévu avec 1 piquage, compris fixations et façon d'étanchéité.
34150615006 | Ouvrage | Té ø 160 mm en tôle d'aluminiu | Té ø 160 mm en tôle d'aluminium pour V.M.C., prévu avec 1 piquage, compris fixations et façon d'étanchéité.
34150615009 | Ouvrage | Té ø 200 mm en tôle d'aluminiu | Té ø 200 mm en tôle d'aluminium pour V.M.C., prévu avec 1 piquage, compris fixations et façon d'étanchéité.
34150615012 | Ouvrage | Té ø 250 mm en tôle d'aluminiu | Té ø 250 mm en tôle d'aluminium pour V.M.C., prévu avec 1 piquage, compris fixations et façon d'étanchéité.
34150615015 | Ouvrage | Té ø 315 mm en tôle d'aluminiu | Té ø 315 mm en tôle d'aluminium pour V.M.C., prévu avec 1 piquage, compris fixations et façon d'étanchéité.
34150615018 | Ouvrage | Té ø 355 mm en tôle d'aluminiu | Té ø 355 mm en tôle d'aluminium pour V.M.C., prévu avec 1 piquage, compris fixations et façon d'étanchéité.
34150615021 | Ouvrage | Té ø 400 mm en tôle d'aluminiu | Té ø 400 mm en tôle d'aluminium pour V.M.C., prévu avec 1 piquage, compris fixations et façon d'étanchéité.
34150615024 | Ouvrage | Bouchon ø 125 mm en tôle d'alu | Bouchon ø 125 mm en tôle d'aluminium pour V.M.C., compris pose et façon d'étanchéité.
34150615027 | Ouvrage | Bouchon ø 160 mm en tôle d'alu | Bouchon ø 160 mm en tôle d'aluminium pour V.M.C., compris pose et façon d'étanchéité.
34150615030 | Ouvrage | Bouchon ø 200 mm en tôle d'alu | Bouchon ø 200 mm en tôle d'aluminium pour V.M.C., compris pose et façon d'étanchéité.
34150615033 | Ouvrage | Bouchon ø 250 mm en tôle d'alu | Bouchon ø 250 mm en tôle d'aluminium pour V.M.C., compris pose et façon d'étanchéité.
34150615036 | Ouvrage | Bouchon ø 315 mm en tôle d'alu | Bouchon ø 315 mm en tôle d'aluminium pour V.M.C., compris pose et façon d'étanchéité.
34150615039 | Ouvrage | Bouchon ø 355 mm en tôle d'alu | Bouchon ø 355 mm en tôle d'aluminium pour V.M.C., compris pose et façon d'étanchéité.
34150615042 | Ouvrage | Bouchon ø 400 mm en tôle d'alu | Bouchon ø 400 mm en tôle d'aluminium pour V.M.C., compris pose et façon d'étanchéité.
34150615045 | Ouvrage | Piège à son ø 125 mm en tôle d | Piège à son ø 125 mm en tôle d'aluminium pour V.M.C., compris fixations et façon d'étanchéité.
34150615048 | Ouvrage | Piège à son ø 160 mm en tôle d | Piège à son ø 160 mm en tôle d'aluminium pour V.M.C., compris fixations et façon d'étanchéité.
34150615051 | Ouvrage | Piège à son ø 200 mm en tôle d | Piège à son ø 200 mm en tôle d'aluminium pour V.M.C., compris fixations et façon d'étanchéité.
34150615054 | Ouvrage | Piège à son ø 250 mm en tôle d | Piège à son ø 250 mm en tôle d'aluminium pour V.M.C., compris fixations et façon d'étanchéité.
34150615057 | Ouvrage | Piège à son ø 315 mm en tôle d | Piège à son ø 315 mm en tôle d'aluminium pour V.M.C., compris fixations et façon d'étanchéité.
34150615060 | Ouvrage | Piège à son ø 355 mm en tôle d | Piège à son ø 355 mm en tôle d'aluminium pour V.M.C., compris fixations et façon d'étanchéité.
34150615063 | Ouvrage | Piège à son ø 400 mm en tôle d | Piège à son ø 400 mm en tôle d'aluminium pour V.M.C., compris fixations et façon d'étanchéité.
34150900003 | Ouvrage | Calorifugeage, de gaine de ven | Calorifugeage, de gaine de ventilation, en laine minérale et bande plâtrée, y compris toutes sujétions de façonnage.
34150900006 | Ouvrage | Majoration pour revêtement bit | Majoration pour revêtement bitumineux sur calorifugeage de gaine de ventilation.
34160101016 | Ouvrage | Conduit flexible Alu-Polyester | Conduit flexible Alu-Polyester classé M0 ø 160 mm posé en parcours intérieur de V.M.C. en longueur de 10.00m. y compris fixation et raccords.
34160101019 | Ouvrage | Conduit flexible Alu-Polyester | Conduit flexible Alu-Polyester classé M0 ø 200 mm posé en parcours intérieur de V.M.C. en longueur de 10.00m. y compris fixation et raccords.
34160101022 | Ouvrage | Conduit flexible Alu-Polyester | Conduit flexible Alu-Polyester classé M0 ø 250 mm posé en parcours intérieur de V.M.C. en longueur de 10.00m. y compris fixation et raccords.
34160101025 | Ouvrage | Conduit flexible Alu-Polyester | Conduit flexible Alu-Polyester classé M0 ø 315 mm posé en parcours intérieur de V.M.C. en longueur de 10.00m. y compris fixation et raccords.
34160101028 | Ouvrage | Conduit flexible Alu-Polyester | Conduit flexible Alu-Polyester classé M0 ø 355 mm posé en parcours intérieur de V.M.C. en longueur de 10.00m. y compris fixation et raccords.
34160101031 | Ouvrage | Conduit flexible Alu-Polyester | Conduit flexible Alu-Polyester classé M0 ø 400 mm posé en parcours intérieur de V.M.C. en longueur de 10.00m. y compris fixation et raccords.
34160101034 | Ouvrage | Conduit flexible Alu-Polyester | Conduit flexible Alu-Polyester classé M0 ø 450 mm posé en parcours intérieur de V.M.C. en longueur de 10.00m. y compris fixation et raccords.
34160103016 | Ouvrage | Conduit flexible Aluminium nu | Conduit flexible Aluminium nu classé M0 ø 160 mm posé en parcours intérieur de V.M.C. en longueur de 3.00m. y compris fixation et raccords.
34160103019 | Ouvrage | Conduit flexible Aluminium nu | Conduit flexible Aluminium nu classé M0 ø 200 mm posé en parcours intérieur de V.M.C. en longueur de 3.00m. y compris fixation et raccords.
34160103022 | Ouvrage | Conduit flexible Aluminium nu | Conduit flexible Aluminium nu classé M0 ø 250 mm posé en parcours intérieur de V.M.C. en longueur de 3.00m. y compris fixation et raccords.
34160103025 | Ouvrage | Conduit flexible Aluminium nu | Conduit flexible Aluminium nu classé M0 ø 315 mm posé en parcours intérieur de V.M.C. en longueur de 3.00m. y compris fixation et raccords.
34160103028 | Ouvrage | Conduit flexible Aluminium nu | Conduit flexible Aluminium nu classé M0 ø 355 mm posé en parcours intérieur de V.M.C. en longueur de 3.00m. y compris fixation et raccords.
34160103031 | Ouvrage | Conduit flexible Aluminium nu | Conduit flexible Aluminium nu classé M0 ø 400 mm posé en parcours intérieur de V.M.C. en longueur de 3.00m. y compris fixation et raccords.
34160103034 | Ouvrage | Conduit flexible Aluminium nu | Conduit flexible Aluminium nu classé M0 ø 450 mm posé en parcours intérieur de V.M.C. en longueur de 3.00m. y compris fixation et raccords.
34200300003 | Ouvrage | Caisson acoustique en piquage | Caisson acoustique en piquage de terrasse raccordé sur conduit de ø 125 mm, y compris mastic, rivets et bande adhésive.
34200300006 | Ouvrage | Caisson acoustique en piquage | Caisson acoustique en piquage de terrasse raccordé sur conduit de ø 160 mm, y compris mastic, rivets et bande adhésive.
34200300009 | Ouvrage | Caisson acoustique en piquage | Caisson acoustique en piquage de terrasse raccordé sur conduit de ø 200 mm, y compris mastic, rivets et bande adhésive.
34200300012 | Ouvrage | Caisson acoustique en piquage | Caisson acoustique en piquage de terrasse raccordé sur conduit de ø 250 mm, y compris mastic, rivets et bande adhésive.
34200300015 | Ouvrage | Caisson acoustique en piquage | Caisson acoustique en piquage de terrasse raccordé sur conduit de ø 315 mm, y compris mastic, rivets et bande adhésive.
34200300018 | Ouvrage | Caisson acoustique en piquage | Caisson acoustique en piquage de terrasse raccordé sur conduit de ø 355 mm, y compris mastic, rivets et bande adhésive.
34200300021 | Ouvrage | Caisson acoustique en piquage | Caisson acoustique en piquage de terrasse raccordé sur conduit de ø 400 mm, y compris mastic, rivets et bande adhésive.
34200300024 | Ouvrage | Caisson acoustique en piquage | Caisson acoustique en piquage de terrasse raccordé sur conduit de ø 500 mm, y compris mastic, rivets et bande adhésive.
34200603003 | Ouvrage | Caisson d'extraction en terras | Caisson d'extraction en terrasse d'un débit de 500 m3/h, pour installation de V.M.C. comprenant : 1 caisson en tôle galvanisée, 1 ventilateur centrifuge, 1 moteur, 1 protection disjoncteur, 2 manchettes souples aspiration.
34200603006 | Ouvrage | Caisson d'extraction en terras | Caisson d'extraction en terrasse d'un débit de 1000 m3/h, pour installation de V.M.C. comprenant : 1 caisson en tôle galvanisée, 1 ventilateur centrifuge, 1 moteur, 1 protection disjoncteur, 2 manchettes souples aspiration.
34200603009 | Ouvrage | Caisson d'extraction en terras | Caisson d'extraction en terrasse d'un débit de 2000 m3/h, pour installation de V.M.C. comprenant : 1 caisson en tôle galvanisée, 1 ventilateur centrifuge, 1 moteur, 1 protection disjoncteur, 2 manchettes souples aspiration.
34200603012 | Ouvrage | Caisson d'extraction en terras | Caisson d'extraction en terrasse d'un débit de 3000 m3/h, pour installation de V.M.C. comprenant : 1 caisson en tôle galvanisée, 1 ventilateur centrifuge, 1 moteur, 1 protection disjoncteur, 2 manchettes souples aspiration.
34200603015 | Ouvrage | Caisson d'extraction en terras | Caisson d'extraction en terrasse d'un débit de 6000 m3/h, pour installation de V.M.C. comprenant : 1 caisson en tôle galvanisée, 1 ventilateur centrifuge, 1 moteur, 1 protection disjoncteur, 2 manchettes souples aspiration.
34200606003 | Ouvrage | Majoration pour adaptation à l | Majoration pour adaptation à l'extraction hygroréglable sur caisson d'un débit de 500 à 1000 m3/h.
34200606006 | Ouvrage | Majoration pour adaptation à l | Majoration pour adaptation à l'extraction hygroréglable sur caisson d'un débit de 1000 à 3000 m3/h.
34200609003 | Ouvrage | Majoration pour moteur de seco | Majoration pour moteur de secours sur caisson d'un débit de 500 à 1000 m3/h.
34200609006 | Ouvrage | Majoration pour moteur de seco | Majoration pour moteur de secours sur caisson d'un débit de 2000 à 3000 m3/h.
34200609009 | Ouvrage | Majoration pour moteur de seco | Majoration pour moteur de secours sur caisson d'un débit de 6000 m3/h.
34200612003 | Ouvrage | Majoration pour manchette soup | Majoration pour manchette souple de refoulement sur caisson d'un débit de 500 à 1000 m3/h disposé en local technique ou en combles.
34200612006 | Ouvrage | Majoration pour manchette soup | Majoration pour manchette souple de refoulement sur caisson d'un débit de 2000 à 3000 m3/h disposé en local technique ou en combles.
34200612009 | Ouvrage | Majoration pour manchette soup | Majoration pour manchette souple de refoulement sur caisson d'un débit de 6000 m3/h disposé en local technique ou en combles.
34200900003 | Ouvrage | Tourelle d'extraction d'un déb | Tourelle d'extraction d'un débit de 500 m3/h en terrasse équipées d'un groupe moto-ventilateurs y compris la mise en place et le scellement (génie civil, socle support non prévu).
34200900006 | Ouvrage | Tourelle d'extraction d'un déb | Tourelle d'extraction d'un débit de 1000 m3/h en terrasse équipées d'un groupe moto-ventilateurs y compris la mise en place et le scellement (génie civil, socle support non prévu).
34230300003 | Ouvrage | Chapeaux de toiture ø 125 mm, | Chapeaux de toiture ø 125 mm, pour rejet ou prise d'air V.M.C., y compris capot pare-pluie, grille de protection, abergement en plomb, tôle support et conduit de raccordement.
34230300006 | Ouvrage | Chapeaux de toiture ø 160 mm, | Chapeaux de toiture ø 160 mm, pour rejet ou prise d'air V.M.C., y compris capot pare-pluie, grille de protection, abergement en plomb, tôle support et conduit de raccordement.
34230300009 | Ouvrage | Chapeaux de toiture ø 200 mm, | Chapeaux de toiture ø 200 mm, pour rejet ou prise d'air V.M.C., y compris capot pare-pluie, grille de protection, abergement en plomb, tôle support et conduit de raccordement.
34230300012 | Ouvrage | Chapeaux de toiture ø 250 mm, | Chapeaux de toiture ø 250 mm, pour rejet ou prise d'air V.M.C., y compris capot pare-pluie, grille de protection, abergement en plomb, tôle support et conduit de raccordement.
34230300015 | Ouvrage | Chapeaux de toiture ø 315 mm, | Chapeaux de toiture ø 315 mm, pour rejet ou prise d'air V.M.C., y compris capot pare-pluie, grille de protection, abergement en plomb, tôle support et conduit de raccordement.
34230300018 | Ouvrage | Chapeaux de toiture ø 355 mm, | Chapeaux de toiture ø 355 mm, pour rejet ou prise d'air V.M.C., y compris capot pare-pluie, grille de protection, abergement en plomb, tôle support et conduit de raccordement.
34230300021 | Ouvrage | Chapeaux de toiture ø 400 mm, | Chapeaux de toiture ø 400 mm, pour rejet ou prise d'air V.M.C., y compris capot pare-pluie, grille de protection, abergement en plomb, tôle support et conduit de raccordement.
34230300024 | Ouvrage | Chapeaux de toiture ø 500 mm, | Chapeaux de toiture ø 500 mm, pour rejet ou prise d'air V.M.C., y compris capot pare-pluie, grille de protection, abergement en plomb, tôle support et conduit de raccordement.
34230300027 | Ouvrage | Chapeaux de toiture ø 630 mm, | Chapeaux de toiture ø 630 mm, pour rejet ou prise d'air V.M.C., y compris capot pare-pluie, grille de protection, abergement en plomb, tôle support et conduit de raccordement.
34250303003 | Ouvrage | Mesure de débit d'extraction d | Mesure de débit d'extraction d'une installation de V.M.C au niveau du caisson en terrasse, compris relevé des résultats.
34250303006 | Ouvrage | Majoration pour mesure de débi | Majoration pour mesure de débit d'extraction au niveau du caisson situé en local technique ou en combles.
34250306003 | Ouvrage | Mesure de débit d'extraction d | Mesure de débit d'extraction d'une installation de V.M.C au niveau d'une colonne ou d'un collecteur en terrasse, y compris perçage, relevé des résultats et calfeutrage.
34250306006 | Ouvrage | Majoration pour mesure de débi | Majoration pour mesure de débit d'extraction au niveau d'une colonne ou d'un collecteur situé en combles.
34250309004 | Ouvrage | Mesure de débit d'extraction d | Mesure de débit d'extraction d'une installation de V.M.C au niveau des bouches à débit fixe, compris relevé des résultats.
34250309007 | Ouvrage | Mesure de débit d'extraction d | Mesure de débit d'extraction d'une installation de V.M.C au niveau des bouches à débit réglable, compris relevé des résultats.
34250600003 | Ouvrage | Equilibrage et réglage d'une i | Equilibrage et réglage d'une installation de V.M.C d'un débit de 500 à 1000 m3 selon les résultats relevés précédemment.
34250600006 | Ouvrage | Equilibrage et réglage d'une i | Equilibrage et réglage d'une installation de V.M.C d'un débit de 2000 à 3000 m3 selon les résultats relevés précédemment.
34250900003 | Ouvrage | Entretien de groupe d'extracti | Entretien de groupe d'extraction de ventilation mécanique contrôlée comprenant le démontage des panneaux de visite, le nettoyage de la volute du ventilateur, le réglage de la poulie, le contrôle de la tension de la courroie et le graissage des roulements.
34300300003 | Ouvrage | Dépoussiérage de filtre (jusqu | Dépoussiérage de filtre (jusqu'à 1 m2) de caisson d'extraction de ventilation mécanique contrôlée, comprenant la dépose du châssis, le nettoyage, le remontage et la repose du châssis dans son logement.
34300300006 | Ouvrage | Majoration sur dépoussiérage d | Majoration sur dépoussiérage de filtre de caisson d'extraction par m2 supplémentaire.
34300300009 | Ouvrage | Majoration pour remplacement d | Majoration pour remplacement de filtre de caisson d'extraction de ventilation mécanique contrôlée.
34300600003 | Ouvrage | Dépoussiérage de colonne ou de | Dépoussiérage de colonne ou de collecteur de ventilation mécanique contrôlée, en terrasse ou en combles, comprenant le démontage du tampon de visite, le nettoyage, le remontage et le contrôle de l'étanchéité.
34300900003 | Ouvrage | Entretien de tourelle d'extrac | Entretien de tourelle d'extraction de ventilation mécanique contrôlée, comprenant le démontage du capotage, le nettoyage de la volute et le graissage des roulements.
35000000003 | Ouvrage | Taux horaire moyen du corps d' | Taux horaire moyen du corps d'état CLIMATISATION
35050303003 | Ouvrage | Climatiseur monobloc de type - | Climatiseur monobloc de type -fixe Window- à condensation par air, puissance 2500 W, débit d'air maxi de 400 m3/h.
35050303006 | Ouvrage | Climatiseur monobloc de type - | Climatiseur monobloc de type -fixe Window- à condensation par air, puissance 3500 W, débit d'air maxi de 500 m3/h.
35050306003 | Ouvrage | Climatiseur monobloc de type m | Climatiseur monobloc de type mobile à condensation par air, puissance 2700 W, débit d'air maxi de 450 m3/h.
35050306006 | Ouvrage | Climatiseur monobloc de type m | Climatiseur monobloc de type mobile à condensation par air, puissance 3900 W, débit d'air maxi de 800 m3/h.
35100303003 | Ouvrage | Climatiseur bi-bloc à condensa | Climatiseur bi-bloc à condensation par air, de type Split System , avec thermostat d'ambiance incorporé, puissance 2300 W, débit d'air maxi de 350 m3/h, montage vertical ou horizontal.
35100303006 | Ouvrage | Climatiseur bi-bloc à condensa | Climatiseur bi-bloc à condensation par air, de type Split System , avec thermostat d'ambiance incorporé, puissance 4600 W, débit d'air maxi de 700 m3/h, montage vertical ou horizontal.
35100303009 | Ouvrage | Climatiseur bi-bloc à condensa | Climatiseur bi-bloc à condensation par air, de type Split System , avec thermostat d'ambiance incorporé, puissance 7300 W, débit d'air maxi de 1100 m3/h, montage vertical ou horizontal.
35100306003 | Ouvrage | Liaisons frigorifiques préchar | Liaisons frigorifiques préchargées de 3.00m entre les sections intérieure et extérieure d'un climatiseur bi-bloc à condensation par air de type Split System de 2300 W à 7300 W, monté verticalement ou horizontalement.
35100306006 | Ouvrage | Liaisons frigorifiques préchar | Liaisons frigorifiques préchargées de 6.00m entre les sections intérieure et extérieure d'un climatiseur bi-bloc à condensation par air de type Split System de 2300 W à 7300 W, monté verticalement ou horizontalement.
35100306009 | Ouvrage | Liaisons frigorifiques préchar | Liaisons frigorifiques préchargées de 9.00m entre les sections intérieure et extérieure d'un climatiseur bi-bloc à condensation par air de type Split System de 2300 W à 7300 W, monté verticalement ou horizontalement.
35100306012 | Ouvrage | Liaisons frigorifiques préchar | Liaisons frigorifiques préchargées de 12.00m entre les sections intérieure et extérieure d'un climatiseur bi-bloc à condensation par air de type Split System de 2300 W à 7300 W, monté verticalement ou horizontalement.
35100306015 | Ouvrage | Liaisons frigorifiques préchar | Liaisons frigorifiques préchargées de 15.00m entre les sections intérieure et extérieure d'un climatiseur bi-bloc à condensation par air de type Split System de 2300 W à 7300 W, monté verticalement ou horizontalement.
35100309003 | Ouvrage | Majorations jeu coupleurs 1/2" | Majorations jeu coupleurs 1/2" - 1/4" pour pour canalisation non chargée pour climatiseur bi-bloc à condensation par air de type Split System de 2300 W à 4650 W monté verticalement ou horizontalement.
35100309006 | Ouvrage | Majorations jeu coupleurs 5/8" | Majorations jeu coupleurs 5/8" - 3/8" pour pour canalisation non chargée pour climatiseur bi-bloc à condensation par air de type Split System de 5800 W à 7300 W monté verticalement ou horizontalement.
35100312003 | Ouvrage | Majorations pour chauffage d'a | Majorations pour chauffage d'appoint intégré par batterie électrique 1800 W pour climatiseur bi-bloc à condensation par air de type Split System de 2300 W monté verticalement ou horizontalement.
35100312006 | Ouvrage | Majorations pour chauffage d'a | Majorations pour chauffage d'appoint intégré par batterie électrique 2800 W pour climatiseur bi-bloc à condensation par air de type Split System de 4650 W monté verticalement ou horizontalement.
35100312009 | Ouvrage | Majorations pour chauffage d'a | Majorations pour chauffage d'appoint intégré par batterie électrique 4500 W pour climatiseur bi-bloc à condensation par air de type Split System de 7300 W monté verticalement ou horizontalement.
35100315003 | Ouvrage | Majorations pour grille de rep | Majorations pour grille de reprise avant pour montage vertical de climatiseur bi-bloc à condensation par air de type Split System de 2 300 à 4 650 W .
35100315006 | Ouvrage | Majorations pour grille de rep | Majorations pour grille de reprise avant pour montage vertical de climatiseur bi-bloc à condensation par air de type Split System de 5 800 à 7 300 W .
35100318003 | Ouvrage | Majorations pour grille de rep | Majorations pour grille de reprise arrière pour montage horizontal de climatiseur bi-bloc à condensation par air de type Split System de 2 300 à 4 650 W .
35100318006 | Ouvrage | Majorations pour grille de rep | Majorations pour grille de reprise arrière pour montage horizontal de climatiseur bi-bloc à condensation par air de type Split System de 5 800 à 7 300 W .
35100321003 | Ouvrage | Majoration pour thermostat de | Majoration pour thermostat de commande à distance pour climatiseur bi-bloc à condensation par air de type Split System.
35100321006 | Ouvrage | Majoration pour fonctionnement | Majoration pour fonctionnement toutes saisons pour climatiseur bi-bloc à condensation par air de type Split System.
35100321009 | Ouvrage | Majoration pour jeu de 2 flexi | Majoration pour jeu de 2 flexibles 1/2" pour climatiseur bi-bloc à condensation par air de type Split System.
35100321012 | Ouvrage | Majoration pour support mural | Majoration pour support mural module interne d'un climatiseur bi-bloc à condensation par air de type Split System.
35100603003 | Ouvrage | Climatiseur bi-bloc à condensa | Climatiseur bi-bloc à condensation par air, de type Split System , avec thermostat d'ambiance incorporé, télécommande infrarouge, puissance 1900 W, débit d'air maxi de 290 m3/h, montage sur console ou mural.
35100603006 | Ouvrage | Climatiseur bi-bloc à condensa | Climatiseur bi-bloc à condensation par air, de type Split System , avec thermostat d'ambiance incorporé, télécommande infrarouge, puissance 2700 W, débit d'air maxi de 360 m3/h, montage sur console ou mural.
35100603009 | Ouvrage | Climatiseur bi-bloc à condensa | Climatiseur bi-bloc à condensation par air, de type Split System , avec thermostat d'ambiance incorporé, télécommande infrarouge, puissance 5000 W, débit d'air maxi de 800 m3/h, montage sur console ou mural.
35100603012 | Ouvrage | Climatiseur bi-bloc à condensa | Climatiseur bi-bloc à condensation par air, de type Split System , avec thermostat d'ambiance incorporé, télécommande infrarouge, puissance 6750 W, débit d'air maxi de 1050 m3/h, montage sur console ou mural.
35100606003 | Ouvrage | Majorations pour climatiseur b | Majorations pour climatiseur bi-bloc à condensation par air, de type Split System réversible froid/chaud type P.A.C. avec thermostat d'ambiance incorporé, télécommande infrarouge, puissance 1900 W, monté sur console ou mural.
35100606006 | Ouvrage | Majorations pour climatiseur b | Majorations pour climatiseur bi-bloc à condensation par air, de type Split System réversible froid/chaud type P.A.C. avec thermostat d'ambiance incorporé, télécommande infrarouge, puissance 2700 W, monté sur console ou mural.
35100606009 | Ouvrage | Majorations pour climatiseur b | Majorations pour climatiseur bi-bloc à condensation par air, de type Split System réversible froid/chaud type P.A.C. avec thermostat d'ambiance incorporé, télécommande infrarouge, puissance 5000 W, monté sur console ou mural.
35100606012 | Ouvrage | Majorations pour climatiseur b | Majorations pour climatiseur bi-bloc à condensation par air, de type Split System réversible froid/chaud type P.A.C. avec thermostat d'ambiance incorporé, télécommande infrarouge, puissance 6750 W, monté sur console ou mural.
35100609003 | Ouvrage | Majorations pour chauffage d'a | Majorations pour chauffage d'appoint intégré 1 000 W par batterie électrique pour climatiseur bi-bloc à condensation par air, de type Split System , 1 900 W avec thermostat d'ambiance incorporé, télécommande infrarouge, montage sur console ou mural.
35100609006 | Ouvrage | Majorations pour chauffage d'a | Majorations pour chauffage d'appoint intégré 1 500 W par batterie électrique pour climatiseur bi-bloc à condensation par air, de type Split System , 2 700 W avec thermostat d'ambiance incorporé, télécommande infrarouge, montage sur console ou mural.
35100609009 | Ouvrage | Majorations pour chauffage d'a | Majorations pour chauffage d'appoint intégré 1 800 W par batterie électrique pour climatiseur bi-bloc à condensation par air, de type Split System , 5 000 W avec thermostat d'ambiance incorporé, télécommande infrarouge, montage sur console ou mural.
35100609012 | Ouvrage | Majorations pour chauffage d'a | Majorations pour chauffage d'appoint intégré 1 000 W par batterie électrique pour climatiseur bi-bloc à condensation par air, de type Split System , 1 900 W avec thermostat d'ambiance incorporé, télécommande infrarouge, montage sur console ou mural.
35100609015 | Ouvrage | Majoration pour suspension mur | Majoration pour suspension murale module interne d'un climatiseur bi-bloc à condensation par air, de type Split System avec thermostat d'ambiance incorporé, télécommande infrarouge, montage sur console ou mural.
35100903003 | Ouvrage | Climatiseur bi-bloc à condensa | Climatiseur bi-bloc à condensation par air de type multi-Split System, 2 x 1700 W débit d'air maxi 2 x 180 m3/h, comprenant plusieurs sections intérieures de traitement d'air positionnées à la verticale sur mur.
35100903006 | Ouvrage | Climatiseur bi-bloc à condensa | Climatiseur bi-bloc à condensation par air de type multi-Split System, 2 x 4800 W débit d'air maxi 2 x 800 m3/h, comprenant plusieurs sections intérieures de traitement d'air positionnées à la verticale sur mur.
35100903009 | Ouvrage | Climatiseur bi-bloc à condensa | Climatiseur bi-bloc à condensation par air de type multi-Split System, 2 x 6750 W débit d'air maxi 2 x 1050 m3/h, comprenant plusieurs sections intérieures de traitement d'air positionnées à la verticale sur mur.
35100906003 | Ouvrage | Majorations pour climatiseur b | Majorations pour climatiseur bi-bloc à condensation par air, de type multi-Split System réversible froid/chaud type P.A.C.puissance 2 x 1700 W à montage mural.
35100906006 | Ouvrage | Majorations pour climatiseur b | Majorations pour climatiseur bi-bloc à condensation par air, de type multi-Split System réversible froid/chaud type P.A.C.puissance 2 x 4800 W à montage mural .
35100906009 | Ouvrage | Majorations pour climatiseur b | Majorations pour climatiseur bi-bloc à condensation par air, de type multi-Split System réversible froid/chaud type P.A.C.puissance 2 x 6750 W à montage mural .
35100906012 | Ouvrage | Majorations pour support mural | Majorations pour support mural module interne d'un climatiseur bi-bloc à condensation par air, de type multi-Split System avec sections intérieures de traitement d'air positionnées à la verticale sur mur.
35101203003 | Ouvrage | Climatiseur bi-bloc à condensa | Climatiseur bi-bloc à condensation par air de type multi Split system, 2 x 3000 W débit d'air maxi 2 x 650 m3/h, avec sections intérieures de traitement d'air de type cassettes, positionnées en faux plafond.
35101203006 | Ouvrage | Climatiseur bi-bloc à condensa | Climatiseur bi-bloc à condensation par air de type multi Split system, 3 x 3000 W débit d'air maxi 3 x 650 m3/h, avec sections intérieures de traitement d'air de type cassettes, positionnées en faux plafond.
35101206003 | Ouvrage | Majorations pour climatiseur b | Majorations pour climatiseur bi-bloc à condensation par air, de type multi-Split System, réversible froid/chaud type P.A.C., puissance 2 x 3000 W, avec sections intérieures de traitement d'air de type cassettes, positionnées en faux plafond.
35101206006 | Ouvrage | Majorations pour climatiseur b | Majorations pour climatiseur bi-bloc à condensation par air, de type multi-Split System, réversible froid/chaud type P.A.C., puissance 3 x 3000 W, avec sections intérieures de traitement d'air de type cassettes, positionnées en faux plafond.
35101206009 | Ouvrage | Majoration pour chauffage d'ap | Majoration pour chauffage d'appoint intégré par batterie électrique 2 000 W pour climatiseur bi-bloc à condensation par air, de type multi-Split System avec sections intérieures de traitement d'air de type cassettes, positionnées en faux plafond.
35101503003 | Ouvrage | Climatiseur bi-bloc à condensa | Climatiseur bi-bloc à condensation par air de type Split system, 8800 W débit d'air maxi 1 800 m3/h, avec section intérieure de traitement d'air de type plafonnier gainable, montage horizontal.
35101503006 | Ouvrage | Climatiseur bi-bloc à condensa | Climatiseur bi-bloc à condensation par air de type Split system, 14200 W débit d'air maxi 2 900 m3/h, avec section intérieure de traitement d'air de type plafonnier gainable, montage horizontal.
35101503009 | Ouvrage | Climatiseur bi-bloc à condensa | Climatiseur bi-bloc à condensation par air de type Split system, 22000 W débit d'air maxi 4 500 m3/h, avec section intérieure de traitement d'air de type plafonnier gainable, montage horizontal.
35101506003 | Ouvrage | Majoration pour modèle climati | Majoration pour modèle climatiseur bi-bloc à condensation par air de type Split system, réversible froid/chaud type P.AC. 8800 W, avec section intérieure de traitement d'air de type plafonnier gainable, montage horizontal.
35101506006 | Ouvrage | Majoration pour modèle climati | Majoration pour modèle climatiseur bi-bloc à condensation par air de type Split system, réversible froid/chaud type P.AC. 14200 W, avec section intérieure de traitement d'air de type plafonnier gainable, montage horizontal.
35101506009 | Ouvrage | Majoration pour modèle climati | Majoration pour modèle climatiseur bi-bloc à condensation par air de type Split system, réversible froid/chaud type P.AC. 22000 W, avec section intérieure de traitement d'air de type plafonnier gainable, montage horizontal.
35101509003 | Ouvrage | Liaisons frigorifiques préchar | Liaisons frigorifiques préchargées de 3 m entre les sections intérieure de type plafonnier gainable et extérieure d'un climatiseur bi-bloc à condensation par air de type Split system de 8800 W à 14000 W.
35101509006 | Ouvrage | Liaisons frigorifiques préchar | Liaisons frigorifiques préchargées de 3 m entre les sections intérieure de type plafonnier gainable et extérieure d'un climatiseur bi-bloc à condensation par air de type Split system de 14200 W à 22000 W.
35101509009 | Ouvrage | Liaisons frigorifiques préchar | Liaisons frigorifiques préchargées de 6 m entre les sections intérieure de type plafonnier gainable et extérieure d'un climatiseur bi-bloc à condensation par air de type Split system de 8800 W à 14000 W.
35101509012 | Ouvrage | Liaisons frigorifiques préchar | Liaisons frigorifiques préchargées de 3 m entre les sections intérieure de type plafonnier gainable et extérieure d'un climatiseur bi-bloc à condensation par air de type Split system de 14200 W à 22000 W.
35101509015 | Ouvrage | Liaisons frigorifiques préchar | Liaisons frigorifiques préchargées de 9 m entre les sections intérieure de type plafonnier gainable et extérieure d'un climatiseur bi-bloc à condensation par air de type Split system de 8800 W à 14000 W.
35101509018 | Ouvrage | Liaisons frigorifiques préchar | Liaisons frigorifiques préchargées de 3 m entre les sections intérieure de type plafonnier gainable et extérieure d'un climatiseur bi-bloc à condensation par air de type Split system de 14200 W à 22000 W.
35101509021 | Ouvrage | Liaisons frigorifiques préchar | Liaisons frigorifiques préchargées de 12 m entre les sections intérieure de type plafonnier gainable et extérieure d'un climatiseur bi-bloc à condensation par air de type Split system de 8800 W à 14000 W.
35101509024 | Ouvrage | Liaisons frigorifiques préchar | Liaisons frigorifiques préchargées de 12 m entre les sections intérieure de type plafonnier gainable et extérieure d'un climatiseur bi-bloc à condensation par air de type Split system de 14200 W à 22000 W.
35101512003 | Ouvrage | Majorations jeu de coupleurs 3 | Majorations jeu de coupleurs 3/4" - 1/2" pour canalisation non chargée entre les sections intérieure de type plafonnier gainable et extérieure d'un climatiseur bi-bloc à condensation par air de type Split system de 8800 W.
35101512006 | Ouvrage | Majorations jeu de coupleurs 2 | Majorations jeu de coupleurs 2 x 5/8" - 1/2" pour canalisation non chargée entre les sections intérieure de type plafonnier gainable et extérieure d'un climatiseur bi-bloc à condensation par air de type Split system de 14200 W.
35101512009 | Ouvrage | Majorations jeu de coupleurs 2 | Majorations jeu de coupleurs 2 x 3/4" - 5/8" pour canalisation non chargée entre les sections intérieure de type plafonnier gainable et extérieure d'un climatiseur bi-bloc à condensation par air de type Split system de 22000 W.
35101515003 | Ouvrage | Majorations pour chauffage d'a | Majorations pour chauffage d'appoint intégré par batterie eau chaude pour climatiseur bi-bloc à condensation par air de type Split system, 8800 W à 14000 W, avec section intérieure de traitement d'air de type plafonnier gainable, montage horizontal.
35101515006 | Ouvrage | Majorations pour chauffage d'a | Majorations pour chauffage d'appoint intégré par batterie eau chaude pour climatiseur bi-bloc à condensation par air de type Split system, 14200 W à 20000 W, avec section intérieure de traitement d'air de type plafonnier gainable, montage horizontal.
35101515009 | Ouvrage | Majorations pour chauffage d'a | Majorations pour chauffage d'appoint intégré par batterie eau chaude pour climatiseur bi-bloc à condensation par air de type Split system, 22000 W, avec section intérieure de traitement d'air de type plafonnier gainable, montage horizontal.
35101518003 | Ouvrage | Majorations pour chauffage d'a | Majorations pour chauffage d'appoint intégré par batterie électrique 6000 W pour climatiseur bi-bloc à condensation par air de type Split system, 8800 à 14000 W, avec section intérieure de traitement d'air de type plafonnier gainable, montage horizontal.
35101518006 | Ouvrage | Majorations pour chauffage d'a | Majorations pour chauffage d'appoint intégré par batterie électrique 9000 W pour climatiseur bi-bloc à condensation par air de type Split system, 14200 à 20000 W, avec section intérieure de traitement d'air de type plafonnier gainable, montage horizontal.
35101518009 | Ouvrage | Majorations pour chauffage d'a | Majorations pour chauffage d'appoint intégré par batterie électrique 12000 W pour climatiseur bi-bloc à condensation par air de type Split system, 22000 W, avec section intérieure de traitement d'air de type plafonnier gainable, montage horizontal.
35101518012 | Ouvrage | Majorations pour chauffage d'a | Majorations pour chauffage d'appoint intégré par batterie électrique 15000 W pour climatiseur bi-bloc à condensation par air de type Split system, 22000 W, avec section intérieure de traitement d'air de type plafonnier gainable, montage horizontal.
35101521003 | Ouvrage | Majorations pour plénum de sou | Majorations pour plénum de soufflage pour climatiseur bi-bloc à condensation par air de type Split system, 8800 W à 14000 W, avec section intérieure de traitement d'air de type plafonnier gainable, montage horizontal.
35101521006 | Ouvrage | Majorations pour plénum de sou | Majorations pour plénum de soufflage pour climatiseur bi-bloc à condensation par air de type Split system, 14200 W à 20000 W, avec section intérieure de traitement d'air de type plafonnier gainable, montage horizontal.
35101521009 | Ouvrage | Majorations pour plénum de sou | Majorations pour plénum de soufflage pour climatiseur bi-bloc à condensation par air de type Split system, 22000 W, avec section intérieure de traitement d'air de type plafonnier gainable, montage horizontal.
35101524003 | Ouvrage | Majorations pour départ souffl | Majorations pour départ soufflage multizones pour climatiseur bi-bloc à condensation par air de type Split system, 8800 W à 14000 W, avec section intérieure de traitement d'air de type plafonnier gainable, montage horizontal.
35101524006 | Ouvrage | Majorations pour départ souffl | Majorations pour départ soufflage multizones pour climatiseur bi-bloc à condensation par air de type Split system, 14200 W à 20000 W, avec section intérieure de traitement d'air de type plafonnier gainable, montage horizontal.
35101524009 | Ouvrage | Majorations pour départ souffl | Majorations pour départ soufflage multizones pour climatiseur bi-bloc à condensation par air de type Split system, 22000 W, avec section intérieure de traitement d'air de type plafonnier gainable, montage horizontal.
35101527003 | Ouvrage | Majorations pour cadre de repr | Majorations pour cadre de reprise arrière pour climatiseur bi-bloc à condensation par air de type Split system, 8800 W à 14000 W, avec section intérieure de traitement d'air de type plafonnier gainable, montage horizontal.
35101527006 | Ouvrage | Majorations pour cadre de repr | Majorations pour cadre de reprise arrière pour climatiseur bi-bloc à condensation par air de type Split system, 14200 W à 20000 W, avec section intérieure de traitement d'air de type plafonnier gainable, montage horizontal.
35101527009 | Ouvrage | Majorations pour cadre de repr | Majorations pour cadre de reprise arrière pour climatiseur bi-bloc à condensation par air de type Split system, 22000 W, avec section intérieure de traitement d'air de type plafonnier gainable, montage horizontal.
35111803003 | Ouvrage | Climatiseur monobloc autonome | Climatiseur monobloc autonome à condensation par air, 10100 W débit d'air maxi 2300 m3/h, comprenant une section extérieure horizontale gainable.
35111803006 | Ouvrage | Climatiseur monobloc autonome | Climatiseur monobloc autonome à condensation par air, 17500 W débit d'air maxi 4600 m3/h, comprenant une section extérieure horizontale gainable.
35111803009 | Ouvrage | Climatiseur monobloc autonome | Climatiseur monobloc autonome à condensation par air, 27300 W débit d'air maxi 6500 m3/h, comprenant une section extérieure horizontale gainable.
35111803012 | Ouvrage | Climatiseur monobloc autonome | Climatiseur monobloc autonome à condensation par air, 42800 W débit d'air maxi 9500 m3/h, comprenant une section extérieure horizontale gainable.
35111806003 | Ouvrage | Majoration pour climatiseur mo | Majoration pour climatiseur monobloc autonome à condensation par air, réversible froid/chaud type P.AC. 10100 W comprenant une section extérieure horizontale gainable.
35111806006 | Ouvrage | Majoration pour climatiseur mo | Majoration pour climatiseur monobloc autonome à condensation par air, réversible froid/chaud type P.AC. 17500 W comprenant une section extérieure horizontale gainable.
35111806009 | Ouvrage | Majoration pour climatiseur mo | Majoration pour climatiseur monobloc autonome à condensation par air, réversible froid/chaud type P.AC. 27300 W comprenant une section extérieure horizontale gainable.
35111806012 | Ouvrage | Majoration pour climatiseur mo | Majoration pour climatiseur monobloc autonome à condensation par air, réversible froid/chaud type P.AC. 42800 W comprenant une section extérieure horizontale gainable.
35111809003 | Ouvrage | Majorations pour chauffage d'a | Majorations pour chauffage d'appoint intégré par batterie électrique 6000 W pour climatiseur monobloc autonome à condensation par air, 10100 W comprenant une section extérieure horizontale gainable.
35111809006 | Ouvrage | Majorations pour chauffage d'a | Majorations pour chauffage d'appoint intégré par batterie électrique 9000 W pour climatiseur monobloc autonome à condensation par air, 17500 W comprenant une section extérieure horizontale gainable.
35111809009 | Ouvrage | Majorations pour chauffage d'a | Majorations pour chauffage d'appoint intégré par batterie électrique 12000 W pour climatiseur monobloc autonome à condensation par air, 27300 W comprenant une section extérieure horizontale gainable.
35111809012 | Ouvrage | Majorations pour chauffage d'a | Majorations pour chauffage d'appoint intégré par batterie électrique 18000 W pour climatiseur monobloc autonome à condensation par air, 42800 W comprenant une section extérieure horizontale gainable.
35122103002 | Ouvrage | Climatiseur armoire bi-bloc à | Climatiseur armoire bi-bloc à condensation par air de type Split System, 8750 W débit d'air maxi 2000 m3/h, comprenant une section intérieure de traitement d'air positionnée à la verticale, gainable.
35122103005 | Ouvrage | Climatiseur armoire bi-bloc à | Climatiseur armoire bi-bloc à condensation par air de type Split System, 19300 W débit d'air maxi 4000 m3/h, comprenant une section intérieure de traitement d'air positionnée à la verticale, gainable.
35122103008 | Ouvrage | Climatiseur armoire bi-bloc à | Climatiseur armoire bi-bloc à condensation par air de type Split System, 37900 W débit d'air maxi 8000 m3/h, comprenant une section intérieure de traitement d'air positionnée à la verticale, gainable.
35122106003 | Ouvrage | Liaisons frigorifiques préchar | Liaisons frigorifiques préchargées de 3.00m entre les sections intérieure verticale gainable et extérieure d'un climatiseur armoire bi-bloc à condensation par air de type Split System, 9200 W.
35122106006 | Ouvrage | Liaisons frigorifiques préchar | Liaisons frigorifiques préchargées de 6.00m entre les sections intérieure verticale gainable et extérieure d'un climatiseur armoire bi-bloc à condensation par air de type Split System, 9200 W.
35122106009 | Ouvrage | Liaisons frigorifiques préchar | Liaisons frigorifiques préchargées de 6.00m entre les sections intérieure verticale gainable et extérieure d'un climatiseur armoire bi-bloc à condensation par air de type Split System, 19300 W.
35122106012 | Ouvrage | Liaisons frigorifiques préchar | Liaisons frigorifiques préchargées de 6.00m entre les sections intérieure verticale gainable et extérieure d'un climatiseur armoire bi-bloc à condensation par air de type Split System, 37900 W.
35122106015 | Ouvrage | Liaisons frigorifiques préchar | Liaisons frigorifiques préchargées de 9.00m entre les sections intérieure verticale gainable et extérieure d'un climatiseur armoire bi-bloc à condensation par air de type Split System, 9200 W.
35122106018 | Ouvrage | Liaisons frigorifiques préchar | Liaisons frigorifiques préchargées de 9.00m entre les sections intérieure verticale gainable et extérieure d'un climatiseur armoire bi-bloc à condensation par air de type Split System, 19300 W.
35122106021 | Ouvrage | Liaisons frigorifiques préchar | Liaisons frigorifiques préchargées de 9.00m entre les sections intérieure verticale gainable et extérieure d'un climatiseur armoire bi-bloc à condensation par air de type Split System, 37900 W.
35122106024 | Ouvrage | Liaisons frigorifiques préchar | Liaisons frigorifiques préchargées de 12.00 m entre les sections intérieure verticale gainable et extérieure d'un climatiseur armoire bi-bloc à condensation par air de type Split System, 9200 W.
35122106027 | Ouvrage | Liaisons frigorifiques préchar | Liaisons frigorifiques préchargées de 12.00m entre les sections intérieure verticale gainable et extérieure d'un climatiseur armoire bi-bloc à condensation par air de type Split System, 19300 W.
35122106030 | Ouvrage | Liaisons frigorifiques préchar | Liaisons frigorifiques préchargées de 12.00m entre les sections intérieure verticale gainable et extérieure d'un climatiseur armoire bi-bloc à condensation par air de type Split System, 37900 W.
35122109003 | Ouvrage | Majorations jeu de coupleurs 1 | Majorations jeu de coupleurs 1/2" - 1/2" pour canalisation non chargée entre les sections intérieure et extérieure d'un climatiseur armoire bi-bloc à condensation par air de type Split system de 9200 W.
35122109006 | Ouvrage | Majorations jeu de coupleurs 3 | Majorations jeu de coupleurs 3/4" - 1/2" pour canalisation non chargée entre les sections intérieure et extérieure d'un climatiseur armoire bi-bloc à condensation par air de type Split system de 19300 W.
35122109009 | Ouvrage | Majorations jeu de coupleurs 2 | Majorations jeu de coupleurs 2 x 3/4" - 5/8" pour canalisation non chargée entre les sections intérieure et extérieure d'un climatiseur armoire bi-bloc à condensation par air de type Split system de 37900 W.
35122112003 | Ouvrage | Majorations pour plénum de dif | Majorations pour plénum de diffusion pour climatiseur armoire bi-bloc à condensation par air de type Split system de 9200 W.
35122112006 | Ouvrage | Majorations pour plénum de dif | Majorations pour plénum de diffusion pour climatiseur armoire bi-bloc à condensation par air de type Split system de 19300 W.
35122112009 | Ouvrage | Majorations pour plénum de dif | Majorations pour plénum de diffusion pour climatiseur armoire bi-bloc à condensation par air de type Split system de 37900 W.
35122115003 | Ouvrage | Majorations pour cadre de dépa | Majorations pour cadre de départ soufflage pour climatiseur armoire bi-bloc à condensation par air de type Split system de 9200 W.
35122115006 | Ouvrage | Majorations pour cadre de dépa | Majorations pour cadre de départ soufflage pour climatiseur armoire bi-bloc à condensation par air de type Split system de 19300 W.
35122115009 | Ouvrage | Majorations pour cadre de dépa | Majorations pour cadre de départ soufflage pour climatiseur armoire bi-bloc à condensation par air de type Split system de 37900 W.
35122118006 | Ouvrage | Majorations pour cadre de repr | Majorations pour cadre de reprise arrière avec glissière filtre pour climatiseur armoire bi-bloc à condensation par air de type Split system de 9200 W.
35122118009 | Ouvrage | Majorations pour cadre de repr | Majorations pour cadre de reprise arrière avec glissière filtre pour climatiseur armoire bi-bloc à condensation par air de type Split system de 19300 W.
35122118012 | Ouvrage | Majorations pour cadre de repr | Majorations pour cadre de reprise arrière avec glissière filtre pour climatiseur armoire bi-bloc à condensation par air de type Split system de 37900 W.
35122121003 | Ouvrage | Majorations pour chauffage d'a | Majorations pour chauffage d'appoint intégré par batterie eau chaude pour climatiseur armoire bi-bloc à condensation par air de type Split system de 9200 W.
35122121006 | Ouvrage | Majorations pour chauffage d'a | Majorations pour chauffage d'appoint intégré par batterie eau chaude pour climatiseur armoire bi-bloc à condensation par air de type Split system de 19300 W.
35122121009 | Ouvrage | Majorations pour chauffage d'a | Majorations pour chauffage d'appoint intégré par batterie eau chaude pour climatiseur armoire bi-bloc à condensation par air de type Split system de 37900 W.
35122124003 | Ouvrage | Majorations pour chauffage d'a | Majorations pour chauffage d'appoint intégré par batterie électrique 5.70kW pour climatiseur armoire bi-bloc à condensation par air de type Split system de 9200 W.
35122124006 | Ouvrage | Majorations pour chauffage d'a | Majorations pour chauffage d'appoint intégré par batterie électrique 13200 W pour climatiseur armoire bi-bloc à condensation par air de type Split system de 19300 W.
35122124009 | Ouvrage | Majorations pour chauffage d'a | Majorations pour chauffage d'appoint intégré par batterie électrique 37200 W pour climatiseur armoire bi-bloc à condensation par air de type Split system de 37900 W.
35122127003 | Ouvrage | Majorations pour thermostat d' | Majorations pour thermostat d'ambiance pour climatiseur armoire bi-bloc à condensation par air de type Split system 19300 W à 37900 W.
35122127006 | Ouvrage | Majorations pour thermostat d' | Majorations pour thermostat d'ambiance avec sélecteur pour climatiseur armoire bi-bloc à condensation par air de type Split system 9200 W.
35122130003 | Ouvrage | Majoration pour fonction toute | Majoration pour fonction toute saison pour climatiseur armoire bi-bloc à condensation par air de type Split system 9200 W.
35150303003 | Ouvrage | Climatiseur monobloc à condens | Climatiseur monobloc à condensation par eau, puissance 2300 W, débit d'air maxi de 350 m3/h, + thermostat, position verticale.
35150303006 | Ouvrage | Climatiseur monobloc à condens | Climatiseur monobloc à condensation par eau, puissance 3300 W, débit d'air maxi de 560 m3/h, + thermostat, position verticale.
35150303009 | Ouvrage | Climatiseur monobloc à condens | Climatiseur monobloc à condensation par eau, puissance 5000 W, débit d'air maxi de 700 m3/h, + thermostat, position verticale.
35150303012 | Ouvrage | Climatiseur monobloc à condens | Climatiseur monobloc à condensation par eau, puissance 8000 W, débit d'air maxi de 1180 m3/h, + thermostat, position verticale.
35150306003 | Ouvrage | Majoration pour chauffage d'ap | Majoration pour chauffage d'appoint par batterie électrique d'une puissance de 1800 W intégré dans climatiseur monobloc à condensation par eau.
35150306006 | Ouvrage | Majoration pour chauffage d'ap | Majoration pour chauffage d'appoint par batterie électrique d'une puissance de 2800 W intégré dans climatiseur monobloc à condensation par eau.
35150306009 | Ouvrage | Majoration pour chauffage d'ap | Majoration pour chauffage d'appoint par batterie électrique d'une puissance de 4500 W intégré dans climatiseur monobloc à condensation par eau.
35150309003 | Ouvrage | Avec sélecteur pour climatiseu | Avec sélecteur pour climatiseur monobloc à condensation par eau.
35150309006 | Ouvrage | Majoration pour jeu de 2 flexi | Majoration pour jeu de 2 flexibles 1/2" pour climatiseur monobloc à condensation par eau
35150603003 | Ouvrage | Climatiseur monobloc à condens | Climatiseur monobloc à condensation par eau de type console, positionné à l'horizontal, 2500 W débit d'air maxi 500 m3/h, avec thermostat d'ambiance incorporé, vanne à eau pressostatique.
35150603006 | Ouvrage | Climatiseur monobloc à condens | Climatiseur monobloc à condensation par eau de type console, positionné à l'horizontal, 5100 W débit d'air maxi 880 m3/h, avec thermostat d'ambiance incorporé, vanne à eau pressostatique.
35150606003 | Ouvrage | Majorations pour chauffage d'a | Majorations pour chauffage d'appoint intégré par batterie électrique 1400 W pour climatiseur monobloc à condensation par eau de type console 2500 W, positionné à l'horizontal.
35150606006 | Ouvrage | Majorations pour chauffage d'a | Majorations pour chauffage d'appoint intégré par batterie électrique 2800 W pour climatiseur monobloc à condensation par eau de type console 5100 W, positionné à l'horizontal.
35150609003 | Ouvrage | Majoration pour thermostat de | Majoration pour thermostat de commande à distance avec sélecteur pour climatiseur monobloc à condensation par eau de type console, positionné à l'horizontal.
35150609006 | Ouvrage | Majoration pour kit de suspens | Majoration pour kit de suspension murale pour Climatiseur monobloc à condensation par eau de type console.
35150609009 | Ouvrage | Majoration pour kit de suspens | Majoration pour kit de suspension plafonnier pour climatiseur monobloc à condensation par eau de type console.
35150609012 | Ouvrage | Majoration pour jeu de 2 flexi | Majoration pour jeu de 2 flexibles 1/2" pour climatiseur monobloc à condensation par eau de type console.
35170903002 | Ouvrage | Climatiseur armoire monobloc à | Climatiseur armoire monobloc à condensation par eau, 11000 W débit d'air maxi 2000 m3/h, positionnée à la verticale, gainable.
35170903005 | Ouvrage | Climatiseur armoire monobloc à | Climatiseur armoire monobloc à condensation par eau, 17200 W débit d'air maxi 3000m3/h, positionnée à la verticale, gainable.
35170903008 | Ouvrage | Climatiseur armoire monobloc à | Climatiseur armoire monobloc à condensation par eau, 46000 W débit d'air maxi 8000m3/h, positionnée à la verticale, gainable.
35170906003 | Ouvrage | Majorations pour jeu de flexib | Majorations pour jeu de flexibles pour climatiseur armoire monobloc à condensation par eau, 11000 W, positionnée à la verticale, gainable.
35170906005 | Ouvrage | Majorations pour jeu de flexib | Majorations pour jeu de flexibles pour climatiseur armoire monobloc à condensation par eau, 17200 W, positionnée à la verticale, gainable.
35170906009 | Ouvrage | Majorations pour jeu de flexib | Majorations pour jeu de flexibles pour climatiseur armoire monobloc à condensation par eau, 46000 W, positionnée à la verticale, gainable.
35170909003 | Ouvrage | Majorations pour plénum de dif | Majorations pour plénum de diffusion d'air pour climatiseur armoire monobloc à condensation par eau, 11000 W, positionnée à la verticale, gainable.
35170909005 | Ouvrage | Majorations pour plénum de dif | Majorations pour plénum de diffusion d'air pour climatiseur armoire monobloc à condensation par eau, 17200 W, positionnée à la verticale, gainable.
35170909009 | Ouvrage | Majorations pour plénum de dif | Majorations pour plénum de diffusion d'air pour climatiseur armoire monobloc à condensation par eau, 46000 W, positionnée à la verticale, gainable.
35170912003 | Ouvrage | Majorations pour cadre de dépa | Majorations pour cadre de départ soufflage et cadre de reprise avec glissière filtre pour climatiseur armoire monobloc à condensation par eau, 11000 W, positionnée à la verticale, gainable..
35170912005 | Ouvrage | Majorations pour cadre de dépa | Majorations pour cadre de départ soufflage et cadre de reprise avec glissière filtre pour climatiseur armoire monobloc à condensation par eau, 17200 W, positionnée à la verticale, gainable..
35170912009 | Ouvrage | Majorations pour cadre de dépa | Majorations pour cadre de départ soufflage et cadre de reprise avec glissière filtre pour climatiseur armoire monobloc à condensation par eau, 46000 W, positionnée à la verticale, gainable..
35170915003 | Ouvrage | Majorations pour chauffage d'a | Majorations pour chauffage d'appoint intégré par batterie eau chaude pour climatiseur armoire monobloc à condensation par eau, 11000 W, positionnée à la verticale, gainable.
35170915005 | Ouvrage | Majorations pour chauffage d'a | Majorations pour chauffage d'appoint intégré par batterie eau chaude pour climatiseur armoire monobloc à condensation par eau, 17200 W, positionnée à la verticale, gainable.
35170915009 | Ouvrage | Majorations pour chauffage d'a | Majorations pour chauffage d'appoint intégré par batterie eau chaude pour climatiseur armoire monobloc à condensation par eau, 46000 W, positionnée à la verticale, gainable.
35170918003 | Ouvrage | Majorations pour chauffage d'a | Majorations pour chauffage d'appoint intégré par batterie électrique 5700 W pour climatiseur armoire monobloc à condensation par eau, positionnée à la verticale, gainable.
35170918006 | Ouvrage | Majorations pour chauffage d'a | Majorations pour chauffage d'appoint intégré par batterie électrique 13200 W pour climatiseur armoire monobloc à condensation par eau, positionnée à la verticale, gainable.
35170918009 | Ouvrage | Majorations pour chauffage d'a | Majorations pour chauffage d'appoint intégré par batterie électrique 37200 W pour climatiseur armoire monobloc à condensation par eau, positionnée à la verticale, gainable.
35200303003 | Ouvrage | Climatiseur bi-bloc à condensa | Climatiseur bi-bloc à condensation par eau type Split System, puissance 2400 W, débit d'air maxi de 350 m3/h, + thermostat, position verticale.
35200303006 | Ouvrage | Climatiseur bi-bloc à condensa | Climatiseur bi-bloc à condensation par eau type Split System, puissance 5000 W, débit d'air maxi de 700 m3/h, + thermostat, position verticale.
35200303009 | Ouvrage | Climatiseur bi-bloc à condensa | Climatiseur bi-bloc à condensation par eau type Split System, puissance 8000 W, débit d'air maxi de 1100 m3/h, + thermostat, position verticale.
35200306003 | Ouvrage | Liaisons frigorifiques préchar | Liaisons frigorifiques préchargées de 3 mètres entre les sections int. et ext. de climatiseur bi-bloc à condensation par eau type Split System.
35200306006 | Ouvrage | Liaisons frigorifiques préchar | Liaisons frigorifiques préchargées de 9 mètres entre les sections int. et ext. de climatiseur bi-bloc à condensation par eau type Split System.
35200306009 | Ouvrage | Liaisons frigorifiques préchar | Liaisons frigorifiques préchargées de 12 mètres entre sections int. et ext. de climatiseur bi-bloc à condensation par eau type Split System.
35200309003 | Ouvrage | Majoration pour chauffage d'ap | Majoration pour chauffage d'appoint de 1800 W dans la section intérieure d'un climatiseur bi-bloc à condensation par eau type Split System.
35200309006 | Ouvrage | Majoration pour chauffage d'ap | Majoration pour chauffage d'appoint de 2800 W dans la section intérieure d'un climatiseur bi-bloc à condensation par eau type Split System.
35200309009 | Ouvrage | Majoration pour chauffage d'ap | Majoration pour chauffage d'appoint de 3 600 W dans la section intérieure d'un climatiseur bi-bloc à condensation par eau type Split System.
35200309012 | Ouvrage | Majoration pour chauffage d'ap | Majoration pour chauffage d'appoint de 4 500 W dans la section intérieure d'un climatiseur bi-bloc à condensation par eau type Split System.
35200312003 | Ouvrage | Majoration pour installation d | Majoration pour installation d'un thermostat à commande à distance sur climatiseur bi-bloc à condensation par eau type Split System.
35200312006 | Ouvrage | Majoration sur climatiseur bi- | Majoration sur climatiseur bi-bloc à condensation par eau type Split System pour montage de la section intérieure en position horizontale.
35200312009 | Ouvrage | Majoration sur climatiseur bi- | Majoration sur climatiseur bi-bloc à condensation par eau type Split System pour montage de la section intérieure en position horizontale.
35200315003 | Ouvrage | Pompe de relevage des condensa | Pompe de relevage des condensats de climatiseur individuel, débit 10.00 litres à l'heure, comprenant bloc pompe posé à coté du bac de retension et détection. Evacuation des eaux à reprendre avec tuyau d'évacuation.
35200315006 | Ouvrage | Pompe de relevage des condensa | Pompe de relevage des condensats de climatiseur individuel, débit 15.00 litres à l'heure, comprenant bloc pompe posé dans le bac de rétension et systéme de détection. Evacuation des eaux à reprendre par tuyau d'écoulement.
35200315009 | Ouvrage | Pompe de relevage des condensa | Pompe de relevage des condensats de climatiseur individuel, débit 40.00 litres à l'heure, comprenant bloc pompe posé dans le bac de rétension et systéme de détection. Evacuation des eaux à reprendre par tuyau d'écoulement.
35200317003 | Ouvrage | Tuyau flexible ø 16 mm d'évacu | Tuyau flexible ø 16 mm d'évacuation pour eaux de condensation.
35250303003 | Ouvrage | Pose seule de ventilateur pour | Pose seule de ventilateur pour centrale de traitement d'air, puissance 2 000 m3/h, comprenant le contrôle de niveau de l'appareil, l'assemblage des jaquettes d'habillage.
35250303006 | Ouvrage | Pose seule de ventilateur puis | Pose seule de ventilateur puissance pour centrale de traitement d'air, 4 000 m3/h, comprenant le contrôle de niveau de l'appareil, l'assemblage des jaquettes d'habillage.
35250303009 | Ouvrage | Pose seule de ventilateur pour | Pose seule de ventilateur pour centrale de traitement d'air, puissance 6 000 m3/h, comprenant le contrôle de niveau de l'appareil, l'assemblage des jaquettes d'habillage.
35250303012 | Ouvrage | Pose seule de ventilateur pour | Pose seule de ventilateur pour centrale de traitement d'air, puissance 8 000 m3/h, comprenant le contrôle de niveau de l'appareil, l'assemblage des jaquettes d'habillage.
35250306003 | Ouvrage | Majoration toiture centrale ex | Majoration toiture centrale extérieure en pose seule, pour ventilateur situé en extérieur.
35250306006 | Ouvrage | Majoration auvent centrale ext | Majoration auvent centrale extérieure en pose seule, pour ventilateur situé en extérieur.
35250306009 | Ouvrage | Majoration pour manchette soup | Majoration pour manchette souple classée M1 en pose seule, pour ventilateur situé en extérieur.
35250306012 | Ouvrage | Majoration manchette souple cl | Majoration manchette souple classée M0 en pose seule, pour ventilateur situé en extérieur.
35250603003 | Ouvrage | Pose seule de caisson batterie | Pose seule de caisson batterie eau chaude puissance 15.00 kW, pour centrale de traitement d'air.
35250603006 | Ouvrage | Pose seule de caisson batterie | Pose seule de caisson batterie eau chaude puissance 30.00 kW, pour centrale de traitement d'air.
35250603009 | Ouvrage | Pose seule de caisson batterie | Pose seule de caisson batterie eau chaude puissance 45.00 kW, pour centrale de traitement d'air.
35250603012 | Ouvrage | Pose seule de caisson batterie | Pose seule de caisson batterie eau chaude puissance 60.00 kW, pour centrale de traitement d'air.
35250603015 | Ouvrage | Pose seule de caisson batterie | Pose seule de caisson batterie eau chaude puissance 90.00 kW, pour centrale de traitement d'air.
35250603018 | Ouvrage | Pose seule de caisson batterie | Pose seule de caisson batterie eau chaude puissance 120.00 kW, pour centrale de traitement d'air.
35250606003 | Ouvrage | Pose seule de caisson batterie | Pose seule de caisson batterie électrique puissance 15.00 kW, pour centrale de traitement d'air.
35250606006 | Ouvrage | Pose seule de caisson batterie | Pose seule de caisson batterie électrique puissance 30.00 kW, pour centrale de traitement d'air.
35250606009 | Ouvrage | Pose seule de caisson batterie | Pose seule de caisson batterie électrique puissance 45.00 kW, pour centrale de traitement d'air.
35250606012 | Ouvrage | Pose seule de caisson batterie | Pose seule de caisson batterie électrique puissance 60.00 kW, pour centrale de traitement d'air.
35250606015 | Ouvrage | Pose seule de caisson batterie | Pose seule de caisson batterie électrique puissance 90.00 kW, pour centrale de traitement d'air.
35250606018 | Ouvrage | Pose seule de caisson batterie | Pose seule de caisson batterie électrique puissance 120.00 kW, pour centrale de traitement d'air.
35250609003 | Ouvrage | Pose seule de caisson batterie | Pose seule de caisson batterie eau glacée puissance 5.00 kW, pour centrale de traitement d'air.
35250609006 | Ouvrage | Pose seule de caisson batterie | Pose seule de caisson batterie eau glacée puissance 10.00 kW, pour centrale de traitement d'air.
35250609009 | Ouvrage | Pose seule de caisson batterie | Pose seule de caisson batterie eau glacée puissance 15.00 kW, pour centrale de traitement d'air.
35250609012 | Ouvrage | Pose seule de caisson batterie | Pose seule de caisson batterie eau glacée puissance 20.00 kW, pour centrale de traitement d'air.
35250609015 | Ouvrage | Pose seule de caisson batterie | Pose seule de caisson batterie eau glacée puissance 40.00 kW, pour centrale de traitement d'air.
35250609018 | Ouvrage | Pose seule de caisson batterie | Pose seule de caisson batterie eau glacée puissance 60.00 kW, pour centrale de traitement d'air.
35250903003 | Ouvrage | Pose seule de caisson préfiltr | Pose seule de caisson préfiltre efficacité 65 % gravitaire, pour centrale de traitement d'air.
35250903006 | Ouvrage | Pose seule de caisson préfiltr | Pose seule de caisson préfiltre efficacité 95 % gravitaire, pour centrale de traitement d'air.
35250906003 | Ouvrage | Pose seule de caisson filtre h | Pose seule de caisson filtre haute efficacité 95 % gravitaire, pour centrale de traitement d'air.
35250906006 | Ouvrage | Pose seule de caisson filtre a | Pose seule de caisson filtre absolu 99,99 %, pour centrale de traitement d'air.
35251200003 | Ouvrage | Pose seule de caisson registre | Pose seule de caisson registre réglage antigel, pour centrale de traitement d'air.
35251200006 | Ouvrage | Pose seule de caisson humidifi | Pose seule de caisson humidificateur à ruissellement, pour centrale de traitement d'air.
35251200009 | Ouvrage | Pose seule de caisson de mélan | Pose seule de caisson de mélange, pour centrale de traitement d'air.
35251200012 | Ouvrage | Pose seule de caisson récupéra | Pose seule de caisson récupérateur à plaques, pour centrale de traitement d'air.
35251200015 | Ouvrage | Pose seule de caisson récupéra | Pose seule de caisson récupérateur rotatif, pour centrale de traitement d'air.
35251200018 | Ouvrage | Pose seule de caisson récupéra | Pose seule de caisson récupérateur à eau glycolé, pour centrale de traitement d'air.
35251200021 | Ouvrage | Pose seule de caisson récupéra | Pose seule de caisson récupérateur caloduc gravitaire, pour centrale de traitement d'air.
35251200024 | Ouvrage | Pose seule de caisson piège à | Pose seule de caisson piège à sons, pour centrale de traitement d'air.
35300300003 | Ouvrage | Pose seule de groupe de produc | Pose seule de groupe de production d'eau glacée à condensation par air, puissance 5.00 KW.
35300300006 | Ouvrage | Pose seule de groupe de produc | Pose seule de groupe de production d'eau glacée à condensation par air, puissance 10.00 kW.
35300300009 | Ouvrage | Pose seule de groupe de produc | Pose seule de groupe de production d'eau glacée à condensation par air, puissance 15.00 kW.
35300300012 | Ouvrage | Pose seule de groupe de produc | Pose seule de groupe de production d'eau glacée à condensation par air, puissance 20.00 kW.
35300300015 | Ouvrage | Pose seule de groupe de produc | Pose seule de groupe de production d'eau glacée à condensation par air, puissance 40.00 kW.
35300300018 | Ouvrage | Pose seule de groupe de produc | Pose seule de groupe de production d'eau glacée à condensation par air, puissance 60.00 kW.
35300600003 | Ouvrage | Pose seule de groupe de produc | Pose seule de groupe de production d'eau glacée à condensation par eau, puissance 5.00 kW.
35300600006 | Ouvrage | Pose seule de groupe de produc | Pose seule de groupe de production d'eau glacée à condensation par eau, puissance 10.00 kW.
35300600009 | Ouvrage | Pose seule de groupe de produc | Pose seule de groupe de production d'eau glacée à condensation par eau, puissance 15.00 kW.
35300600012 | Ouvrage | Pose seule de groupe de produc | Pose seule de groupe de production d'eau glacée à condensation par eau, puissance 20.00 kW.
35300600015 | Ouvrage | Pose seule de groupe de produc | Pose seule de groupe de production d'eau glacée à condensation par eau, puissance 40.00 kW.
35300600018 | Ouvrage | Pose seule de groupe de produc | Pose seule de groupe de production d'eau glacée à condensation par eau, puissance 60.00 kW.
35350303003 | Ouvrage | Régulation de soufflage à temp | Régulation de soufflage à température constante avec action sur batterie eau chaude, y compris réglage de mise en service des points de consigne.
35350303006 | Ouvrage | Régulation de la température a | Régulation de la température ambiante avec limitation mini du soufflage avec action sur batterie eau chaude, y compris réglage de mise en service des points de consigne.
35350303009 | Ouvrage | Régulation de soufflage à temp | Régulation de soufflage à température constante avec compensation été/hiver avec action sur batterie eau chaude, y compris réglage de mise en service des points de consigne.
35350303012 | Ouvrage | Régulation de soufflage à temp | Régulation de soufflage à température constante sur batteries divisibles en étages avec action sur batterie eau chaude, y compris réglage de mise en service des points de consigne.
35350306003 | Ouvrage | Régulation en cascade ambiance | Régulation en cascade ambiance soufflage avec limitation mini du soufflage avec action sur batterie eau glacée, y compris réglage de mise en service des points de consigne.
35350306006 | Ouvrage | Régulation de la température a | Régulation de la température ambiante avec limitation mini du soufflage avec action sur batterie eau glacée, y compris réglage de mise en service des points de consigne.
35350309003 | Ouvrage | Régulation en cascade températ | Régulation en cascade température et humidité avec limitation avec action sur batterie eau chaude et eau froide, y compris réglage de mise en service des points de consigne.
35350309006 | Ouvrage | Régulation de la température a | Régulation de la température ambiante avec limitation avec action sur batterie eau chaude et eau froide, y compris réglage de mise en service des points de consigne.
35350312003 | Ouvrage | Contrôle de la qualité de l'ai | Contrôle de la qualité de l'air.
35350312006 | Ouvrage | Contrôle du fonctionnement du | Contrôle du fonctionnement du ventilateur de soufflage.
35350312009 | Ouvrage | Potentiomètre pour réglage à d | Potentiomètre pour réglage à distance de la température de reprise.
35350312012 | Ouvrage | Horloge à programmation numéri | Horloge à programmation numérique.
35350312015 | Ouvrage | Thermostat antigel. | Thermostat antigel.
35350312018 | Ouvrage | Pressostat différentiel contrô | Pressostat différentiel contrôle de débit d'air.
35350312021 | Ouvrage | Mise en route du récupérateur | Mise en route du récupérateur de chaleur.
35350312024 | Ouvrage | Moteur de volet d'air avec ret | Moteur de volet d'air avec retour à zéro.
35350312027 | Ouvrage | Transformateur de tension 230/ | Transformateur de tension 230/24 V.
35350315003 | Ouvrage | Vanne 3 voies à soupape motori | Vanne 3 voies à soupape motorisée ø 15/21mm.
35350315006 | Ouvrage | Vanne 3 voies à soupape motori | Vanne 3 voies à soupape motorisée ø 20/27mm.
35350315009 | Ouvrage | Vanne 3 voies à soupape motori | Vanne 3 voies à soupape motorisée ø 26/34 mm.
35350315012 | Ouvrage | Vanne 3 voies à soupape motori | Vanne 3 voies à soupape motorisée ø 33/42 mm.
35350315015 | Ouvrage | Vanne 3 voies à soupape motori | Vanne 3 voies à soupape motorisée ø 40/49 mm.
35350318003 | Ouvrage | Vanne de courant 230 V - 3.00 | Vanne de courant 230 V - 3.00 kW.
35350318006 | Ouvrage | Vanne de courant 230 V - 7.00 | Vanne de courant 230 V - 7.00 kW.
35350318009 | Ouvrage | Vanne de courant 380 V - 15.00 | Vanne de courant 380 V - 15.00 kW.
35400300003 | Ouvrage | Conduit en tôle d'acier galvan | Conduit en tôle d'acier galvanisé façonné à la demande, y compris fixations et coupes.
35400600003 | Ouvrage | Coude sur conduit en tôle d'ac | Coude sur conduit en tôle d'acier galvanisé.
35400600006 | Ouvrage | Té sur conduit en tôle d'acier | Té sur conduit en tôle d'acier galvanisé.
35400600009 | Ouvrage | Réduction sur conduit en tôle | Réduction sur conduit en tôle d'acier galvanisé.
35400600012 | Ouvrage | Augmentation sur conduit en tô | Augmentation sur conduit en tôle d'acier galvanisé.
35400600015 | Ouvrage | Pièce modificatrice d'altitude | Pièce modificatrice d'altitude de gaine sur conduit en tôle d'acier galvanisé.
35400600018 | Ouvrage | Transformation rectangulaire c | Transformation rectangulaire cylindrique sur conduit en tôle d'acier galvanisé.
35400900003 | Ouvrage | Majoration pour pose gaine en | Majoration pour pose gaine en local technique.
35400900006 | Ouvrage | Majoration pour pose gaine en | Majoration pour pose gaine en vide sanitaire.
35400900009 | Ouvrage | Majoration pour pose gaine au | Majoration pour pose gaine au dessus de 3,00 m de hauteur, échafaudage éventuel à reprendre.
35401203003 | Ouvrage | Conduit et gaine oblongs acier | Conduit et gaine oblongs acier galva, par éléments de hauteur d'étage, ø 160 mm.
35401203006 | Ouvrage | Conduit et gaine oblongs acier | Conduit et gaine oblongs acier galva, par éléments de hauteur d'étage, ø 200 mm.
35401203009 | Ouvrage | Conduit et gaine oblongs acier | Conduit et gaine oblongs acier galva, par éléments de hauteur d'étage, ø 250 mm.
35401203012 | Ouvrage | Conduit et gaine oblongs acier | Conduit et gaine oblongs acier galva, par éléments de hauteur d'étage, ø 315 mm.
35401203015 | Ouvrage | Conduit et gaine oblongs acier | Conduit et gaine oblongs acier galva, par éléments de hauteur d'étage, ø 355 mm.
35401203018 | Ouvrage | Conduit et gaine oblongs acier | Conduit et gaine oblongs acier galva, par éléments de hauteur d'étage, ø 400 mm.
35401203021 | Ouvrage | Conduit et gaine oblongs acier | Conduit et gaine oblongs acier galva, par éléments de hauteur d'étage, ø 450 mm.
35401203024 | Ouvrage | Conduit et gaine oblongs acier | Conduit et gaine oblongs acier galva, par éléments de hauteur d'étage, ø 500 mm.
35401206003 | Ouvrage | Conduit et gaine oblongs acier | Conduit et gaine oblongs acier galva ø 160 mm, par éléments de 3,00 m .
35401206006 | Ouvrage | Conduit et gaine oblongs acier | Conduit et gaine oblongs acier galva ø 200 mm, par éléments de 3,00 m .
35401206009 | Ouvrage | Conduit et gaine oblongs acier | Conduit et gaine oblongs acier galva ø 250 mm, par éléments de 3,00 m .
35401206012 | Ouvrage | Conduit et gaine oblongs acier | Conduit et gaine oblongs acier galva ø 300 mm, par éléments de 3,00 m .
35401206015 | Ouvrage | Conduit et gaine oblongs acier | Conduit et gaine oblongs acier galva ø 355 mm, par éléments de 3,00 m .
35401206018 | Ouvrage | Conduit et gaine oblongs acier | Conduit et gaine oblongs acier galva ø 400 mm, par éléments de 3,00 m .
35401206021 | Ouvrage | Conduit et gaine oblongs acier | Conduit et gaine oblongs acier galva ø 450 mm, par éléments de 3,00 m .
35401206024 | Ouvrage | Conduit et gaine oblongs acier | Conduit et gaine oblongs acier galva ø 500 mm, par éléments de 3,00 m .
35401209003 | Ouvrage | Piquage droit ø 160 mm en acie | Piquage droit ø 160 mm en acier galvanisé, à collerette sur bords arrondis.
35401209006 | Ouvrage | Piquage droit ø 200 mm en acie | Piquage droit ø 200 mm en acier galvanisé, à collerette sur bords arrondis.
35401209009 | Ouvrage | Piquage droit ø 250 mm en acie | Piquage droit ø 250 mm en acier galvanisé, à collerette sur bords arrondis.
35401209012 | Ouvrage | Piquage droit ø 315 mm en acie | Piquage droit ø 315 mm en acier galvanisé, à collerette sur bords arrondis.
35401209015 | Ouvrage | Piquage droit ø 355 mm en acie | Piquage droit ø 355 mm en acier galvanisé, à collerette sur bords arrondis.
35401209018 | Ouvrage | Piquage droit ø 400 mm en acie | Piquage droit ø 400 mm en acier galvanisé, à collerette sur bords arrondis.
35401209021 | Ouvrage | Piquage droit ø 450 mm en acie | Piquage droit ø 450 mm en acier galvanisé, à collerette sur bords arrondis.
35401209024 | Ouvrage | Piquage droit ø 500 mm en acie | Piquage droit ø 500 mm en acier galvanisé, à collerette sur bords arrondis.
35401212003 | Ouvrage | Piquage oblique ø 160 mm en ac | Piquage oblique ø 160 mm en acier galvanisé, à collerette sur bords arrondis.
35401212006 | Ouvrage | Piquage oblique ø 200 mm en ac | Piquage oblique ø 200 mm en acier galvanisé, à collerette sur bords arrondis.
35401212009 | Ouvrage | Piquage oblique ø 250 mm en ac | Piquage oblique ø 250 mm en acier galvanisé, à collerette sur bords arrondis.
35401212012 | Ouvrage | Piquage oblique ø 315 mm en ac | Piquage oblique ø 315 mm en acier galvanisé, à collerette sur bords arrondis.
35401212015 | Ouvrage | Piquage oblique ø 355 mm en ac | Piquage oblique ø 355 mm en acier galvanisé, à collerette sur bords arrondis.
35401212018 | Ouvrage | Piquage oblique ø 400 mm en ac | Piquage oblique ø 400 mm en acier galvanisé, à collerette sur bords arrondis.
35401212021 | Ouvrage | Piquage oblique ø 450 mm en ac | Piquage oblique ø 450 mm en acier galvanisé, à collerette sur bords arrondis.
35401212024 | Ouvrage | Piquage oblique ø 500 mm en ac | Piquage oblique ø 500 mm en acier galvanisé, à collerette sur bords arrondis.
35401215003 | Ouvrage | Réduction oblongue/circulaire | Réduction oblongue/circulaire ø 160 mm en acier galvanisé, à collerette sur bords arrondis.
35401215006 | Ouvrage | Réduction oblongue/circulaire | Réduction oblongue/circulaire ø 200 mm en acier galvanisé, à collerette sur bords arrondis.
35401215009 | Ouvrage | Réduction oblongue/circulaire | Réduction oblongue/circulaire ø 250 mm en acier galvanisé, à collerette sur bords arrondis.
35401215012 | Ouvrage | Réduction oblongue/circulaire | Réduction oblongue/circulaire ø 315 mm en acier galvanisé, à collerette sur bords arrondis.
35401215015 | Ouvrage | Réduction oblongue/circulaire | Réduction oblongue/circulaire ø 355 mm en acier galvanisé, à collerette sur bords arrondis.
35401215018 | Ouvrage | Réduction oblongue/circulaire | Réduction oblongue/circulaire ø 400 mm en acier galvanisé, à collerette sur bords arrondis.
35401215021 | Ouvrage | Réduction oblongue/circulaire | Réduction oblongue/circulaire ø 450 mm en acier galvanisé, à collerette sur bords arrondis.
35401215024 | Ouvrage | Réduction oblongue/circulaire | Réduction oblongue/circulaire ø 500 mm en acier galvanisé, à collerette sur bords arrondis.
35401218003 | Ouvrage | Coude vertical au 1/4 ø 160 mm | Coude vertical au 1/4 ø 160 mm en acier galvanisé, à collerette sur bords arrondis.
35401218006 | Ouvrage | Coude vertical au 1/4 ø 200 mm | Coude vertical au 1/4 ø 200 mm en acier galvanisé, à collerette sur bords arrondis.
35401218009 | Ouvrage | Coude vertical au 1/4 ø 250 mm | Coude vertical au 1/4 ø 250 mm en acier galvanisé, à collerette sur bords arrondis.
35401218012 | Ouvrage | Coude vertical au 1/4 ø 315 mm | Coude vertical au 1/4 ø 315 mm en acier galvanisé, à collerette sur bords arrondis.
35401218015 | Ouvrage | Coude vertical au 1/4 ø 355 mm | Coude vertical au 1/4 ø 355 mm en acier galvanisé, à collerette sur bords arrondis.
35401218018 | Ouvrage | Coude vertical au 1/4 ø 400 mm | Coude vertical au 1/4 ø 400 mm en acier galvanisé, à collerette sur bords arrondis.
35401218021 | Ouvrage | Coude vertical au 1/4 ø 450 mm | Coude vertical au 1/4 ø 450 mm en acier galvanisé, à collerette sur bords arrondis.
35401218024 | Ouvrage | Coude vertical au 1/4 ø 500 mm | Coude vertical au 1/4 ø 500 mm en acier galvanisé, à collerette sur bords arrondis.
35401221003 | Ouvrage | Coude vertical au 1/8 ø 160 mm | Coude vertical au 1/8 ø 160 mm en acier galvanisé, à collerette sur bords arrondis.
35401221006 | Ouvrage | Coude vertical au 1/8 ø 200 mm | Coude vertical au 1/8 ø 200 mm en acier galvanisé, à collerette sur bords arrondis.
35401221009 | Ouvrage | Coude vertical au 1/8 ø 250 mm | Coude vertical au 1/8 ø 250 mm en acier galvanisé, à collerette sur bords arrondis.
35401221012 | Ouvrage | Coude vertical au 1/8 ø 315 mm | Coude vertical au 1/8 ø 315 mm en acier galvanisé, à collerette sur bords arrondis.
35401221015 | Ouvrage | Coude vertical au 1/8 ø 355 mm | Coude vertical au 1/8 ø 355 mm en acier galvanisé, à collerette sur bords arrondis.
35401221018 | Ouvrage | Coude vertical au 1/8 ø 400 mm | Coude vertical au 1/8 ø 400 mm en acier galvanisé, à collerette sur bords arrondis.
35401221021 | Ouvrage | Coude vertical au 1/8 ø 450 mm | Coude vertical au 1/8 ø 450 mm en acier galvanisé, à collerette sur bords arrondis.
35401221024 | Ouvrage | Coude vertical au 1/8 ø 500 mm | Coude vertical au 1/8 ø 500 mm en acier galvanisé, à collerette sur bords arrondis.
35401224003 | Ouvrage | Raccord mâle ø 160 mm en acier | Raccord mâle ø 160 mm en acier galvanisé, à collerette sur bords arrondis.
35401224006 | Ouvrage | Raccord mâle ø 200 mm en acier | Raccord mâle ø 200 mm en acier galvanisé, à collerette sur bords arrondis.
35401224009 | Ouvrage | Raccord mâle ø 250 mm en acier | Raccord mâle ø 250 mm en acier galvanisé, à collerette sur bords arrondis.
35401224012 | Ouvrage | Raccord mâle ø 315 mm en acier | Raccord mâle ø 315 mm en acier galvanisé, à collerette sur bords arrondis.
35401224015 | Ouvrage | Raccord mâle ø 355 mm en acier | Raccord mâle ø 355 mm en acier galvanisé, à collerette sur bords arrondis.
35401224018 | Ouvrage | Raccord mâle ø 400 mm en acier | Raccord mâle ø 400 mm en acier galvanisé, à collerette sur bords arrondis.
35401224021 | Ouvrage | Raccord mâle ø 450 mm en acier | Raccord mâle ø 450 mm en acier galvanisé, à collerette sur bords arrondis.
35401224024 | Ouvrage | Raccord mâle ø 500 mm en acier | Raccord mâle ø 500 mm en acier galvanisé, à collerette sur bords arrondis.
35401227003 | Ouvrage | Raccord femelle ø 160 mm en ac | Raccord femelle ø 160 mm en acier galvanisé, à collerette sur bords arrondis.
35401227006 | Ouvrage | Raccord femelle ø 200 mm en ac | Raccord femelle ø 200 mm en acier galvanisé, à collerette sur bords arrondis.
35401227009 | Ouvrage | Raccord femelle ø 250 mm en ac | Raccord femelle ø 250 mm en acier galvanisé, à collerette sur bords arrondis.
35401227012 | Ouvrage | Raccord femelle ø 315 mm en ac | Raccord femelle ø 315 mm en acier galvanisé, à collerette sur bords arrondis.
35401227015 | Ouvrage | Raccord femelle ø 355 mm en ac | Raccord femelle ø 355 mm en acier galvanisé, à collerette sur bords arrondis.
35401227018 | Ouvrage | Raccord femelle ø 400 mm en ac | Raccord femelle ø 400 mm en acier galvanisé, à collerette sur bords arrondis.
35401227021 | Ouvrage | Raccord femelle ø 450 mm en ac | Raccord femelle ø 450 mm en acier galvanisé, à collerette sur bords arrondis.
35401227024 | Ouvrage | Raccord femelle ø 500 mm en ac | Raccord femelle ø 500 mm en acier galvanisé, à collerette sur bords arrondis.
35401230003 | Ouvrage | Bouchon ø 160 mm en acier galv | Bouchon ø 160 mm en acier galvanisé, à collerette sur bords arrondis.
35401230006 | Ouvrage | Bouchon ø 200 mm en acier galv | Bouchon ø 200 mm en acier galvanisé, à collerette sur bords arrondis.
35401230009 | Ouvrage | Bouchon ø 250 mm en acier galv | Bouchon ø 250 mm en acier galvanisé, à collerette sur bords arrondis.
35401230012 | Ouvrage | Bouchon ø 315 mm en acier galv | Bouchon ø 315 mm en acier galvanisé, à collerette sur bords arrondis.
35401230015 | Ouvrage | Bouchon ø 355 mm en acier galv | Bouchon ø 355 mm en acier galvanisé, à collerette sur bords arrondis.
35401230018 | Ouvrage | Bouchon ø 400 mm en acier galv | Bouchon ø 400 mm en acier galvanisé, à collerette sur bords arrondis.
35401230021 | Ouvrage | Bouchon ø 450 mm en acier galv | Bouchon ø 450 mm en acier galvanisé, à collerette sur bords arrondis.
35401230024 | Ouvrage | Bouchon ø 500 mm en acier galv | Bouchon ø 500 mm en acier galvanisé, à collerette sur bords arrondis.
35430300003 | Ouvrage | Conduit souple en polyester ø | Conduit souple en polyester ø 200 mm, pour ventilation et rafraichissement de locaux à faible charge thermique, y compris suspension par câble.
35430300006 | Ouvrage | Conduit souple en polyester ø | Conduit souple en polyester ø 315 mm, pour ventilation et rafraichissement de locaux à faible charge thermique, y compris suspension par câble.
35430300009 | Ouvrage | Conduit souple en polyester ø | Conduit souple en polyester ø 500 mm, pour ventilation et rafraichissement de locaux à faible charge thermique, y compris suspension par câble.
35430300012 | Ouvrage | Conduit souple en polyester ø | Conduit souple en polyester ø 630 mm, pour ventilation et rafraichissement de locaux à faible charge thermique, y compris suspension par câble.
35430600003 | Ouvrage | Conduit souple en P.V.C. ø 200 | Conduit souple en P.V.C. ø 200 mm, pour ventilation et rafraichissement de bâtiment industriel, y compris suspension par câble.
35430600006 | Ouvrage | Conduit souple en P.V.C. ø 315 | Conduit souple en P.V.C. ø 315 mm, pour ventilation et rafraichissement de bâtiment industriel, y compris suspension par câble.
35430600009 | Ouvrage | Conduit souple en P.V.C. ø 500 | Conduit souple en P.V.C. ø 500 mm, pour ventilation et rafraichissement de bâtiment industriel, y compris suspension par câble.
35430600012 | Ouvrage | Conduit souple en P.V.C. ø 560 | Conduit souple en P.V.C. ø 560 mm, pour ventilation et rafraichissement de bâtiment industriel, y compris suspension par câble.
365 | Fourniture | Fourniture | Fourniture | 291.6
3F1 | Fourniture | Remplacement WC complet, y com | Remplacement WC complet, y compris réservoir, mécanisme de chasse d'eau et abattant | 228.38
3F10 | Fourniture | Remplacement Groupe de sécurit | Remplacement Groupe de sécurité chauffe eau | 94.33
3F11 | Fourniture | Remplacement Thermostat chauff | Remplacement Thermostat chauffe-eau | 124.12
3F12 | Fourniture | Remplacement Chauffe eau élect | Remplacement Chauffe eau électrique 15 l ou 50 l | 323.04
3F13 | Fourniture | Remplacement ballon d'eau chau | Remplacement ballon d'eau chaude électrique 15 l | 314.75
3F14 | Fourniture | Remplacement alimentation eau | Remplacement alimentation eau froide et eau chaude en tube de cuivre | 24.83
3F14BIS | Fourniture | Remplacement ballon d'eau chau | Remplacement ballon d'eau chaude électrique 50 l | 418.03
3F15 | Fourniture | Remplacement alimentation eau | Remplacement alimentation eau froide et eau chaude en tube PER | 14.89
3F15BIS | Fourniture | Remplacement ballon d'eau chau | Remplacement ballon d'eau chaude électrique 100 l y compris trépied si nécessaire | 531.14
3F16 | Fourniture | Remplacement évacuation eaux u | Remplacement évacuation eaux usées en partie privative | 21.85
3F16BIS | Fourniture | Remplacement ballon d'eau chau | Remplacement ballon d'eau chaude électrique 150 l y compris trépied si nécessaire | 585.24
3F17 | Fourniture | Passage de canalisation en app | Passage de canalisation en apparent en remplacement d'un réseau encastré | 27.81
3F17BIS | Fourniture | Remplacement ballon d'eau chau | Remplacement ballon d'eau chaude électrique 200 l, y compris trépied si nécessaire | 737.7
3F18 | Fourniture | Mise sous pression d'un réseau | Mise sous pression d'un réseau encastré à la pompe d'épreuve pour recherche de fuite | 94.33
3F18BIS | Fourniture | Remplacement ballon d'eau chau | Remplacement ballon d'eau chaude électrique 250 l, y compris trépied si nécessaire | 888.19
3F19 | Fourniture | Mise sous pression d'un réseau | Mise sous pression d'un réseau de chauffage à la pompe d'épreuve pour recherche de fuite | 104.26
3F19BIS | Fourniture | Remplacement ballon d'eau chau | Remplacement ballon d'eau chaude électrique 300 l, y compris trépied si nécessaire | 915.73
3F2 | Fourniture | Remplacement Réservoir complet | Remplacement Réservoir complet de chasse d'eau | 134.05
3F20 | Fourniture | Réducteur de pression | Réducteur de pression | 89.37
3F20BIS | Fourniture | Remplacement ballon d'eau chau | Remplacement ballon d'eau chaude électrique 350 l, y compris trépied si nécessaire
3F21 | Fourniture | Clapet anti-retour / anti-poll | Clapet anti-retour / anti-pollution | 49.65
3F22 | Fourniture | Détartrage d'un réseau d'alime | Détartrage d'un réseau d'alimention d'eau froide et d'eau chaude | 139.01
3F23 | Fourniture | Détartrage d'un ballon d'eau c | Détartrage d'un ballon d'eau chaude | 119.15
3F24 | Fourniture | Fourniture et pose de carreaux | Fourniture et pose de carreaux de plâtre hydrofuge épaisseur 5 à 7 cm, y compris dépose existant | 51.63
3F25 | Fourniture | Fourniture et pose de carreaux | Fourniture et pose de carreaux de faïence tous coloris -10X10 à 15X15 cm, y compris dépose existant | 67.52
3F26 | Fourniture | Vérification de l’installation | Vérification de l’installation gaz | 89.37
3F27 | Fourniture | Recherche de fuite avec mesure | Recherche de fuite avec mesure conservatoire sur collet battu ou diagnostic ou prestation isolée (< ou = 1 heure d'intervention sans fourniture) | 74.47
3F28 | Fourniture | Attestation de Consignation d' | Attestation de Consignation d'un réseau GAZ | 59.58
3F29 | Fourniture | Autres prestations de plomberi | Autres prestations de plomberie
3F3 | Fourniture | Remplacement Baignoire | Remplacement Baignoire | 357.46
3F36 | Fourniture | Remise minimum sur le matériel | Remise minimum sur le matériel non listés (1,25%)
3F4 | Fourniture | Remplacement Façade de baignoi | Remplacement Façade de baignoire, y compris retour | 94.33
3F5 | Fourniture | Remplacement Receveur de douch | Remplacement Receveur de douche | 337.6
3F6 | Fourniture | Remplacement Paroi de douche | Remplacement Paroi de douche | 278.02
3F7 | Fourniture | Remplacement Lavabo | Remplacement Lavabo | 213.48
3F8 | Fourniture | Remplacement meuble sous évier | Remplacement meuble sous évier | 236.06
3F9 | Fourniture | Fourniture et pose Vanne d'arr | Fourniture et pose Vanne d'arrêt 1/4 de tour | 48.66
3F9BIS | Fourniture | Remplacement Evier inox 1 ou 2 | Remplacement Evier inox 1 ou 2 bacs | 192.79
4.1 | Fourniture | Déplacement pour travaux < à 7 | Déplacement pour travaux < à 75€ | 75
4.2 | Fourniture | Déplacement ponctuel hors zone | Déplacement ponctuel hors zone limitrophe | 45
4.3 | Fourniture | Main d'œuvre et déplacement | Main d'œuvre et déplacement
40000000003 | Ouvrage | Taux horaire moyen du corps d' | Taux horaire moyen du corps d'état CHARPENTE BOIS
40050300003 | Ouvrage | Ferme simple en sapin de pays, | Ferme simple en sapin de pays, assemblée en charpente traditionnelle.
40050300006 | Ouvrage | Ferme simple en sapin du Nord, | Ferme simple en sapin du Nord, assemblée en charpente traditionnelle.
40050300009 | Ouvrage | Ferme simple en chêne, assembl | Ferme simple en chêne, assemblée en charpente traditionnelle.
40050600003 | Ouvrage | Ferme avec arêtiers ou noues e | Ferme avec arêtiers ou noues en sapin de pays, assemblée en charpente traditionnelle.
40050600006 | Ouvrage | Ferme avec arêtiers ou noues e | Ferme avec arêtiers ou noues en sapin du Nord, assemblée en charpente traditionnelle.
40050600009 | Ouvrage | Ferme avec arêtiers ou noues e | Ferme avec arêtiers ou noues en chêne, assemblée en charpente traditionnelle.
40050900003 | Ouvrage | Demi-ferme d'arêtiers, de noue | Demi-ferme d'arêtiers, de noue ou de croupe en sapin de pays, assemblée en charpente traditionnelle.
40050900006 | Ouvrage | Demi-ferme d'arêtiers, de noue | Demi-ferme d'arêtiers, de noue ou de croupe en sapin du Nord, assemblée en charpente traditionnelle.
40050900009 | Ouvrage | Demi-ferme d'arêtiers, de noue | Demi-ferme d'arêtiers, de noue ou de croupe en chêne, assemblée en charpente traditionnelle.
40051200003 | Ouvrage | Ferme compliquée avec arêtiers | Ferme compliquée avec arêtiers inégaux en sapin de pays, assemblée en charpente traditionnelle.
40051200006 | Ouvrage | Ferme compliquée avec arêtiers | Ferme compliquée avec arêtiers inégaux en sapin du Nord, assemblée en charpente traditionnelle.
40051200009 | Ouvrage | Ferme compliquée avec arêtiers | Ferme compliquée avec arêtiers inégaux en chêne, assemblée en charpente traditionnelle.
40051500003 | Ouvrage | Ferme circulaire pour tourelle | Ferme circulaire pour tourelle, dôme, etc. en sapin de pays, assemblée en charpente traditionnelle.
40051500006 | Ouvrage | Ferme circulaire pour tourelle | Ferme circulaire pour tourelle, dôme, etc. en sapin du Nord, assemblée en charpente traditionnelle.
40051500009 | Ouvrage | Ferme circulaire pour tourelle | Ferme circulaire pour tourelle, dôme, etc. en chêne, assemblée en charpente traditionnelle.
40100303003 | Ouvrage | Panne intermédiaire en sapin d | Panne intermédiaire en sapin de pays, pour charpente traditionnelle.
40100303006 | Ouvrage | Panne intermédiaire en sapin d | Panne intermédiaire en sapin du Nord, pour charpente traditionnelle.
40100303009 | Ouvrage | Panne intermédiaire en chêne, | Panne intermédiaire en chêne, pour charpente traditionnelle.
40100306003 | Ouvrage | Panne intermédiaire fixée sur | Panne intermédiaire fixée sur un arêtier ou sur une noue, en sapin de pays, pour charpente traditionnelle, y compris les sujétions de coupe et de fixation.
40100306006 | Ouvrage | Panne intermédiaire fixée sur | Panne intermédiaire fixée sur un arêtier ou sur une noue, en sapin du Nord, pour charpente traditionnelle, y compris les sujétions de coupe et de fixation.
40100306009 | Ouvrage | Panne intermédiaire fixée sur | Panne intermédiaire fixée sur un arêtier ou sur une noue, en chêne, pour charpente traditionnelle, y compris les sujétions de coupe et de fixation.
40100309003 | Ouvrage | Panne faîtière ou sablière en | Panne faîtière ou sablière en sapin de pays, non posée sur mur, pour charpente traditionnelle.
40100309006 | Ouvrage | Panne faîtière ou sablière en | Panne faîtière ou sablière en sapin du Nord, non posée sur mur, pour charpente traditionnelle.
40100309009 | Ouvrage | Panne faîtière ou sablière en | Panne faîtière ou sablière en chêne, non posée sur mur, pour charpente traditionnelle.
40100312003 | Ouvrage | Panne faîtière ou sablière en | Panne faîtière ou sablière en sapin de pays, posée sur mur, pour charpente traditionnelle, y compris la pose des embouts de pannes visibles à chaque extrémité, avec leur assemblage.
40100312006 | Ouvrage | Panne faîtière ou sablière en | Panne faîtière ou sablière en sapin du Nord, posée sur mur, pour charpente traditionnelle, y compris la pose des embouts de pannes visibles à chaque extrémité, avec leur assemblage.
40100312009 | Ouvrage | Panne faîtière ou sablière en | Panne faîtière ou sablière en chêne, posée sur mur, pour charpente traditionnelle, y compris la pose des embouts de pannes visibles à chaque extrémité, avec leur assemblage.
40100315003 | Ouvrage | Majoration pour pose de panne | Majoration pour pose de panne sur ferme compliquée.
40100600003 | Ouvrage | Chevronnage en sapin de pays s | Chevronnage en sapin de pays sur charpente traditionnelle.
40100600006 | Ouvrage | Chevronnage en sapin du Nord s | Chevronnage en sapin du Nord sur charpente traditionnelle.
40100600009 | Ouvrage | Chevronnage en chêne sur charp | Chevronnage en chêne sur charpente traditionnelle.
40100900003 | Ouvrage | Empanons ou coyaux en sapin de | Empanons ou coyaux en sapin de pays sur charpente traditionnelle, y compris les sujétions de coupes et de fixation.
40100900006 | Ouvrage | Empanons ou coyaux en sapin du | Empanons ou coyaux en sapin du Nord sur charpente traditionnelle, y compris les sujétions de coupes et de fixation.
40100900009 | Ouvrage | Empanons ou coyaux en chêne su | Empanons ou coyaux en chêne sur charpente traditionnelle, y compris les sujétions de coupes et de fixation.
40101200003 | Ouvrage | Majoration pour pose de chevro | Majoration pour pose de chevrons sur charpente traditionnelle compliquée.
40101500003 | Ouvrage | Solive en sapin de pays, sur c | Solive en sapin de pays, sur charpente traditionnelle.
40101500006 | Ouvrage | Solive en sapin du Nord, sur c | Solive en sapin du Nord, sur charpente traditionnelle.
40101500009 | Ouvrage | Solive en chêne, sur charpente | Solive en chêne, sur charpente traditionnelle.
40101800003 | Ouvrage | Majoration pour dressement 1 f | Majoration pour dressement 1 face des bois destinés à recevoir un support de faux-plafond.
40101800006 | Ouvrage | Majoration pour exécution de c | Majoration pour exécution de chevêtres de toute nature en charpente traditionnelle.
40102100003 | Ouvrage | Contre chevronnage en sapin de | Contre chevronnage en sapin de pays avec face dressée, pour pose d'isolation et d'un parement de finition.
40102100006 | Ouvrage | Contre chevronnage en sapin du | Contre chevronnage en sapin du Nord avec face dressée, pour pose d'isolation et d'un parement de finition.
40102400003 | Ouvrage | Majoration sur charpente tradi | Majoration sur charpente traditionnelle en sapin de pays destinée à rester apparente.
40102400006 | Ouvrage | Majoration sur charpente tradi | Majoration sur charpente traditionnelle en sapin du Nord destinée à rester apparente.
40102400009 | Ouvrage | Majoration sur charpente tradi | Majoration sur charpente traditionnelle en chêne destinée à rester apparente.
40102400012 | Ouvrage | Majoration sur charpente tradi | Majoration sur charpente traditionnelle pour corroyage des parements.
40102400015 | Ouvrage | Majoration sur charpente tradi | Majoration sur charpente traditionnelle en bois de toute essence pour chanfreins et profils divers.
40102700003 | Ouvrage | Majoration pour mise en place | Majoration pour mise en place en sous-oeuvre de toutes pièces de charpente traditionnelle.
40102700006 | Ouvrage | Majoration pour pose de charpe | Majoration pour pose de charpente traditionnelle à plus de 3,00 m de hauteur du sol d'intervention.
40102700009 | Ouvrage | Majoration pour raccordement s | Majoration pour raccordement sur ancienne charpente de toutes pièces de charpente traditionnelle.
40120300003 | Ouvrage | Majoration pour assemblage à e | Majoration pour assemblage à embrèvement de charpente traditionnelle bois.
40120300006 | Ouvrage | Majoration pour assemblage à m | Majoration pour assemblage à mi-bois de charpente traditionnelle bois.
40120300009 | Ouvrage | Majoration pour assemblage à t | Majoration pour assemblage à tenon et mortaise de charpente traditionnelle bois.
40120603003 | Ouvrage | Majoration pour assemblage clo | Majoration pour assemblage cloué (24 clous 110-21 ø 4,9 mm) de charpente traditionnelle bois.
40120606003 | Ouvrage | Majoration pour assemblage clo | Majoration pour assemblage cloué avec goussets en contreplaqué 18 mm ép, (48 clous 60-16 ø 2,7 mm) de charpente traditionnelle bois.
40120609003 | Ouvrage | Majoration pour assemblage bou | Majoration pour assemblage boulonné (2 boulons ø 14 mm avec ecrous et rondelles), de charpente traditionnelle bois.
40150300003 | Ouvrage | Support de couverture panneaux | Support de couverture panneaux de particules de bois hydrofugés de 16 mm d'épaisseur, usinés 2 rives, y compris montage, coupes et fixations.
40150300006 | Ouvrage | Support de couverture panneaux | Support de couverture panneaux de particules de bois hydrofugés de 19 mm d'épaisseur, usinés 2 rives, y compris montage, coupes et fixations.
40150300009 | Ouvrage | Support de couverture panneaux | Support de couverture panneaux de particules de bois hydrofugés de 22 mm d'épaisseur, usinés 2 rives, y compris montage, coupes et fixations.
40150600003 | Ouvrage | Panneau complexe isolant suppo | Panneau complexe isolant support de couverture type caisson chevronné ép. 22+50 mm de mousse de polyuréthanne contrecollée sur panneau de particules bois hydrofugés, 1 face papier bitumé + contre lattes en bois résineux de 34x34 mm, y compris fixations.
40150600006 | Ouvrage | Panneau complexe isolant suppo | Panneau complexe isolant support de couverture type caisson chevronné ép. 22+70 mm de mousse de polyuréthanne contrecollée sur panneau de particules bois hydrofugés, 1 face papier bitumé + contre lattes en bois résineux de 34x34 mm, y compris fixations.
40150900003 | Ouvrage | Panneau sandwich support de co | Panneau sandwich support de couverture 104 mm ép, avec âme isolante de 80 mm en polystyrène expansé , et 2 parements en panneaux de particules de 12 mm ignifugé M1.
40150900006 | Ouvrage | Panneau sandwich support de co | Panneau sandwich support de couverture 120 mm ép, avec âme isolante de 100 mm en polystyrène expansé , et 2 parements en panneaux de particules de 10 mm ignifugé M1.
40200300003 | Ouvrage | Redressement et calage de sabl | Redressement et calage de sablière ancienne conservée en place.
40200600003 | Ouvrage | Dépose sans réemploi de chevro | Dépose sans réemploi de chevronnage ancien.
40200600006 | Ouvrage | Dépose sans réemploi d'ancienn | Dépose sans réemploi d'anciennes pannes.
40200600009 | Ouvrage | Dépose sans réemploi d'ancienn | Dépose sans réemploi d'anciennes fermes.
40250303003 | Ouvrage | Ferme de 6,00 m de longueur, p | Ferme de 6,00 m de longueur, pente 17°5 ou 31,5 %, charpente industrialisée pour combles perdus.
40250303006 | Ouvrage | Ferme de 6,90 m de longueur, p | Ferme de 6,90 m de longueur, pente 17°5 ou 31,5 %, charpente industrialisée pour combles perdus.
40250303009 | Ouvrage | Ferme de 7,80 m de longueur, p | Ferme de 7,80 m de longueur, pente 17°5 ou 31,5 %, charpente industrialisée pour combles perdus.
40250303012 | Ouvrage | Ferme de 8,70 m de longueur, p | Ferme de 8,70 m de longueur, pente 17°5 ou 31,5 %, charpente industrialisée pour combles perdus.
40250303015 | Ouvrage | Ferme de 9,60 m de longueur, p | Ferme de 9,60 m de longueur, pente 17°5 ou 31,5 %, charpente industrialisée pour combles perdus.
40250303018 | Ouvrage | Ferme de 10,20 m de longueur, | Ferme de 10,20 m de longueur, pente 17°5 ou 31,5 %, charpente industrialisée pour combles perdus.
40250303021 | Ouvrage | Ferme de 11,10 m de longueur, | Ferme de 11,10 m de longueur, pente 17°5 ou 31,5 %, charpente industrialisée pour combles perdus.
40250303024 | Ouvrage | Ferme de 12,00 m de longueur, | Ferme de 12,00 m de longueur, pente 17°5 ou 31,5 %, charpente industrialisée pour combles perdus.
40250306003 | Ouvrage | Croupe pour 6,00 m de longueur | Croupe pour 6,00 m de longueur, pente 17°5 ou 31,5 %, charpente industrialisée pour combles perdus.
40250306006 | Ouvrage | Croupe pour 6,90 m de longueur | Croupe pour 6,90 m de longueur, pente 17°5 ou 31,5 %, charpente industrialisée pour combles perdus.
40250306009 | Ouvrage | Croupe pour 7,80 m de longueur | Croupe pour 7,80 m de longueur, pente 17°5 ou 31,5 %, charpente industrialisée pour combles perdus.
40250306012 | Ouvrage | Croupe pour 8,70 m de longueur | Croupe pour 8,70 m de longueur, pente 17°5 ou 31,5 %, charpente industrialisée pour combles perdus.
40250306015 | Ouvrage | Croupe pour 9,60 m de longueur | Croupe pour 9,60 m de longueur, pente 17°5 ou 31,5 %, charpente industrialisée pour combles perdus.
40250306018 | Ouvrage | Croupe pour 10,20 m de longueu | Croupe pour 10,20 m de longueur, pente 17°5 ou 31,5 %, charpente industrialisée pour combles perdus.
40250306021 | Ouvrage | Croupe pour 11,10 m de longueu | Croupe pour 11,10 m de longueur, pente 17°5 ou 31,5 %, charpente industrialisée pour combles perdus.
40250306024 | Ouvrage | Croupe pour 12,00 m de longueu | Croupe pour 12,00 m de longueur, pente 17°5 ou 31,5 %, charpente industrialisée pour combles perdus.
40250309003 | Ouvrage | Pénétration pour 6,00 m de lon | Pénétration pour 6,00 m de longueur, pente 17°5 ou 31,5 %, charpente industrialisée pour combles perdus.
40250309006 | Ouvrage | Pénétration pour 6,90 m de lon | Pénétration pour 6,90 m de longueur, pente 17°5 ou 31,5 %, charpente industrialisée pour combles perdus.
40250309009 | Ouvrage | Pénétration pour 7,80 m de lon | Pénétration pour 7,80 m de longueur, pente 17°5 ou 31,5 %, charpente industrialisée pour combles perdus.
40250309012 | Ouvrage | Pénétration pour 8,70 m de lon | Pénétration pour 8,70 m de longueur, pente 17°5 ou 31,5 %, charpente industrialisée pour combles perdus.
40250309015 | Ouvrage | Pénétration pour 9,60 m de lon | Pénétration pour 9,60 m de longueur, pente 17°5 ou 31,5 %, charpente industrialisée pour combles perdus.
40250309018 | Ouvrage | Pénétration pour 10,20 m de lo | Pénétration pour 10,20 m de longueur, pente 17°5 ou 31,5 %, charpente industrialisée pour combles perdus.
40250309021 | Ouvrage | Pénétration pour 11,10 m de lo | Pénétration pour 11,10 m de longueur, pente 17°5 ou 31,5 %, charpente industrialisée pour combles perdus.
40250309024 | Ouvrage | Pénétration pour 12,00 m de lo | Pénétration pour 12,00 m de longueur, pente 17°5 ou 31,5 %, charpente industrialisée pour combles perdus.
40250603003 | Ouvrage | Ferme de 6,00 m de longueur, p | Ferme de 6,00 m de longueur, pente 20° ou 36,4 %, Charpente industrialisée pour combles perdus.
40250603006 | Ouvrage | Ferme de 6,90 m de longueur, p | Ferme de 6,90 m de longueur, pente 20° ou 36,4 %, Charpente industrialisée pour combles perdus.
40250603009 | Ouvrage | Ferme de 7,80 m de longueur, p | Ferme de 7,80 m de longueur, pente 20° ou 36,4 %, Charpente industrialisée pour combles perdus.
40250603012 | Ouvrage | Ferme de 8,70 m de longueur, p | Ferme de 8,70 m de longueur, pente 20° ou 36,4 %, Charpente industrialisée pour combles perdus.
40250603015 | Ouvrage | Ferme de 9,60 m de longueur, p | Ferme de 9,60 m de longueur, pente 20° ou 36,4 %, Charpente industrialisée pour combles perdus.
40250603018 | Ouvrage | Ferme de 10,20 m de longueur, | Ferme de 10,20 m de longueur, pente 20° ou 36,4 %, Charpente industrialisée pour combles perdus.
40250603021 | Ouvrage | Ferme de 11,10 m de longueur, | Ferme de 11,10 m de longueur, pente 20° ou 36,4 %, Charpente industrialisée pour combles perdus.
40250603024 | Ouvrage | Ferme de 12,00 m de longueur, | Ferme de 12,00 m de longueur, pente 20° ou 36,4 %, Charpente industrialisée pour combles perdus.
40250606003 | Ouvrage | Croupe pour 6,00 m de longueur | Croupe pour 6,00 m de longueur, pente 20° ou 36,4 %, charpente industrialisée pour combles perdus.
40250606006 | Ouvrage | Croupe pour 6,90 m de longueur | Croupe pour 6,90 m de longueur, pente 20° ou 36,4 %, charpente industrialisée pour combles perdus.
40250606009 | Ouvrage | Croupe pour 7,80 m de longueur | Croupe pour 7,80 m de longueur, pente 20° ou 36,4 %, charpente industrialisée pour combles perdus.
40250606012 | Ouvrage | Croupe pour 8,70 m de longueur | Croupe pour 8,70 m de longueur, pente 20° ou 36,4 %, charpente industrialisée pour combles perdus.
40250606015 | Ouvrage | Croupe pour 9,60 m de longueur | Croupe pour 9,60 m de longueur, pente 20° ou 36,4 %, charpente industrialisée pour combles perdus.
40250606018 | Ouvrage | Croupe pour 10,20 m de longueu | Croupe pour 10,20 m de longueur, pente 20° ou 36,4 %, charpente industrialisée pour combles perdus.
40250606021 | Ouvrage | Croupe pour 11,10 m de longueu | Croupe pour 11,10 m de longueur, pente 20° ou 36,4 %, charpente industrialisée pour combles perdus.
40250606024 | Ouvrage | Croupe pour 12,00 m de longueu | Croupe pour 12,00 m de longueur, pente 20° ou 36,4 %, charpente industrialisée pour combles perdus.
40250609003 | Ouvrage | Pénétration pour 6,00 m de lon | Pénétration pour 6,00 m de longueur, pente 20° ou 36,4 %, charpente industrialisée pour combles perdus.
40250609006 | Ouvrage | Pénétration pour 6,90 m de lon | Pénétration pour 6,90 m de longueur, pente 20° ou 36,4 %, charpente industrialisée pour combles perdus.
40250609009 | Ouvrage | Pénétration pour 7,80 m de lon | Pénétration pour 7,80 m de longueur, pente 20° ou 36,4 %, charpente industrialisée pour combles perdus.
40250609012 | Ouvrage | Pénétration pour 8,70 m de lon | Pénétration pour 8,70 m de longueur, pente 20° ou 36,4 %, charpente industrialisée pour combles perdus.
40250609015 | Ouvrage | Pénétration pour 9,60 m de lon | Pénétration pour 9,60 m de longueur, pente 20° ou 36,4 %, charpente industrialisée pour combles perdus.
40250609018 | Ouvrage | Pénétration pour 10,20 m de lo | Pénétration pour 10,20 m de longueur, pente 20° ou 36,4 %, charpente industrialisée pour combles perdus.
40250609021 | Ouvrage | Pénétration pour 11,10 m de lo | Pénétration pour 11,10 m de longueur, pente 20° ou 36,4 %, charpente industrialisée pour combles perdus.
40250609024 | Ouvrage | Pénétration pour 12,00 m de lo | Pénétration pour 12,00 m de longueur, pente 20° ou 36,4 %, charpente industrialisée pour combles perdus.
40250903003 | Ouvrage | Ferme de 6,00 m de longueur, p | Ferme de 6,00 m de longueur, pente 35° ou 70 %, charpente industrialisée pour combles perdus.
40250903006 | Ouvrage | Ferme de 6,90 m de longueur, p | Ferme de 6,90 m de longueur, pente 35° ou 70 %, charpente industrialisée pour combles perdus.
40250903009 | Ouvrage | Ferme de 7,80 m de longueur, p | Ferme de 7,80 m de longueur, pente 35° ou 70 %, charpente industrialisée pour combles perdus.
40250903012 | Ouvrage | Ferme de 8,70 m de longueur, p | Ferme de 8,70 m de longueur, pente 35° ou 70 %, charpente industrialisée pour combles perdus.
40250903015 | Ouvrage | Ferme de 9,60 m de longueur, p | Ferme de 9,60 m de longueur, pente 35° ou 70 %, charpente industrialisée pour combles perdus.
40250903018 | Ouvrage | Ferme de 10,50 m de longueur, | Ferme de 10,50 m de longueur, pente 35° ou 70 %, charpente industrialisée pour combles perdus.
40250903021 | Ouvrage | Ferme de 12,00 m de longueur, | Ferme de 12,00 m de longueur, pente 35° ou 70 %, charpente industrialisée pour combles perdus.
40250906003 | Ouvrage | Croupe pour 6,00 m de longueur | Croupe pour 6,00 m de longueur, pente 35° ou 70 %, charpente industrialisée pour combles perdus.
40250906006 | Ouvrage | Croupe pour 6,90 m de longueur | Croupe pour 6,90 m de longueur, pente 35° ou 70 %, charpente industrialisée pour combles perdus.
40250906009 | Ouvrage | Croupe pour 7,80 m de longueur | Croupe pour 7,80 m de longueur, pente 35° ou 70 %, charpente industrialisée pour combles perdus.
40250906012 | Ouvrage | Croupe pour 8,70 m de longueur | Croupe pour 8,70 m de longueur, pente 35° ou 70 %, charpente industrialisée pour combles perdus.
40250906015 | Ouvrage | Croupe pour 9,60 m de longueur | Croupe pour 9,60 m de longueur, pente 35° ou 70 %, charpente industrialisée pour combles perdus.
40250906018 | Ouvrage | Croupe pour 10,50 m de longueu | Croupe pour 10,50 m de longueur, pente 35° ou 70 %, charpente industrialisée pour combles perdus.
40250906021 | Ouvrage | Croupe pour 12,00 m de longueu | Croupe pour 12,00 m de longueur, pente 35° ou 70 %, charpente industrialisée pour combles perdus.
40250909003 | Ouvrage | Pénétration pour 6,00 m de lon | Pénétration pour 6,00 m de longueur, pente 35° ou 70 %, charpente industrialisée pour combles perdus.
40250909006 | Ouvrage | Pénétration pour 6,90 m de lon | Pénétration pour 6,90 m de longueur, pente 35° ou 70 %, charpente industrialisée pour combles perdus.
40250909009 | Ouvrage | Pénétration pour 7,80 m de lon | Pénétration pour 7,80 m de longueur, pente 35° ou 70 %, charpente industrialisée pour combles perdus.
40250909012 | Ouvrage | Pénétration pour 8,70 m de lon | Pénétration pour 8,70 m de longueur, pente 35° ou 70 %, charpente industrialisée pour combles perdus.
40250909015 | Ouvrage | Pénétration pour 9,60 m de lon | Pénétration pour 9,60 m de longueur, pente 35° ou 70 %, charpente industrialisée pour combles perdus.
40250909018 | Ouvrage | Pénétration pour 10,50 m de lo | Pénétration pour 10,50 m de longueur, pente 35° ou 70 %, charpente industrialisée pour combles perdus.
40250909021 | Ouvrage | Pénétration pour 12,00 m de lo | Pénétration pour 12,00 m de longueur, pente 35° ou 70 %, charpente industrialisée pour combles perdus.
40251203003 | Ouvrage | Ferme de 6,00 m de longueur, p | Ferme de 6,00 m de longueur, pente 40° ou 83,9 %, charpente industrialisée pour combles perdus.
40251203006 | Ouvrage | Ferme de 6,90 m de longueur, p | Ferme de 6,90 m de longueur, pente 40° ou 83,9 %, charpente industrialisée pour combles perdus.
40251203009 | Ouvrage | Ferme de 7,80 m de longueur, p | Ferme de 7,80 m de longueur, pente 40° ou 83,9 %, charpente industrialisée pour combles perdus.
40251203012 | Ouvrage | Ferme de 9,00 m de longueur, p | Ferme de 9,00 m de longueur, pente 40° ou 83,9 %, charpente industrialisée pour combles perdus.
40251203015 | Ouvrage | Ferme de 10,20 m de longueur, | Ferme de 10,20 m de longueur, pente 40° ou 83,9 %, charpente industrialisée pour combles perdus.
40251203018 | Ouvrage | Ferme de 11,10 m de longueur, | Ferme de 11,10 m de longueur, pente 40° ou 83,9 %, charpente industrialisée pour combles perdus.
40251203021 | Ouvrage | Ferme de 12,00 m de longueur, | Ferme de 12,00 m de longueur, pente 40° ou 83,9 %, charpente industrialisée pour combles perdus.
40251206003 | Ouvrage | Croupe pour 6,00 m de longueur | Croupe pour 6,00 m de longueur, pente 40° ou 83,9 %, charpente industrialisée pour combles perdus.
40251206006 | Ouvrage | Croupe pour 6,90 m de longueur | Croupe pour 6,90 m de longueur, pente 40° ou 83,9 %, charpente industrialisée pour combles perdus.
40251206009 | Ouvrage | Croupe pour 7,80 m de longueur | Croupe pour 7,80 m de longueur, pente 40° ou 83,9 %, charpente industrialisée pour combles perdus.
40251206012 | Ouvrage | Croupe pour 9,00 m de longueur | Croupe pour 9,00 m de longueur, pente 40° ou 83,9 %, charpente industrialisée pour combles perdus.
40251206015 | Ouvrage | Croupe pour 10,20 m de longueu | Croupe pour 10,20 m de longueur, pente 40° ou 83,9 %, charpente industrialisée pour combles perdus.
40251206018 | Ouvrage | Croupe pour 11,10 m de longueu | Croupe pour 11,10 m de longueur, pente 40° ou 83,9 %, charpente industrialisée pour combles perdus.
40251206021 | Ouvrage | Croupe pour 12,00 m de longueu | Croupe pour 12,00 m de longueur, pente 40° ou 83,9 %, charpente industrialisée pour combles perdus.
40251209003 | Ouvrage | Pénétration pour 6,00 m de lon | Pénétration pour 6,00 m de longueur, pente 40° ou 83,9 %, charpente industrialisée pour combles perdus.
40251209006 | Ouvrage | Pénétration pour 6,90 m de lon | Pénétration pour 6,90 m de longueur, pente 40° ou 83,9 %, charpente industrialisée pour combles perdus.
40251209009 | Ouvrage | Pénétration pour 7,80 m de lon | Pénétration pour 7,80 m de longueur, pente 40° ou 83,9 %, charpente industrialisée pour combles perdus.
40251209012 | Ouvrage | Pénétration pour 9,00 m de lon | Pénétration pour 9,00 m de longueur, pente 40° ou 83,9 %, charpente industrialisée pour combles perdus.
40251209015 | Ouvrage | Pénétration pour 10,20 m de lo | Pénétration pour 10,20 m de longueur, pente 40° ou 83,9 %, charpente industrialisée pour combles perdus.
40251209018 | Ouvrage | Pénétration pour 11,10 m de lo | Pénétration pour 11,10 m de longueur, pente 40° ou 83,9 %, charpente industrialisée pour combles perdus.
40251209021 | Ouvrage | Pénétration pour 12,00 m de lo | Pénétration pour 12,00 m de longueur, pente 40° ou 83,9 %, charpente industrialisée pour combles perdus.
40251503003 | Ouvrage | Ferme de 6,00 m de longueur, p | Ferme de 6,00 m de longueur, pente 45° ou 100 %, charpente industrialisée pour combles perdus.
40251503006 | Ouvrage | Ferme de 7,20 m de longueur, p | Ferme de 7,20 m de longueur, pente 45° ou 100 %, charpente industrialisée pour combles perdus.
40251503009 | Ouvrage | Ferme de 8,10 m de longueur, p | Ferme de 8,10 m de longueur, pente 45° ou 100 %, charpente industrialisée pour combles perdus.
40251503012 | Ouvrage | Ferme de 9,00 m de longueur, p | Ferme de 9,00 m de longueur, pente 45° ou 100 %, charpente industrialisée pour combles perdus.
40251503015 | Ouvrage | Ferme de 9,90 m de longueur, p | Ferme de 9,90 m de longueur, pente 45° ou 100 %, charpente industrialisée pour combles perdus.
40251503018 | Ouvrage | Ferme de 11,10 m de longueur, | Ferme de 11,10 m de longueur, pente 45° ou 100 %, charpente industrialisée pour combles perdus.
40251503021 | Ouvrage | Ferme de 12,00 m de longueur, | Ferme de 12,00 m de longueur, pente 45° ou 100 %, charpente industrialisée pour combles perdus.
40251506003 | Ouvrage | Croupe pour 6,00 m de longueur | Croupe pour 6,00 m de longueur, pente 45° ou 100 %, charpente industrialisée pour combles perdus.
40251506006 | Ouvrage | Croupe pour 7,20 m de longueur | Croupe pour 7,20 m de longueur, pente 45° ou 100 %, charpente industrialisée pour combles perdus.
40251506009 | Ouvrage | Croupe pour 8,10 m de longueur | Croupe pour 8,10 m de longueur, pente 45° ou 100 %, charpente industrialisée pour combles perdus.
40251506012 | Ouvrage | Croupe pour 9,00 m de longueur | Croupe pour 9,00 m de longueur, pente 45° ou 100 %, charpente industrialisée pour combles perdus.
40251506015 | Ouvrage | Croupe pour 9,90 m de longueur | Croupe pour 9,90 m de longueur, pente 45° ou 100 %, charpente industrialisée pour combles perdus.
40251506018 | Ouvrage | Croupe pour 11,10 m de longueu | Croupe pour 11,10 m de longueur, pente 45° ou 100 %, charpente industrialisée pour combles perdus.
40251506021 | Ouvrage | Croupe pour 12,00 m de longueu | Croupe pour 12,00 m de longueur, pente 45° ou 100 %, charpente industrialisée pour combles perdus.
40251509003 | Ouvrage | Pénétration pour 6,00 m de lon | Pénétration pour 6,00 m de longueur, pente 45° ou 100 %, charpente industrialisée pour combles perdus.
40251509006 | Ouvrage | Pénétration pour 7,20 m de lon | Pénétration pour 7,20 m de longueur, pente 45° ou 100 %, charpente industrialisée pour combles perdus.
40251509009 | Ouvrage | Pénétration pour 8,10 m de lon | Pénétration pour 8,10 m de longueur, pente 45° ou 100 %, charpente industrialisée pour combles perdus.
40251509012 | Ouvrage | Pénétration pour 9,00 m de lon | Pénétration pour 9,00 m de longueur, pente 45° ou 100 %, charpente industrialisée pour combles perdus.
40251509015 | Ouvrage | Pénétration pour 9,90 m de lon | Pénétration pour 9,90 m de longueur, pente 45° ou 100 %, charpente industrialisée pour combles perdus.
40251509018 | Ouvrage | Pénétration pour 11,10 m de lo | Pénétration pour 11,10 m de longueur, pente 45° ou 100 %, charpente industrialisée pour combles perdus.
40251509021 | Ouvrage | Pénétration pour 12,00 m de lo | Pénétration pour 12,00 m de longueur, pente 45° ou 100 %, charpente industrialisée pour combles perdus.
40300303003 | Ouvrage | Ferme de 6,00 m de longueur, p | Ferme de 6,00 m de longueur, pente 45° ou 100 %, charpente industrialisée avec appui sur dalle pour combles habitables.
40300303006 | Ouvrage | Ferme de 6,90 m de longueur, p | Ferme de 6,90 m de longueur, pente 45° ou 100 %, charpente industrialisée avec appui sur dalle pour combles habitables.
40300303009 | Ouvrage | Ferme de 7,80 m de longueur, p | Ferme de 7,80 m de longueur, pente 45° ou 100 %, charpente industrialisée avec appui sur dalle pour combles habitables.
40300303012 | Ouvrage | Ferme de 8,70 m de longueur, p | Ferme de 8,70 m de longueur, pente 45° ou 100 %, charpente industrialisée avec appui sur dalle pour combles habitables.
40300303015 | Ouvrage | Ferme de 9,60 m de longueur, p | Ferme de 9,60 m de longueur, pente 45° ou 100 %, charpente industrialisée avec appui sur dalle pour combles habitables.
40300303018 | Ouvrage | Ferme de 10,50 m de longueur, | Ferme de 10,50 m de longueur, pente 45° ou 100 %, charpente industrialisée avec appui sur dalle pour combles habitables.
40300303021 | Ouvrage | Ferme de 11,10 m de longueur, | Ferme de 11,10 m de longueur, pente 45° ou 100 %, charpente industrialisée avec appui sur dalle pour combles habitables.
40300303024 | Ouvrage | Ferme de 12,00 m de longueur, | Ferme de 12,00 m de longueur, pente 45° ou 100 %, charpente industrialisée avec appui sur dalle pour combles habitables.
40300306003 | Ouvrage | Croupe pour 6,00 m de longueur | Croupe pour 6,00 m de longueur, pente 45° ou 100 %, charpente industrialisée avec appui sur dalle pour combles habitables.
40300306006 | Ouvrage | Croupe pour 6,90 m de longueur | Croupe pour 6,90 m de longueur, pente 45° ou 100 %, charpente industrialisée avec appui sur dalle pour combles habitables.
40300306009 | Ouvrage | Croupe pour 7,80 m de longueur | Croupe pour 7,80 m de longueur, pente 45° ou 100 %, charpente industrialisée avec appui sur dalle pour combles habitables.
40300306012 | Ouvrage | Croupe pour 8,70 m de longueur | Croupe pour 8,70 m de longueur, pente 45° ou 100 %, charpente industrialisée avec appui sur dalle pour combles habitables.
40300306015 | Ouvrage | Croupe pour 9,60 m de longueur | Croupe pour 9,60 m de longueur, pente 45° ou 100 %, charpente industrialisée avec appui sur dalle pour combles habitables.
40300306018 | Ouvrage | Croupe pour 10,50 m de longueu | Croupe pour 10,50 m de longueur, pente 45° ou 100 %, charpente industrialisée avec appui sur dalle pour combles habitables.
40300306021 | Ouvrage | Croupe pour 11,10 m de longueu | Croupe pour 11,10 m de longueur, pente 45° ou 100 %, charpente industrialisée avec appui sur dalle pour combles habitables.
40300306024 | Ouvrage | Croupe pour 12,00 m de longueu | Croupe pour 12,00 m de longueur, pente 45° ou 100 %, charpente industrialisée avec appui sur dalle pour combles habitables.
40300309003 | Ouvrage | Pénétration pour 6,00 m de lon | Pénétration pour 6,00 m de longueur, pente 45° ou 100%, charpente industrialisée avec appui sur dalle pour combles habitables.
40300309006 | Ouvrage | Pénétration pour 6,90 m de lon | Pénétration pour 6,90 m de longueur, pente 45° ou 100%, charpente industrialisée avec appui sur dalle pour combles habitables.
40300309009 | Ouvrage | Pénétration pour 7,80 m de lon | Pénétration pour 7,80 m de longueur, pente 45° ou 100%, charpente industrialisée avec appui sur dalle pour combles habitables.
40300309012 | Ouvrage | Pénétration pour 8,70 m de lon | Pénétration pour 8,70 m de longueur, pente 45° ou 100%, charpente industrialisée avec appui sur dalle pour combles habitables.
40300309015 | Ouvrage | Pénétration pour 9,60 m de lon | Pénétration pour 9,60 m de longueur, pente 45° ou 100%, charpente industrialisée avec appui sur dalle pour combles habitables.
40300309018 | Ouvrage | Pénétration pour 10,50 m de lo | Pénétration pour 10,50 m de longueur, pente 45° ou 100%,charpente industrialisée avec appui sur dalle pour combles habitables.
40300309021 | Ouvrage | Pénétration pour 11,10 m de lo | Pénétration pour 11,10 m de longueur, pente 45° ou 100%,charpente industrialisée avec appui sur dalle pour combles habitables.
40300309024 | Ouvrage | Pénétration pour 12,00 m de lo | Pénétration pour 12,00 m de longueur, pente 45° ou 100%,charpente industrialisée avec appui sur dalle pour combles habitables.
40300600003 | Ouvrage | Ferme de 7,80 m de longueur, p | Ferme de 7,80 m de longueur, pente 45° ou 100%, charpente indust. entrait porteur et point d'appui central pour combles habitables.
40300600006 | Ouvrage | Ferme de 8,70 m de longueur, p | Ferme de 8,70 m de longueur, pente 45° ou 100%, charpente indust. entrait porteur et point d'appui central pour combles habitables.
40300600009 | Ouvrage | Ferme de 9,60 m de longueur, p | Ferme de 9,60 m de longueur, pente 45° ou 100%, charpente indust. entrait porteur et point d'appui central pour combles habitables.
40300600012 | Ouvrage | Ferme de 10,50 m de longueur, | Ferme de 10,50 m de longueur, pente 45° ou 100%, charpente indust. entrait porteur et point d'appui central pour combles habitables.
40300600015 | Ouvrage | Ferme de 11,40 m de longueur, | Ferme de 11,40 m de longueur, pente 45° ou 100%, charpente indust. entrait porteur et point d'appui central pour combles habitables.
40300600018 | Ouvrage | Ferme de 12,00 m de longueur, | Ferme de 12,00 m de longueur, pente 45° ou 100%, charpente indust. entrait porteur et point d'appui central pour combles habitables.
40350300003 | Ouvrage | Contreventement en sapin secti | Contreventement en sapin section 25 x 75 mm, fixé sur charpente industrialisée, par pointes plates 80x18 mm.
40350600003 | Ouvrage | Panne sablière en sapin sectio | Panne sablière en sapin section 25 x 100, fixée par tige à scellement ø 12, pour charpente industrialisée.
40350600006 | Ouvrage | Panne sablière en sapin sectio | Panne sablière en sapin section 36 x 97, fixée par tige à scellement ø 12, pour charpente industrialisée.
40350600009 | Ouvrage | Panne sablière en sapin sectio | Panne sablière en sapin section 36 x 147, fixée par tige à scellement ø 12, pour charpente industrialisée.
40350900003 | Ouvrage | Equerre d'ancrage métallique d | Equerre d'ancrage métallique de 120 mm pour charpente industrialisée.
40351203003 | Ouvrage | Bandeau de rive de 145 mm de h | Bandeau de rive de 145 mm de haut x 22 mm d'épaisseur en sapin raboté et traité, cloué sur charpente industrialisée.
40351203006 | Ouvrage | Bandeau de rive de 195 mm de h | Bandeau de rive de 195 mm de haut x 22 mm d'épaisseur en sapin raboté et traité, cloué sur charpente industrialisée.
40351206003 | Ouvrage | Bandeau de rive de 140 mm de h | Bandeau de rive de 140 mm de haut x 22 mm d'épaisseur en panneau de particules CTBH prépeint cloué sur charpente industrialisée.
40351206006 | Ouvrage | Bandeau de rive de 240 mm de h | Bandeau de rive de 240 mm de haut x 22 mm d'épaisseur en panneau de particules CTBH prépeint cloué sur charpente industrialisée.
40351500003 | Ouvrage | Habillage de sous-face de toit | Habillage de sous-face de toiture en lambris de pin des Landes commun, cloué sur charpente industrialisée.
40351500006 | Ouvrage | Habillage de sous-face de toit | Habillage de sous-face de toiture en panneaux de particules striés prépeints, ép.12 mm, cloué sur charpente industrialisée.
40351800003 | Ouvrage | Chevêtre de 0,60 m de longueur | Chevêtre de 0,60 m de longueur pour châssis de toit ou cheminée, cloué sur charpente industrialisée.
40351800006 | Ouvrage | Chevêtre de 1,20 m de longueur | Chevêtre de 1,20 m de longueur pour châssis de toit ou cheminée, cloué sur charpente industrialisée.
40351800009 | Ouvrage | Chevêtre de 1,80 m de longueur | Chevêtre de 1,80 m de longueur pour châssis de toit ou cheminée, cloué sur charpente industrialisée.
40352100003 | Ouvrage | Bâti de lucarne pour menuiseri | Bâti de lucarne pour menuiserie de 135 ht x 120 cm (à reprendre). Bâti en sapin traité et jouées en CTBH 16 mm, clouée sur charpente industrialisée.
40352100006 | Ouvrage | Bâti de lucarne pour menuiseri | Bâti de lucarne pour menuiserie de 135 ht x 120 cm (à reprendre). Bâti en chêne traité et jouées en CTBH 16 mm, clouée sur charpente industrialisée.
40352100009 | Ouvrage | Bâti de lucarne pour menuiseri | Bâti de lucarne pour menuiserie de 135 ht x 120 cm (à reprendre). Jouées prévues en maçonnerie, posée sur charpente industrialisée.
40352400003 | Ouvrage | Bâti de houteau en sapin pour | Bâti de houteau en sapin pour menuiserie de 1,80 x 0,90 m, posé sur charpente industrialisée (châssis triangulaire non compris).
40352400006 | Ouvrage | Bâti de houteau en sapin pour | Bâti de houteau en sapin pour menuiserie de 1,20 x 0,60 m, posé sur charpente industrialisée (châssis triangulaire non compris).
40400300003 | Ouvrage | Poutre industrialisée à âme si | Poutre industrialisée à âme simple en acier galvanisé, section 220/36-72 mm, posée en plancher ou panne de toiture.
40400300006 | Ouvrage | Poutre industrialisée à âme si | Poutre industrialisée à âme simple en acier galvanisé, section 220/46-72 mm, posée en plancher ou panne de toiture.
40400300009 | Ouvrage | Poutre industrialisée à âme si | Poutre industrialisée à âme simple en acier galvanisé, section 220/61-72 mm, posée en plancher ou panne de toiture.
40400300012 | Ouvrage | Poutre industrialisée à âme si | Poutre industrialisée à âme simple en acier galvanisé, section 220/61-97 mm, posée en plancher ou panne de toiture.
40400300015 | Ouvrage | Poutre industrialisée à âme si | Poutre industrialisée à âme simple en acier galvanisé, section 320/61-97 mm, posée en plancher ou panne de toiture.
40400300018 | Ouvrage | Poutre industrialisée à âme si | Poutre industrialisée à âme simple en acier galvanisé, section 370/61-122 mm, posée en plancher ou panne de toiture.
40400300021 | Ouvrage | Poutre industrialisée à âme si | Poutre industrialisée à âme simple en acier galvanisé, section 470/61-148 mm, posée en plancher ou panne de toiture.
40400600003 | Ouvrage | Poutre industrialisée à âme do | Poutre industrialisée à âme double en acier galvanisé, section 2/370/61-122, posée en plancher ou panne de toiture.
40400600006 | Ouvrage | Poutre industrialisée à âme do | Poutre industrialisée à âme double en acier galvanisé, section 2/370/61-148, posée en plancher ou panne de toiture.
40400900003 | Ouvrage | Poutre industrialisée en té, s | Poutre industrialisée en té, section T/430/61-122.
40400900006 | Ouvrage | Poutre industrialisée en té, s | Poutre industrialisée en té, section T/430/61-148.
40400900009 | Ouvrage | Majoration pour façon de chevê | Majoration pour façon de chevêtre avec poutres industrialisées, avec façon d'assemblage perpendiculaire par sabots d'assemblage.
40401200003 | Ouvrage | Entretoise en panneau de contr | Entretoise en panneau de contreplaqué CTBX de 19 mm d'épaisseur, de 0,40 m de longueur, y compris fixations par pointes torsadées tête plate 70x17 mm. | 0.08
40401200006 | Ouvrage | Entretoise en panneau de contr | Entretoise en panneau de contreplaqué CTBX de 19 mm d'épaisseur, de 0,50 m de longueur, y compris fixations par pointes torsadées tête plate 70x17 mm. | 0.08
40401200009 | Ouvrage | Entretoise en panneau de contr | Entretoise en panneau de contreplaqué CTBX de 19 mm d'épaisseur, de 0,60 m de longueur, y compris fixations par pointes torsadées tête plate 70x17 mm. | 0.08
40450300003 | Ouvrage | Poutre en lamellé collé de 6,0 | Poutre en lamellé collé de 6,00 à 8,00 m de portée, y compris l'amenée, le déchargement, le stockage préalable, et la mise en œuvre.
40450300006 | Ouvrage | Poutre en lamellé collé de 8,0 | Poutre en lamellé collé de 8,01 à 10,00 m de portée, y compris l'amenée, le déchargement, le stockage préalable, et la mise en œuvre.
40450300009 | Ouvrage | Poutre en lamellé collé de 10, | Poutre en lamellé collé de 10,01 à 12,00 m de portée, y compris l'amenée, le déchargement, le stockage préalable, et la mise en œuvre.
40450300012 | Ouvrage | Poutre en lamellé collé de 12, | Poutre en lamellé collé de 12,01 à 14,00 m de portée, y compris l'amenée par convoi exceptionnel, le déchargement, le stockage préalable, et la mise en œuvre.
40450600003 | Ouvrage | Majoration pour pose difficile | Majoration pour pose difficile de poutre en lamellé collé, (espace de travail réduit, amenée difficile des poutres à leur position définitive, charpente compliquée, etc.).
42213 | Fourniture | Fourniture et pose d'une rampe | Fourniture et pose d'une rampe valise 80<200cm
42215 | Fourniture | Fourniture et pose d'un plan i | Fourniture et pose d'un plan inclinable encastrable à dépliage manuel
42222 | Fourniture | F/P d'une rampe maçonnée | F/P d'une rampe maçonnée
5.1.1 | Fourniture | Taux horaire moyen | Taux horaire moyen | 39.63
5.1.2 | Fourniture | Coefficient pour la fourniture | Coefficient pour la fourniture de matériaux exceptionnel (sur présentation de facture) | 1.25
521 PL1 | Fourniture | DEGORGEMENT SIPHON ET CANALISA | DEGORGEMENT SIPHON ET CANALISATIONS DEMONTAGE DU SIPHON OU PIPE, TRINGLAGE DES CANALISATIONS AVEC FURET ET OUTILS AP | 45.35
521 PL10 | Fourniture | RPLT CANAL ACIER GALV ALIM EF- | RPLT CANAL ACIER GALV ALIM EF-EC:>40MM REMPLACEMENT DE CANALISATION EN ACIER GALVANISE, COMPRIS TOUTES SUJETIONS D'EXEC | 48.24
521 PL100 | Fourniture | RPLT ROBINETTERIE MITIGEUSE P | RPLT ROBINETTERIE MITIGEUSE PR LAVABO DEPOSE ROBINETTERIE EXISTANTE, FOURNITURE ET POSE D'UNE ROBINETTERIE MITIGEUSE C | 85.87
521 PL101 | Fourniture | LAVABO RPLT D'UN SIPHON PLASTI | LAVABO RPLT D'UN SIPHON PLASTIQUE DEPOSE DE LA COLONNE LORSQUE EXISTANTE/NREMPLACEMENT D'UN SIPHON SELON EXISTANT | 19.3
521 PL102 | Fourniture | LAVABO REFECTION DU JOINT D'ET | LAVABO REFECTION DU JOINT D'ETANCHEITE DEPOSE DU JOINT EXISTANT, GRATTAGE, ELIMINATION DES MOISISSURES EVENTUELLES, DEG | 8.69
521 PL103 | Fourniture | LAVABO DEGORGEMENT SIPHON + CA | LAVABO DEGORGEMENT SIPHON + CANALISATION DEPOSE DE LA COLONNE LORSQUE EXISTANTE/N/NDEMONTAGE DU SIPHON, TRINGLAGE DES CAN | 19.3
521 PL104 | Fourniture | LAVABO F+P D'UN BOUCHON DE VID | LAVABO F+P D'UN BOUCHON DE VIDAGE FOURNITURE ET POSE D'UN BOUCHON DE VIDAGE A CHAINETTE | 7.72
521 PL105 | Fourniture | LAVABO F+P VIDAGE AV BONDE ET | LAVABO F+P VIDAGE AV BONDE ET TRINGLERIE DEPOSE DE L'EXISTANT. FOURNITURE ET POSED'UN VIDAGE AUTOMATIQUE AVEC BONDE VISS | 29.91
521 PL106 | Fourniture | LAVABO F+P LAVABO SUR COLONNE | LAVABO F+P LAVABO SUR COLONNE COMPLET DEPOSE DE L'ENSEMBLE EXISTANT. FOURNITURE, POSE ET RACCORDEMENT DE :/N/NLAVABO/N | 183.3
521 PL107 | Fourniture | REPARATION FUITES ROBINETTERIE | REPARATION FUITES ROBINETTERIE LAVABO DEPOSE DE ROBINETTERIE/NREVISION ET REMPLACEMENT DES COMPOSANTS DEFECTUEUX : JOI | 43.42
521 PL108 | Fourniture | BIDET SUPPRESSION BIDET DEPOSE | BIDET SUPPRESSION BIDET DEPOSE ET EVACUATION DU BIDET. BOUCHONNAGE EF/ECS ET EVACUATION | 40.52
521 PL109 | Fourniture | BIDET:SUPPRESSION AV MEO BRANC | BIDET:SUPPRESSION AV MEO BRANCHEMENT MAL DEPOSE ET EVACUATION DU BIDET. BOUCHONNAGE ECS/NFOURNITURE, POSE ET RACCORDEMENT | 103.23
521 PL11 | Fourniture | RPLT CANAL EVAC PVC EU,EV:<50M | RPLT CANAL EVAC PVC EU,EV:<50MM REMPLACEMENT DE CANALISATION D'EVACUATION EN TUBE PVC COMPRIS TOUTES SUJETIONS D | 20.26
521 PL110 | Fourniture | BIDET F+P D'UN BIDET COMPLET B | BIDET F+P D'UN BIDET COMPLET BIDET/NFOURNITURE ET MISE EN OEUVRE D'UNBIDET EN PORCELAINE EMAILLEE (BLANC) CE | 231.54
521 PL111 | Fourniture | BIDET REFIXATION DE BIDET DEPO | BIDET REFIXATION DE BIDET DEPOSE DU BIDET EXISTANT. REMPLACEMENT DES FIXATIONS APRES PERCEMENTS COMPLEMENT | 25.08
521 PL112 | Fourniture | BIDET DEGORGEMENT SIPHON ET CA | BIDET DEGORGEMENT SIPHON ET CANALISATION DEMONTAGE DU SIPHON, TRINGLAGE DES CANALISATIONS AVEC FURET ET OUTILS APPROPRIES | 19.3
521 PL113 | Fourniture | REPARATION FUITES SUR ROBINETT | REPARATION FUITES SUR ROBINETTERIE BIDET DEPOSE DE ROBINETTERIE/NREVISION ET REMPLACEMENT DES COMPOSANTS DEFECTUEUX : JOI | 43.42
521 PL114 | Fourniture | WC RPLT D'UN ABATTANT DOUBLE D | WC RPLT D'UN ABATTANT DOUBLE DE CUVETTE EMPLACEMENT PAR MODELE ADAPTE A LA CUVETTE CONSERVEE, FIXATIONS REGLABLES ET REV | 28.94
521 PL115 | Fourniture | WC RPLT D'UNE CUVETTE DE WC DE | WC RPLT D'UNE CUVETTE DE WC DEPOSE DES EQUIPEMENTS ET ACCESSOIRES RECUPERES POUR REEMPLOI, REMPLACEMENT D'UN | 91.66
521 PL116 | Fourniture | RPLT JOINT CAOUTCH CUVETTE/RES | RPLT JOINT CAOUTCH CUVETTE/RESERVOIR WC REMPLACEMENT JOINT CAOUTCHOUC ENTRE LA CUVETTE WC ET LE RESERVOIR (JOINT DE BRID | 43.42
521 PL117 | Fourniture | "RPLT MECANISME WC SILENCIEUX | "RPLT MECANISME WC SILENCIEUX DBLE CDE REMPLACEMENT D'UN MECANISME DE CHASSE COMPLET, ADAPTABLE A LA CUVETTE CONSERVEE;" | 56.92
521 PL118 | Fourniture | WC RPLT D'UNE PIPE DE WC REMPL | WC RPLT D'UNE PIPE DE WC REMPLACEMENT DE LA PIPE DE WC EN PVC BLANC Ø 110 MM AVEC JOINT EN ELASTOMERE, 1E | 39.56
521 PL119 | Fourniture | REFECTION DU JOINT CIMENT SUR | REFECTION DU JOINT CIMENT SUR PIPE DE WC PIOCHAGE ET DEPOSE DU JOINT CIMENT EXISTANT, NETTOYAGE, DEPOUSSIERAGE./NMISE EN | 22.19
521 PL12 | Fourniture | RPLT CANAL EVAC PVC EP,EU,EV:D | RPLT CANAL EVAC PVC EP,EU,EV:DIA50-120MM REMPLACEMENT DE CANALISATION D'EVACUATION EN TUBE PVC COMPRIS TOUTES SUJETIONS D | 32.8
521 PL120 | Fourniture | WC REFIXATION DU WC DEPOSE DE | WC REFIXATION DU WC DEPOSE DE LA CUVETTE EXISTANTE. REMPLACEMENT DES FIXATIONS APRES PERCEMENTS COMP | 27.98
521 PL121 | Fourniture | F+P RESERVOIR CIS MECANISME D | F+P RESERVOIR CIS MECANISME DBLE CDE DEPOSE ET EVACUATION DU RESERVOIR/NREMPLACEMENT D'UN RESERVOIR DE CHASSE COMPLET | 130.25
521 PL122 | Fourniture | WC REGLAGE DU MECANISME DE CHA | WC REGLAGE DU MECANISME DE CHASSE DEPOSE DU COUVERCLE. REGLAGE DU MECANISME DE CHASSE A SIMPLE OU DOUBLE COMMANDE, | 22.7
521 PL123 | Fourniture | WC RPLT D'UN ROBINET D'ARRET W | WC RPLT D'UN ROBINET D'ARRET WC REMPLACEMENT DE ROBINET D'ARRET PAR TYPEROBINET EQUERRE, SILENCIEUX, EN LAITON | 22.19
521 PL124 | Fourniture | F+P WC COMPLET AV MECANISME D | F+P WC COMPLET AV MECANISME DBLE CDE DEPOSE DE L'ENSEMBLE EXISTANT, EVACUATION AUX DP/NPRESTATION COMPLETE, EN REMPLA | 233.47
521 PL125 | Fourniture | WC DEGORGEMENT TRINGLAGE DES C | WC DEGORGEMENT TRINGLAGE DES CANALISATIONS AVEC FURET ET OUTILS APPROPRIES./NESSAIS, CONTROLE D | 27.98
521 PL126 | Fourniture | EVIER DEMOLITION DE SOCLE ,REA | EVIER DEMOLITION DE SOCLE ,REAGREAGE COMPRIS TOUTES PROTECTIONS DES LIEUX ET DU MOBILIER PAR BACHE. /N/NDEMOLITION AU | 94.55
521 PL127 | Fourniture | DEMOLITION DE JAMBAGES ET PAIL | DEMOLITION DE JAMBAGES ET PAILLASSE COMPRIS TOUTES PROTECTIONS DES LIEUX ET DU MOBILIER PAR BACHE. /N/NDEMOLITION A | 77.18
521 PL128 | Fourniture | CREATION DE SOCLE RECEVEUR DE | CREATION DE SOCLE RECEVEUR DE DOUCHE COMPRIS TOUTES PROTECTIONS DES LIEUX ET DU MOBILIER PAR BACHE./N/NMISE EN OEUVRE | 65.6
521 PL129 | Fourniture | BAIGNOIRE / DOUCHE MEO DE CHAP | BAIGNOIRE / DOUCHE MEO DE CHAPE CIMENTEE EXECUTION D'UNE CHAPE RAPPORTEE EN MORTIER M2 AVEC INTERPOSITION D'UN PRIMAIRE D | 61.74
521 PL13 | Fourniture | REPARATION D'UNE FUITE SUR EVA | REPARATION D'UNE FUITE SUR EVACUATION REMPLACEMENT , EN REPARATION DE FUITE PONCTUELLE, DE TUBE PVC COMPRIS TOUTES SUJ | 22.19
521 PL130 | Fourniture | CREATION DE PAILLASSE EXECUTIO | CREATION DE PAILLASSE EXECUTION D'UNE CHAPE RAPPORTEE EN MORTIER M2 AVEC INTERPOSITION D'UN PRIMAIRE D | 40.8
521 PL131 | Fourniture | RECHERCHE FUITE AVEC OBLIGATIO | RECHERCHE FUITE AVEC OBLIGATION DE RESULTAT L'ENTREPRISE DEVRA DETERMINER LES CAUSES DE LA FUITE. | 63.74
521 PL132 | Fourniture | REFECTION DE JOINTS DE FAIENCE | REFECTION DE JOINTS DE FAIENCE NETTOYAGE DES JOINTS AVEC PRODUIT ANTI-MOISISSURES, GRATTAGE DES JOINTS, ELIMINA | 12.75
521 PL133 | Fourniture | RPLT DE PIEDS DE BAIGNOIRE DEP | RPLT DE PIEDS DE BAIGNOIRE DEPOSE DES HABILLAGES, DE LA ROBINETTERIE EXISTANTE POUR REEMPLOI./NDECOUPLEMENT | 157.25
521 PL134 | Fourniture | REFEC JOINT CIMENT PROMPT S/CH | REFEC JOINT CIMENT PROMPT S/CHUTE EU/EP DEGARNISSAGE DU JOINT ANCIEN ET ELIMINATION DES ANCIENNES PARTIES NON ADHERENTES | 37.4
521 PL135 | Fourniture | DETARTRAGE D'APPAREIL SANITAIR | DETARTRAGE D'APPAREIL SANITAIRE : WC APPLICATION D'UN PRODUIT SPECIFIQUE DE SOLUTION ACIDE A BASE DE SILICATES OU POL | 38.25
521 PL136 | Fourniture | RACCORD EMAIL EVIER NETTOYAGE | RACCORD EMAIL EVIER NETTOYAGE DEGRAISSAGE SOIGNE. MISE EN OEUVRE D'EMAIL A FROID EN REPRISE DE L'ECL | 25.5
521 PL137 | Fourniture | "MECANISME SILENCIEUX CHASSE S | "MECANISME SILENCIEUX CHASSE SIMPLE CDE REMPLACEMENT D'UN MECANISME DE CHASSE COMPLET, ADAPTABLE A LA CUVETTE CONSERVEE;" | 55.25
521 PL138 | Fourniture | FFT PASS APPARENT RESX ALIM+EV | FFT PASS APPARENT RESX ALIM+EVAC:CUISINE INFORMATION PREALABLE DU LOCATAIRE/N/NAPRES COUPURE PROVISOIRE DE L'ALIMENTATION | 488.75
521 PL139 | Fourniture | FFT PASS APPARENT RESX ALIM+EV | FFT PASS APPARENT RESX ALIM+EVAC:SDB INFORMATION PREALABLE DU LOCATAIRE/N/NAPRES COUPURE PROVISOIRE DE L'ALIMENTATION | 616.25
521 PL14 | Fourniture | F+P ROBINET SIMPLE PR MACHINE | F+P ROBINET SIMPLE PR MACHINE A LAVER FOURNITURE, POSE ET RACCORDEMENT EN F 14SUR RESEAU EF D' UN ROBINET DE MACHINE A | 25.08
521 PL140 | Fourniture | FFT PASS APPARENT RESX ALIM+EV | FFT PASS APPARENT RESX ALIM+EVAC:WC INFORMATION PREALABLE DU LOCATAIRE/N/NAPRES COUPURE PROVISOIRE DE L'ALIMENTATION | 148.75
521 PL141 | Fourniture | FFT PASS APPARENT RESX ALIM+EV | FFT PASS APPARENT RESX ALIM+EVAC:SDDOUCH INFORMATION PREALABLE DU LOCATAIRE/N/NAPRES COUPURE PROVISOIRE DE L'ALIMENTATION | 616.25
521 PL142 | Fourniture | RPLT D'UN BI-PASS ACIER APRES | RPLT D'UN BI-PASS ACIER APRES COUPURE PROVISOIRE DE L'ALIMENTATION, SUR LE PIQUAGE SUR COLONNES MONTANTE | 38.25
521 PL143 | Fourniture | F+P EVIER 1 BAC EN RESINE DEPO | F+P EVIER 1 BAC EN RESINE DEPOSE ET EVACUATION DE L'EVIER COMPLET (MEUBLE CONSERVE). DEPOSE EN CONSERVATIO | 246.5
521 PL144 | Fourniture | F+P EVIER 2 BACS EN RESINE DEP | F+P EVIER 2 BACS EN RESINE DEPOSE ET EVACUATION DE L'EVIER COMPLET (MEUBLE CONSERVE). DEPOSE EN CONSERVATIO | 306
521 PL145 | Fourniture | F+P MITIGEUR DOUBLE DEBIT DEPO | F+P MITIGEUR DOUBLE DEBIT DEPOSE ROBINETTERIE EXISTANTE, FOURNITURE ET POSE D'UNE ROBINETTERIE MITIGEUSE A | 119
521 PL146 | Fourniture | F+P BAIGNOIRE EN ACRYLIQUE DEP | F+P BAIGNOIRE EN ACRYLIQUE DEPOSE DES HABILLAGES ET DE LA ROBINETTERIE EXISTANTE POUR REEMPLOI. REMPLACEMEN | 374
521 PL147 | Fourniture | F+P TABLIER DE BAIGNOIRE CARRE | F+P TABLIER DE BAIGNOIRE CARRELE REMPLACEMENT DE TABLIER DE BAIGNOIRE PARPANNEAU HYDROFUGE CTBX, EPAISSEUR 19 MM | 170
521 PL148 | Fourniture | F+P TABLIER DE BAIGNOIRE ACRYL | F+P TABLIER DE BAIGNOIRE ACRYLIQUE / PVC REMPLACEMENT DE TABLIER DE BAIGNOIRE PARPANNEAU EN ACRYLIQUE OU PAR UN PANNEAU | 153
521 PL149 | Fourniture | F+P VASQUE INTEGREE EN PORCELA | F+P VASQUE INTEGREE EN PORCELAINE DEPOSE AVEC RECUPERATION DE LA ROBINETTERIE EXISTANTE, POUR REEMPLOI. FOURNITURE | 238
521 PL15 | Fourniture | F+P ROBINET DOUBLE PR MACHINE | F+P ROBINET DOUBLE PR MACHINE A LAVER FOURNITURE, POSE ET RACCORDEMENT EN F 14SUR RESEAU EF D' UN ROBINET DOUBLE POUR | 37.63
521 PL150 | Fourniture | F+P VASQUE MOULEE ENCASTREE AC | F+P VASQUE MOULEE ENCASTREE ACRYLIQUE DEPOSE AVEC RECUPERATION DE LA ROBINETTERIE EXISTANTE, POUR REEMPLOI. FOURNITURE | 238
521 PL16 | Fourniture | CREATION ATTENTE SIPHONNEE MAC | CREATION ATTENTE SIPHONNEE MACHINE LAVER RACCORDEMENT SUR RESEAU EU D'UNE EVACUATION SIPHONNEE ET BOUCHONNEE POUR MACHINE | 71.39
521 PL17 | Fourniture | RPLT ENS ALIM/EVACUATION MACHI | RPLT ENS ALIM/EVACUATION MACHINE LAVER COUPURE DU RESEAU EF. DEPOSE ET EVACUATION DE L'ATTENTE EXISTANTE/NFOURNITURE, P | 71.39
521 PL18 | Fourniture | RPLT D'UN ROBINET DE PUISAGE C | RPLT D'UN ROBINET DE PUISAGE COUPURE DU RESEAU, DEPOSE ET EVACUATION DU ROBINET A REMPLACER./NFOURNITURE ET M | 175.58
521 PL19 | Fourniture | RPLT ROBINET ISOLEMENT EN LGT | RPLT ROBINET ISOLEMENT EN LGT IDENT APRES VIDANGE COLONNE ET DEPOSE, REMPLACEMENT A L'IDENTIQUE DU ROBINET. REPRISE | 77.18
521 PL2 | Fourniture | DETARTRAGE TOUS APPAREILS SANI | DETARTRAGE TOUS APPAREILS SANITAIRES APPLICATION D'UN PRODUIT SPECIFIQUE A BASE DE SOLUTION ACIDE PHOSPHORIQUE ET ANT | 63
521 PL20 | Fourniture | DEPART RESEAU EC OU ECS EN LOG | DEPART RESEAU EC OU ECS EN LOGEMENT INFORMATION PREALABLE DES LOCATAIRES DE LA CAGE D'IMMEUBLE/N/NAPRES COUPURE PROV | 121.56
521 PL21 | Fourniture | RPLT ROBINET ISOLT/VANNE 1/4T | RPLT ROBINET ISOLT/VANNE 1/4T 8/13-33/42 APRES VIDANGE COLONNE ET DEPOSE, REMPLACEMENT PAR VANNE ¼ DE TOUR A BOISSEAUX SP | 75.25
521 PL22 | Fourniture | RPLT ROBINET ISOL/VANNE 1/4T 4 | RPLT ROBINET ISOL/VANNE 1/4T 40/49-50/60 APRES VIDANGE COLONNE ET DEPOSE, REMPLACEMENT PAR VANNE ¼ DE TOUR A BOISSEAUX SP | 82.01
521 PL23 | Fourniture | RPLT VANNE 1/4T SUR PIED DE CO | RPLT VANNE 1/4T SUR PIED DE COLONNE APRES AVIS DE PASSAGE AUX LOCATAIRES CONCERNES 3 JOURS AVANT, VIDANGE DE LA COLO | 52.1
521 PL24 | Fourniture | F+P/RPLT COQUILLE ISOLANTE SUR | F+P/RPLT COQUILLE ISOLANTE SUR CANAL DEPOSE EVENTUELLE DE L'ELEMENT ISOLANT AREMPLACER. FOURNITURE ET POSE DE COQUIL | 10.13
521 PL25 | Fourniture | RPLT CHUTE EN FONTE EU/EV/EP:D | RPLT CHUTE EN FONTE EU/EV/EP:DIA80/120MM INFORMATION PREALABLE DES LOCATAIRES DE LA CAGE D'IMMEUBLE/N/NREMPLACEMENT DE FO | 104.19
521 PL26 | Fourniture | RPLT CHUTE PVC EU/EV/EP:DIAM 8 | RPLT CHUTE PVC EU/EV/EP:DIAM 80/120MM INFORMATION PREALABLE DES LOCATAIRES DE LA CAGE D'IMMEUBLE/N/NREMPLACEMENT PONCT | 90.69
521 PL27 | Fourniture | RPLT DE LA CULOTTE PVC INFORMA | RPLT DE LA CULOTTE PVC INFORMATION PREALABLE DES LOCATAIRES DE LA CAGE D'IMMEUBLE/N/NREMPLACEMENT DE LA | 154.36
521 PL28 | Fourniture | RPLT DE LA CULOTTE FONTE INFOR | RPLT DE LA CULOTTE FONTE INFORMATION PREALABLE DES LOCATAIRES DE LA CAGE D'IMMEUBLE/N/NREMPLACEMENT DE FO | 168.84
521 PL29 | Fourniture | RPLT PIED CHUTE+COLLECTEUR SEC | RPLT PIED CHUTE+COLLECTEUR SECONDAIR PVC INFORMATION PREALABLE DES LOCATAIRES DE LA CAGE D'IMMEUBLE/N/NREMPLACEMENT DU CO | 130.25
521 PL3 | Fourniture | REF JOINT ETANCHEITE TOUS APP | REF JOINT ETANCHEITE TOUS APP SANITAIRES NETTOYAGE DU SUPPORT AVEC UN SOLVANT./NELIMINATION DES ANCIENNES PARTIES NON ADH | 23.15
521 PL30 | Fourniture | RPLT PIED CHUTE+COLLECTEUR SEC | RPLT PIED CHUTE+COLLECTEUR SECOND FONTE INFORMATION PREALABLE DES LOCATAIRES DE LA CAGE D'IMMEUBLE/N/NREMPLACEMENT DU CO | 142.78
521 PL31 | Fourniture | REF TOTALE D'UNE CUISINE : ALI | REF TOTALE D'UNE CUISINE : ALIM /EVAC INFORMATION PREALABLE DU LOCATAIRE/N/NAPRES COUPURE PROVISOIRE DE L'ALIMENTATION | 424.49
521 PL32 | Fourniture | REF TOTALE SALLE DE BAIN : AL | REF TOTALE SALLE DE BAIN : ALIM/EVAC NFORMATION PREALABLE DU LOCATAIRE/N/NAPRES COUPURE PROVISOIRE DE L'ALIMENTATION, | 530.61
521 PL33 | Fourniture | REF TOTALE SALLE DE DOUCHE :A | REF TOTALE SALLE DE DOUCHE :ALIM/EVAC INFORMATION PREALABLE DU LOCATAIRE/N/NAPRES COUPURE PROVISOIRE DE L'ALIMENTATION | 530.61
521 PL34 | Fourniture | REF TOTALE D'UN WC : ALIM/EVAC | REF TOTALE D'UN WC : ALIM/EVAC INFORMATION PREALABLE DU LOCATAIRE/N/NAPRES COUPURE PROVISOIRE DE L'ALIMENTATION | 120.6
521 PL35 | Fourniture | REF TOTALE D'UN LGT : ALIM/EVA | REF TOTALE D'UN LGT : ALIM/EVAC INFORMATION PREALABLE DES LOCATAIRES DE LA CAGE D'IMMEUBLE/N/NAPRES COUPURE PROV | 998.52
521 PL36 | Fourniture | F+P D'UN PC GAZ ROAI FOURNITUR | F+P D'UN PC GAZ ROAI FOURNITURE ET POSE D'UN PC GAZ ROAI/N/NAPRES COUPURE PROVISOIRE DE L'ALIMENTATIO | 90.69
521 PL37 | Fourniture | REP COMPL RESEAU ALIM GAZ NON | REP COMPL RESEAU ALIM GAZ NON CIS ROAI REMPLACEMENT COMPLET DE RESEAU POUR ALIMENTATION GAZ (HORS ROAI) EN CUIVRE ECROU | 34.73
521 PL38 | Fourniture | RPLT ROBINET RADIATEUR A SIMPL | RPLT ROBINET RADIATEUR A SIMPLE REGLAGE REMPLACEMENT DE ROBINET DE RADIATEUR (EQUERRE OU DROIT) PAR MODELE A SIMPLE REGL | 90.69
521 PL39 | Fourniture | RPLT ROBINET THERMOSTATIQUE R | RPLT ROBINET THERMOSTATIQUE REMPLACEMENT DE ROBINET THERMOSTATIQUE COMPLET A BULBE INCORPOREE PAR MODELE EQU | 105.16
521 PL4 | Fourniture | VERIF INSTALLATION PLOMBERIE/S | VERIF INSTALLATION PLOMBERIE/SANITAIRES DEMONTAGE DES SIPHONS, TRINGLAGE DES CANALISATIONS AVEC FURET ET OUTILS APPROPRI | 119.63
521 PL40 | Fourniture | RPLT THERMOSTAT D'AMBIANCE RE | RPLT THERMOSTAT D'AMBIANCE REMPLACEMENT DU THERMOSTAT D'AMBIANCE PAR MODELE SIMPLE A RESISTANCE ANTICIPATRI | 136.03
521 PL41 | Fourniture | F+P D'UN RADIATEUR 300 A 600W | F+P D'UN RADIATEUR 300 A 600W VIDANGE PREALABLE, DEPOSE ET EVACUATION DU RADIATEUR A REMPLACER/NFOURNITURE, RA | 240.23
521 PL42 | Fourniture | F+P D'UN RADIATEUR >600 A 900 | F+P D'UN RADIATEUR >600 A 900 W VIDANGE PREALABLE, DEPOSE ET EVACUATION DU RADIATEUR A REMPLACER/NFOURNITURE, RA | 287.5
521 PL43 | Fourniture | F+P D'UN RADIATEUR> 900 A 1200 | F+P D'UN RADIATEUR> 900 A 1200 W VIDANGE PREALABLE, DEPOSE ET EVACUATION DU RADIATEUR A REMPLACER/NFOURNITURE, RA | 341.52
521 PL44 | Fourniture | F+P D'UN RADIATEUR > 1200 A 15 | F+P D'UN RADIATEUR > 1200 A 1500 W VIDANGE PREALABLE, DEPOSE ET EVACUATION DU RADIATEUR A REMPLACER/NFOURNITURE, RA | 404.23
521 PL45 | Fourniture | F+P D'UN RADIATEUR > 1500 A 20 | F+P D'UN RADIATEUR > 1500 A 2000 W VIDANGE PREALABLE, DEPOSE ET EVACUATION DU RADIATEUR A REMPLACER/NFOURNITURE, RA | 457.29
521 PL46 | Fourniture | F+P D'UN RADIATEUR > 2000 A 25 | F+P D'UN RADIATEUR > 2000 A 2500 W VIDANGE PREALABLE, DEPOSE ET EVACUATION DU RADIATEUR A REMPLACER/NFOURNITURE, RA | 558.59
521 PL47 | Fourniture | F+P D'UN RADIATEUR > 2500 W VI | F+P D'UN RADIATEUR > 2500 W VIDANGE PREALABLE, DEPOSE ET EVACUATION DU RADIATEUR A REMPLACER/NFOURNITURE, RA | 560.52
521 PL48 | Fourniture | NETTOYAGE ENS BOUCHES DE VENTI | NETTOYAGE ENS BOUCHES DE VENTILATION DEMONTAGE SOIGNE DES BOUCHES, DEPOUSSIERAGE, LAVAGE A L'EAU CHAUDE AVEC DETERGEN | 31.83
521 PL49 | Fourniture | RPLT BOUCHE EXTRACTION AUTOREG | RPLT BOUCHE EXTRACTION AUTOREGL CUISINE REMPLACEMENT A L'IDENTIQUE (CARACTERISTIQUES, DIMENSIONS) DE LA BOUCHE D'EXTRACT | 61.74
521 PL5 | Fourniture | REPARATION D'UNE FUITE SUR ROB | REPARATION D'UNE FUITE SUR ROBINETTERIE DEPOSE DE ROBINETTERIEREVISION ET REMPLACEMENT DES COMPOSANTS DEFECTUEUX : JOINT | 43.42
521 PL50 | Fourniture | RPLT BOUCHE EXTRACTION AUTOREG | RPLT BOUCHE EXTRACTION AUTOREGL SDB/WC REMPLACEMENT A L'IDENTIQUE (CARACTERISTIQUES, DIMENSIONS) DE LA BOUCHE D'EXTRACT | 61.74
521 PL51 | Fourniture | RPLT BOUCHE EXTRACTION HYGRORE | RPLT BOUCHE EXTRACTION HYGROREGL CUISINE REMPLACEMENT A L'IDENTIQUE (CARACTERISTIQUES, DIMENSIONS) DE LA BOUCHE D'EXTRACT | 73.32
521 PL52 | Fourniture | RPLT BOUCHE EXTRACTION HYGRORE | RPLT BOUCHE EXTRACTION HYGROREGL SDB/WC REMPLACEMENT A L'IDENTIQUE (CARACTERISTIQUES, DIMENSIONS) DE LA BOUCHE D'EXTRACT | 73.32
521 PL53 | Fourniture | RPLT D'UNE ENTREE D'AIR AUTORE | RPLT D'UNE ENTREE D'AIR AUTOREGLABLE REMPLACEMENT DE GRILLE AUTO REGLABLE ENCASTREE OU EN APPLIQUE ET A VISSER, SELON | 34.73
521 PL54 | Fourniture | RPLT D'UNE ENTREE D'AIR HYGROR | RPLT D'UNE ENTREE D'AIR HYGROREGLABLE REMPLACEMENT DE GRILLE HYGROREGLABLE ENCASTREE OU EN APPLIQUE ET A VISSER, SELON | 55
521 PL55 | Fourniture | RPLT GRILLE DE VENTILATION ST | RPLT GRILLE DE VENTILATION STATIQUE VB APRES DEPOSE DE L'EVENTUELLE GRILLE EXISTANTE, FOURNITURE ET POSE DE GRILLE DE V | 26.05
521 PL56 | Fourniture | RPLT GRILLE AILETTE HYGROREG T | RPLT GRILLE AILETTE HYGROREG TYPE AERECO APRES DEPOSE DE LA GRILLE EXISTANTE, FOURNITURE ET POSE DE GRILLE DE VENTILATION | 49.21
521 PL57 | Fourniture | F+P DE FAIENCE FAÏENCE MURALE/ | F+P DE FAIENCE FAÏENCE MURALE/N/N57 - FOURNITURE DE FAÏENCE BLANCHE OU COULEUR EN HARMONIE AVEC | 61.74
521 PL58 | Fourniture | F+P DE FAIENCE A L'IDENTIQUE P | F+P DE FAIENCE A L'IDENTIQUE PRESTATION COMPRENANT :/N/NPROTECTION DES SOLS, PLAN DE TRAVAIL ET APPAREILS PAR | 66.57
521 PL59 | Fourniture | EVIER RPLT COL DE CYGNE OU BE | EVIER RPLT COL DE CYGNE OU BEC D'EVIER REMPLACEMENT DU COL DE CYGNE OU BEC MOBILE DE LA ROBINETTERIE MELANGEUSE EXISTAN | 12.55
521 PL6 | Fourniture | RPLT CANALISATION CUIVRE D'ALI | RPLT CANALISATION CUIVRE D'ALIM EF - EC REMPLACEMENT DE CANALISATION EN CUIVRE ECROUI, COMPRIS TOUTES SUJETIONS D'EXECUT | 25.08
521 PL60 | Fourniture | RPLT EVIER 1 BAC INOX 18/10,SA | RPLT EVIER 1 BAC INOX 18/10,SANS MEUBLE DEPOSE ET EVACUATION DE L'EVIER COMPLET (MEUBLE CONSERVE)./NDEPOSE EN CONSERVATI | 148.57
521 PL61 | Fourniture | RPLT EVIER 2 BACS INOX 18/10,S | RPLT EVIER 2 BACS INOX 18/10,SANS MEUBLE DEPOSE ET EVACUATION DE L'EVIER COMPLET (MEUBLE CONSERVE)./NDEPOSE EN CONSERVATI | 187.16
521 PL62 | Fourniture | RPL EVIER 1 BAC GRES EMAILLE,S | RPL EVIER 1 BAC GRES EMAILLE,SANS MEUBLE DEPOSE ET EVACUATION DE L'EVIER COMPLET (MEUBLE CONSERVE)./NDEPOSE EN CONSERVATI | 196.81
521 PL63 | Fourniture | RPL EVIER 2BACS GRES EMAILLE,S | RPL EVIER 2BACS GRES EMAILLE,SANS MEUBLE DEPOSE ET EVACUATION DE L'EVIER COMPLET (MEUBLE CONSERVE)./NDEPOSE EN CONSERVATI | 236.37
521 PL64 | Fourniture | EVIER RPLT MEUBLE SS EVIER,LO | EVIER RPLT MEUBLE SS EVIER,LONGUEUR 120 INSTALLATION D'UN MEUBLE APRES DEPOSE DEL'EVIER ET ACCESSOIRES, ROBINETTERIES E | 194.88
521 PL65 | Fourniture | RPLT MEUBLE SS EVIER,LONGUEUR | RPLT MEUBLE SS EVIER,LONGUEUR 60/90 INSTALLATION D'UN MEUBLE DE 60 OU 90 EN COMPLEMENT DU MEUBLE SOUS-EVIER PRINCIPA | 155.55
521 PL66 | Fourniture | RPLT ROBINETTERIE MELANGEUSE | RPLT ROBINETTERIE MELANGEUSE D'EVIER DEPOSE ROBINETTERIE EXISTANTE, FOURNITURE ET POSE D'UNE ROBINETTERIE MELANGEUSE | 71.39
521 PL67 | Fourniture | RPLT ROBINETTERIE MITIGEUSE D | RPLT ROBINETTERIE MITIGEUSE D'EVIER DEPOSE ROBINETTERIE EXISTANTE, FOURNITURE ET POSE D'UNE ROBINETTERIE MITIGEUSE C | 81.04
521 PL68 | Fourniture | "EVIER RPLT SIPHON EN PVC PR | "EVIER RPLT SIPHON EN PVC PR EVIER 1 BAC REMPLACEMENT D'UN SIPHON SIMPLE PAR MODELE EN PVC&£64979;C A SORTIE ORIENTABLE E" | 19.3
521 PL69 | Fourniture | "RPLT SIPHON EN PVC PR EVIER | "RPLT SIPHON EN PVC PR EVIER 2 BACS REMPLACEMENT D'UN SIPHON DOUBLE PAR MODELE EN PVC&£64979;C A SORTIE ORIENTABLE E" | 27.01
521 PL7 | Fourniture | REPARATION D'UNE FUITE SUR ALI | REPARATION D'UNE FUITE SUR ALIMENTATION REPARATION DE FUITE PONCTUELLE SUR RESEAU TOUS DIAMETRE EN CUIVRE ECROUI, COMPRI | 22.19
521 PL70 | Fourniture | EVIER DEGORGEMENT SIPHON ET CA | EVIER DEGORGEMENT SIPHON ET CANALISATION DEMONTAGE DU SIPHON OU PIPE, TRINGLAGE DES CANALISATIONS AVEC FURET ET OUTILS AP | 19.3
521 PL71 | Fourniture | EVIER REFECTION DU JOINT D'ETA | EVIER REFECTION DU JOINT D'ETANCHEITE DEPOSE DU JOINT EXISTANT, GRATTAGE, ELIMINATION DES MOISISSURES EVENTUELLES, DEG | 8.69
521 PL72 | Fourniture | EVIER F+P D'UN BOUCHON DE VIDA | EVIER F+P D'UN BOUCHON DE VIDAGE FOURNITURE ET POSE D'UN BOUCHON DE VIDAGE A CHAINETTE | 7.72
521 PL73 | Fourniture | EVIER F+P VIDAGE AV BONDE ET | EVIER F+P VIDAGE AV BONDE ET TRINGLERIE DEPOSE DE L'EXISTANT. FOURNITURE ET POSED'UN VIDAGE AUTOMATIQUE AVEC BONDE ET T | 43.42
521 PL74 | Fourniture | F+P EVIER 2BACS COMPLET INOX A | F+P EVIER 2BACS COMPLET INOX AV MEUBLE DEPOSE ET EVACUATION DE L'ENSEMBLE EXISTANT COMPRIS ROBINETTERIE./N/NEVIER/NEVIE | 395.55
521 PL75 | Fourniture | REPARATION FUITES SUR ROBINETT | REPARATION FUITES SUR ROBINETTERIE EVIER DEPOSE DE ROBINETTERIE/NREVISION ET REMPLACEMENT DES COMPOSANTS DEFECTUEUX : JOI | 43.42
521 PL76 | Fourniture | RPLT DU MOUSSEUR SUR ROBINET C | RPLT DU MOUSSEUR SUR ROBINET CUISINE DEPOSE DU MOUSSEUR EXISTANT. FOURNITURE ET POSE D'UN MOUSSEUR ADAPTE A LA ROBINE | 7.72
521 PL77 | Fourniture | F+P BAIGNOIRE ACIER 140/170 D | F+P BAIGNOIRE ACIER 140/170 DEPOSE DES HABILLAGES ET DE LA ROBINETTERIE EXISTANTE POUR REEMPLOI./NREMPLACEME | 289.43
521 PL78 | Fourniture | F+P RECEVEUR DE DOUCHE AV SOC | F+P RECEVEUR DE DOUCHE AV SOCLE DEPOSE DE LA DOUCHE. DEPOSE DE LA ROBINETTERIE EXISTANTE POUR REEMPLOI./N/NFOURN | 265.31
521 PL79 | Fourniture | F+P ENSEMBLE DOUCHETTE SANS S | F+P ENSEMBLE DOUCHETTE SANS SUPPORT REMPLACEMENT DE DOUCHETTE PAR MODELE A 1JET REGLABLE, PROCEDE SPEEDCLEAN, ANTIC | 22.19
521 PL8 | Fourniture | RPLT CANAL ACIER GALVA EF-EC:1 | RPLT CANAL ACIER GALVA EF-EC:12/17-15/21 REMPLACEMENT DE CANALISATION EN ACIER GALVANISE, COMPRIS TOUTES SUJETIONS D'EXEC | 34.73
521 PL80 | Fourniture | F+P ENSEMBLE DOUCHETTE AV SUP | F+P ENSEMBLE DOUCHETTE AV SUPPORT REMPLACEMENT DE DOUCHETTE PAR MODELE A 1JET REGLABLE, PROCEDE SPEEDCLEAN, ANTIC | 52.1
521 PL81 | Fourniture | RPLT ROBINETTERIE MELANGEUSE B | RPLT ROBINETTERIE MELANGEUSE BAIGNOIRE DEPOSE ROBINETTERIE EXISTANTE, /NROBINETTERIE CERTIFIEE NF ROBINETTERIE SANITAIR | 96.48
521 PL82 | Fourniture | RPLT ROBINETTERIE MITIGEUSE DE | RPLT ROBINETTERIE MITIGEUSE DE BAIGNOIRE DEPOSE ROBINETTERIE EXISTANTE, /NROBINETTERIE CERTIFIEE NF ROBINETTERIE SANITAIR | 110.95
521 PL83 | Fourniture | RPLT ROBINETTERIE MELANGEUSE | RPLT ROBINETTERIE MELANGEUSE DE DOUCHE DEPOSE ROBINETTERIE EXISTANTE, FOURNITURE ET POSE D'UNE ROBINETTERIE MELANGEUSE | 80.08
521 PL84 | Fourniture | RPLT ROBINETTERIE MITIGEUSE DE | RPLT ROBINETTERIE MITIGEUSE DE DOUCHE DEPOSE ROBINETTERIE EXISTANTE, FOURNITURE ET POSE D'UNE ROBINETTERIE MITIGEUSE M | 94.55
521 PL85 | Fourniture | RPLT SIPHON EN PVC DE BAIGNOIR | RPLT SIPHON EN PVC DE BAIGNOIRE APRES DEPOSE, HABILLAGE DE BAIGNOIRE OU TRAPPE./NREMPLACEMENT D'UN SIPHON SELON | 34.73
521 PL86 | Fourniture | BAIG/DOU RPLT SIPHON EN PVC D | BAIG/DOU RPLT SIPHON EN PVC DE DOUCHE REMPLACEMENT DE LA BONDE SIPHOÏDE PVC POUR RECEVEUR DE DOUCHE A SORTIE VERTICALE | 41.49
521 PL87 | Fourniture | BAIG / DOU F+P D'UN BOUCHON DE | BAIG / DOU F+P D'UN BOUCHON DE VIDAGE FOURNITURE ET POSE D'UN BOUCHON DE VIDAGE A CHAINETTE | 7.72
521 PL88 | Fourniture | F+P VIDAGE AV BONDE ET TRINGL | F+P VIDAGE AV BONDE ET TRINGLERIE DEPOSE DE L'EXISTANT. FOURNITURE ET POSED'UN VIDAGE AUTOMATIQUE AVEC BONDE ET T | 55.96
521 PL89 | Fourniture | F+P TABLIER BAIGNOIRE STRATIFI | F+P TABLIER BAIGNOIRE STRATIFIE TTES DIM REMPLACEMENT DE TABLIER DE BAIGNOIRE PARPANNEAU HYDROFUGE CTBX, STRATIFIE BLANC | 57.89
521 PL9 | Fourniture | RPLT CANAL ACIER GALVAEF-EC:21 | RPLT CANAL ACIER GALVAEF-EC:21/27-26/34 REMPLACEMENT DE CANALISATION EN ACIER GALVANISE, COMPRIS TOUTES SUJETIONS D'EXEC | 42.45
521 PL90 | Fourniture | F+P TABLIER+RETOUR BAIGN STRAT | F+P TABLIER+RETOUR BAIGN STRAT TTES DIM REMPLACEMENT DE TABLIER DE BAIGNOIRE AVEC RETOUR PAR PANNEAU HYDROFUGE CTBX, STR | 74.29
521 PL91 | Fourniture | F+P BAIGNOIRE COMPLETE (TTES | F+P BAIGNOIRE COMPLETE (TTES DIM) DEPOSE DE LA BAIGNOIRE, DES HABILLAGES ET DE LA ROBINETTERIE EXISTANTE. EVACUATI | 371.43
521 PL92 | Fourniture | BAIG/DOU REFECTION DU JOINT D' | BAIG/DOU REFECTION DU JOINT D'ETANCHEITE DEPOSE DU JOINT EXISTANT, GRATTAGE, ELIMINATION DES MOISISSURES EVENTUELLES, DEG | 11.58
521 PL93 | Fourniture | DEGORGEMENT SIPHON ET CANALISA | DEGORGEMENT SIPHON ET CANALISATION DEMONTAGE DU SIPHON OU PIPE, TRINGLAGE DES CANALISATIONS AVEC FURET ET OUTILS AP | 53.35
521 PL94 | Fourniture | REPARATION FUITES ROBINETTERIE | REPARATION FUITES ROBINETTERIE BAIG/DOU DEPOSE DE ROBINETTERIE/NREVISION ET REMPLACEMENT DES COMPOSANTS DEFECTUEUX : JOI | 43.42
521 PL95 | Fourniture | LAVABO RPLT D'UNE COLONNE DE L | LAVABO RPLT D'UNE COLONNE DE LAVABO FOURNITURE ET POSE D'UNE COLONNE EN PORCELAINE EMAILLEE (BLANC), ADAPTEE AU LAVA | 54.03
521 PL96 | Fourniture | LAVABO F+P D'UN LAVABO SUR CON | LAVABO F+P D'UN LAVABO SUR CONSOLES DEPOSE AVEC RECUPERATION DE LA ROBINETTERIE EXISTANTE, POUR REEMPLOI./NFOURNITUR | 162.08
521 PL97 | Fourniture | LAVABO REFIXATION DE LAVABO RE | LAVABO REFIXATION DE LAVABO REMPLACEMENT DES FIXATIONS DES CONSOLES OU DES ATTACHES DE LAVABO PAR DES ENSEMB | 36.66
521 PL98 | Fourniture | LAVABO RPLT DU MOUSSEUR DEPOSE | LAVABO RPLT DU MOUSSEUR DEPOSE DU MOUSSEUR EXISTANT. FOURNITURE ET POSE D'UN MOUSSEUR ADAPTE A LA ROBINE | 7.72
521 PL99 | Fourniture | RPLT ROBINETTERIE MELANGEUSE | RPLT ROBINETTERIE MELANGEUSE PR LAVABO DEPOSE ROBINETTERIE EXISTANTE, FOURNITURE ET POSE D'UNE ROBINETTERIE MELANGEUSE | 71.39
521 PLM1 | Fourniture | PRESTATION A SYSTEMATISER DEPO | PRESTATION A SYSTEMATISER DEPOSE ROBINETTERIE EXISTANTE, FOURNITURE ET POSE D'UNE ROBINETTERIE MITIGEUSE C | 93.5
521 PLM2 | Fourniture | RPL SIPHON DEPORTE USAGE POSIT | RPL SIPHON DEPORTE USAGE POSITION ASSISE REMPLACEMENT D'UN SIPHON DOUBLE PAR MODELE DEPORTE PERMETTANT L'ACCES ASSIS, COM | 45.9
521 PLM3 | Fourniture | EVIER+MEUBLE ACCESSIBLE POSITI | EVIER+MEUBLE ACCESSIBLE POSITION ASSISE INSTALLATION D'UN MEUBLE APRES DEPOSE DEL'EVIER ET ACCESSOIRES, ROBINETTERIES E | 437.75
521 PLM4 | Fourniture | F+P RECEVEUR DE DOUCHE EXTRAT | F+P RECEVEUR DE DOUCHE EXTRAT PLAT DEPOSE DE LA DOUCHE. DEPOSE DE LA ROBINETTERIE EXISTANTE POUR REEMPLOI./N/NFOURN | 306
521 PLM5 | Fourniture | F+P RECEVEUR DE DOUCHE EXTRAT | F+P RECEVEUR DE DOUCHE EXTRAT PLAT DEPOSE DE LA BAIGNOIRE. DEPOSE DE LA ROBINETTERIE EXISTANTE SANS REEMPLOI./N/NFO | 374
521 PLM6 | Fourniture | PRESTATION A SYSTEMATISER DEPO | PRESTATION A SYSTEMATISER DEPOSE ROBINETTERIE EXISTANTE, FOURNITURE ET POSE D'UNE ROBINETTERIE MITIGEUSE C | 107.1
521 PLM7 | Fourniture | LAVABO ACCESSIBLE DEPOSE SANS | LAVABO ACCESSIBLE DEPOSE SANS RECUPERATION DE LA ROBINETTERIE EXISTANTE, ./NFOURNITURE ET MISE EN | 208.25
521 PLM8 | Fourniture | PRESTATION A SYSTEMATISER DEPO | PRESTATION A SYSTEMATISER DEPOSE ROBINETTERIE EXISTANTE, FOURNITURE ET POSE D'UNE ROBINETTERIE MITIGEUSE C | 98.6
521 PLM9 | Fourniture | SIPHON DECALE DEPOSE DE L'EXIS | SIPHON DECALE DEPOSE DE L'EXISTANT. FOURNITURE ET POSED'UN VIDAGE A SIPHON DECALE FACILITANT | 55.25
521PL1 | Fourniture | DEGORGEMENT SIPHON ET CANALISA | DEGORGEMENT SIPHON ET CANALISATIONS | 44.07
521PL10 | Fourniture | RPLT CANAL ACIER GALV ALIM EF- | RPLT CANAL ACIER GALV ALIM EF-EC:>40MM | 46.89
521PL100 | Fourniture | RPLT ROBINETTERIE MITIGEUSE P | RPLT ROBINETTERIE MITIGEUSE PR LAVABO | 83.47
521PL101 | Fourniture | LAVABO RPLT D'UN SIPHON PLASTI | LAVABO RPLT D'UN SIPHON PLASTIQUE | 18.76
521PL102 | Fourniture | LAVABO REFECTION DU JOINT D'ET | LAVABO REFECTION DU JOINT D'ETANCHEITE | 8.44
521PL103 | Fourniture | LAVABO DEGORGEMENT SIPHON + CA | LAVABO DEGORGEMENT SIPHON + CANALISATION | 18.76
521PL104 | Fourniture | LAVABO F+P D'UN BOUCHON DE VID | LAVABO F+P D'UN BOUCHON DE VIDAGE | 7.5
521PL105 | Fourniture | LAVABO F+P VIDAGE AV BONDE ET | LAVABO F+P VIDAGE AV BONDE ET TRINGLERIE | 29.07
521PL106 | Fourniture | LAVABO F+P LAVABO SUR COLONNE | LAVABO F+P LAVABO SUR COLONNE COMPLET | 178.17
521PL107 | Fourniture | REPARATION FUITES ROBINETTERIE | REPARATION FUITES ROBINETTERIE LAVABO | 42.21
521PL108 | Fourniture | BIDET SUPPRESSION BIDET | BIDET SUPPRESSION BIDET | 39.38
521PL109 | Fourniture | BIDET:SUPPRESSION AV MEO BRANC | BIDET:SUPPRESSION AV MEO BRANCHEMENT MAL | 100.35
521PL11 | Fourniture | RPLT CANAL EVAC PVC EU,EV:<50M | RPLT CANAL EVAC PVC EU,EV:<50MM | 19.7
521PL110 | Fourniture | BIDET F+P D'UN BIDET COMPLET | BIDET F+P D'UN BIDET COMPLET | 225.06
521PL111 | Fourniture | BIDET REFIXATION DE BIDET | BIDET REFIXATION DE BIDET | 24.38
521PL112 | Fourniture | BIDET DEGORGEMENT SIPHON ET CA | BIDET DEGORGEMENT SIPHON ET CANALISATION | 18.76
521PL113 | Fourniture | REPARATION FUITES SUR ROBINETT | REPARATION FUITES SUR ROBINETTERIE BIDET | 42.21
521PL114 | Fourniture | WC RPLT D'UN ABATTANT DOUBLE D | WC RPLT D'UN ABATTANT DOUBLE DE CUVETTE | 28.13
521PL115 | Fourniture | WC RPLT D'UNE CUVETTE DE WC | WC RPLT D'UNE CUVETTE DE WC | 89.09
521PL116 | Fourniture | RPLT JOINT CAOUTCH CUVETTE/RES | RPLT JOINT CAOUTCH CUVETTE/RESERVOIR WC | 42.21
521PL117 | Fourniture | RPLT MECANISME WC SILENCIEUX D | RPLT MECANISME WC SILENCIEUX DBLE CDE | 55.33
521PL118 | Fourniture | WC RPLT D'UNE PIPE DE WC | WC RPLT D'UNE PIPE DE WC | 38.45
521PL119 | Fourniture | REFECTION DU JOINT CIMENT SUR | REFECTION DU JOINT CIMENT SUR PIPE DE WC | 21.57
521PL12 | Fourniture | RPLT CANAL EVAC PVC EP,EU,EV:D | RPLT CANAL EVAC PVC EP,EU,EV:DIA50-120MM | 31.88
521PL120 | Fourniture | WC REFIXATION DU WC | WC REFIXATION DU WC | 27.2
521PL121 | Fourniture | F+P RESERVOIR CIS MECANISME D | F+P RESERVOIR CIS MECANISME DBLE CDE | 126.6
521PL122 | Fourniture | WC REGLAGE DU MECANISME DE CHA | WC REGLAGE DU MECANISME DE CHASSE | 18.76
521PL123 | Fourniture | WC RPLT D'UN ROBINET D'ARRET W | WC RPLT D'UN ROBINET D'ARRET WC | 21.57
521PL124 | Fourniture | F+P WC COMPLET AV MECANISME D | F+P WC COMPLET AV MECANISME DBLE CDE | 226.93
521PL125 | Fourniture | WC DEGORGEMENT | WC DEGORGEMENT | 27.2
521PL126 | Fourniture | EVIER DEMOLITION DE SOCLE ,REA | EVIER DEMOLITION DE SOCLE ,REAGREAGE | 91.9
521PL127 | Fourniture | DEMOLITION DE JAMBAGES ET PAIL | DEMOLITION DE JAMBAGES ET PAILLASSE | 75.02
521PL128 | Fourniture | CREATION DE SOCLE RECEVEUR DE | CREATION DE SOCLE RECEVEUR DE DOUCHE | 63.77
521PL129 | Fourniture | BAIGNOIRE / DOUCHE MEO DE CHAP | BAIGNOIRE / DOUCHE MEO DE CHAPE CIMENTEE | 60.02
521PL13 | Fourniture | REPARATION D'UNE FUITE SUR EVA | REPARATION D'UNE FUITE SUR EVACUATION | 21.57
521PL130 | Fourniture | CREATION DE PAILLASSE | CREATION DE PAILLASSE | 39.65
521PL131 | Fourniture | RECHERCHE FUITE AV OBLIGATION | RECHERCHE FUITE AV OBLIGATION RESULTAT | 61.96
521PL132 | Fourniture | REFECTION DE JOINTS DE FAIENCE | REFECTION DE JOINTS DE FAIENCE | 12.39
521PL133 | Fourniture | RPLT DE PIEDS DE BAIGNOIRE | RPLT DE PIEDS DE BAIGNOIRE | 152.85
521PL134 | Fourniture | REFEC JOINT CIMENT PROMPT S/CH | REFEC JOINT CIMENT PROMPT S/CHUTE EU/EP | 36.36
521PL135 | Fourniture | DETARTRAGE D'APPAREIL SANITAIR | DETARTRAGE D'APPAREIL SANITAIRE : WC | 37.18
521PL136 | Fourniture | RACCORD EMAIL EVIER | RACCORD EMAIL EVIER | 24.79
521PL137 | Fourniture | MECANISME SILENCIEUX CHASSE SI | MECANISME SILENCIEUX CHASSE SIMPLE CDE | 53.7
521PL138 | Fourniture | FFT PASS APPARENT RESX ALIM+EV | FFT PASS APPARENT RESX ALIM+EVAC:CUISINE | 475.07
521PL139 | Fourniture | FFT PASS APPARENT RESX ALIM+EV | FFT PASS APPARENT RESX ALIM+EVAC:SDB | 598.99
521PL14 | Fourniture | F+P ROBINET SIMPLE PR MACHINE | F+P ROBINET SIMPLE PR MACHINE A LAVER | 24.38
521PL140 | Fourniture | FFT PASS APPARENT RESX ALIM+EV | FFT PASS APPARENT RESX ALIM+EVAC:WC | 144.59
521PL141 | Fourniture | FFT PASS APPARENT RESX ALIM+EV | FFT PASS APPARENT RESX ALIM+EVAC:SDDOUCH | 598.99
521PL142 | Fourniture | RPLT D'UN BI-PASS ACIER | RPLT D'UN BI-PASS ACIER | 37.18
521PL143 | Fourniture | F+P EVIER 1 BAC EN RESINE | F+P EVIER 1 BAC EN RESINE | 239.6
521PL144 | Fourniture | F+P EVIER 2 BACS EN RESINE | F+P EVIER 2 BACS EN RESINE | 297.43
521PL145 | Fourniture | F+P MITIGEUR DOUBLE DEBIT | F+P MITIGEUR DOUBLE DEBIT | 115.66
521PL146 | Fourniture | F+P BAIGNOIRE EN ACRYLIQUE | F+P BAIGNOIRE EN ACRYLIQUE | 363.52
521PL147 | Fourniture | F+P TABLIER DE BAIGNOIRE CARRE | F+P TABLIER DE BAIGNOIRE CARRELE | 165.24
521PL148 | Fourniture | F+P TABLIER DE BAIGNOIRE ACRYL | F+P TABLIER DE BAIGNOIRE ACRYLIQUE / PVC | 148.72
521PL149 | Fourniture | F+P VASQUE INTEGREE EN PORCELA | F+P VASQUE INTEGREE EN PORCELAINE | 231.34
521PL15 | Fourniture | F+P ROBINET DOUBLE PR MACHINE | F+P ROBINET DOUBLE PR MACHINE A LAVER | 36.58
521PL150 | Fourniture | F+P VASQUE MOULEE ENCASTREE AC | F+P VASQUE MOULEE ENCASTREE ACRYLIQUE | 231.34
521PL16 | Fourniture | CREATION ATTENTE SIPHONNEE MAC | CREATION ATTENTE SIPHONNEE MACHINE LAVER | 69.39
521PL17 | Fourniture | RPLT ENS ALIM/EVACUATION MACHI | RPLT ENS ALIM/EVACUATION MACHINE LAVER | 69.39
521PL18 | Fourniture | RPLT D'UN ROBINET DE PUISAGE | RPLT D'UN ROBINET DE PUISAGE | 170.66
521PL19 | Fourniture | RPLT ROBINET ISOLEMENT EN LGT | RPLT ROBINET ISOLEMENT EN LGT IDENT | 75.02
521PL2 | Fourniture | DETARTRAGE TOUS APPAREILS SANI | DETARTRAGE TOUS APPAREILS SANITAIRES | 61.23
521PL20 | Fourniture | DEPART RESEAU EC OU ECS EN LOG | DEPART RESEAU EC OU ECS EN LOGEMENT | 118.16
521PL21 | Fourniture | RPLT ROBINET ISOLT/VANNE 1/4T | RPLT ROBINET ISOLT/VANNE 1/4T 8/13-33/42 | 73.14
521PL22 | Fourniture | RPLT ROBINET ISOL/VANNE 1/4T 4 | RPLT ROBINET ISOL/VANNE 1/4T 40/49-50/60 | 79.71
521PL23 | Fourniture | RPLT VANNE 1/4T SUR PIED DE CO | RPLT VANNE 1/4T SUR PIED DE COLONNE | 50.64
521PL24 | Fourniture | F+P/RPLT COQUILLE ISOLANTE SUR | F+P/RPLT COQUILLE ISOLANTE SUR CANAL | 9.85
521PL25 | Fourniture | RPLT CHUTE EN FONTE EU/EV/EP:D | RPLT CHUTE EN FONTE EU/EV/EP:DIA80/120MM | 101.27
521PL26 | Fourniture | RPLT CHUTE PVC EU/EV/EP:DIAM 8 | RPLT CHUTE PVC EU/EV/EP:DIAM 80/120MM | 88.15
521PL27 | Fourniture | RPLT DE LA CULOTTE PVC | RPLT DE LA CULOTTE PVC | 150.04
521PL28 | Fourniture | RPLT DE LA CULOTTE FONTE | RPLT DE LA CULOTTE FONTE | 164.11
521PL29 | Fourniture | RPLT PIED CHUTE+COLLECTEUR SEC | RPLT PIED CHUTE+COLLECTEUR SECONDAIR PVC | 126.6
521PL3 | Fourniture | REF JOINT ETANCHEITE TOUS APP | REF JOINT ETANCHEITE TOUS APP SANITAIRES | 22.5
521PL30 | Fourniture | RPLT PIED CHUTE+COLLECTEUR SEC | RPLT PIED CHUTE+COLLECTEUR SECOND FONTE | 138.79
521PL31 | Fourniture | REF TOTALE D'UNE CUISINE : ALI | REF TOTALE D'UNE CUISINE : ALIM /EVAC | 412.61
521PL32 | Fourniture | REF TOTALE SALLE DE BAIN : AL | REF TOTALE SALLE DE BAIN : ALIM/EVAC | 515.76
521PL33 | Fourniture | REF TOTALE SALLE DE DOUCHE :A | REF TOTALE SALLE DE DOUCHE :ALIM/EVAC | 515.76
521PL34 | Fourniture | REF TOTALE D'UN WC : ALIM/EVAC | REF TOTALE D'UN WC : ALIM/EVAC | 117.22
521PL35 | Fourniture | REF TOTALE D'UN LGT : ALIM/EVA | REF TOTALE D'UN LGT : ALIM/EVAC | 970.56
521PL36 | Fourniture | F+P D'UN PC GAZ ROAI | F+P D'UN PC GAZ ROAI | 115.67
521PL37 | Fourniture | REP COMPL RESEAU ALIM GAZ NON | REP COMPL RESEAU ALIM GAZ NON CIS ROAI | 33.76
521PL38 | Fourniture | RPLT ROBINET RADIATEUR A SIMPL | RPLT ROBINET RADIATEUR A SIMPLE REGLAGE | 88.15
521PL39 | Fourniture | RPLT ROBINET THERMOSTATIQUE | RPLT ROBINET THERMOSTATIQUE | 102.21
521PL4 | Fourniture | VERIF INSTALLATION PLOMBERIE/S | VERIF INSTALLATION PLOMBERIE/SANITAIRES | 116.28
521PL40 | Fourniture | RPLT THERMOSTAT D'AMBIANCE | RPLT THERMOSTAT D'AMBIANCE | 132.22
521PL41 | Fourniture | F+P D'UN RADIATEUR 300 A 600W | F+P D'UN RADIATEUR 300 A 600W | 233.5
521PL42 | Fourniture | F+P D'UN RADIATEUR >600 A 900 | F+P D'UN RADIATEUR >600 A 900 W | 279.45
521PL43 | Fourniture | F+P D'UN RADIATEUR> 900 A 1200 | F+P D'UN RADIATEUR> 900 A 1200 W | 331.96
521PL44 | Fourniture | F+P D'UN RADIATEUR > 1200 A 15 | F+P D'UN RADIATEUR > 1200 A 1500 W | 392.92
521PL45 | Fourniture | F+P D'UN RADIATEUR > 1500 A 20 | F+P D'UN RADIATEUR > 1500 A 2000 W | 444.49
521PL46 | Fourniture | F+P D'UN RADIATEUR > 2000 A 25 | F+P D'UN RADIATEUR > 2000 A 2500 W | 542.95
521PL47 | Fourniture | F+P D'UN RADIATEUR > 2500 W | F+P D'UN RADIATEUR > 2500 W | 544.83
521PL48 | Fourniture | NETTOYAGE ENS BOUCHES DE VENTI | NETTOYAGE ENS BOUCHES DE VENTILATION | 30.94
521PL49 | Fourniture | RPLT BOUCHE EXTRACTION AUTOREG | RPLT BOUCHE EXTRACTION AUTOREGL CUISINE | 60.02
521PL5 | Fourniture | REPARATION D'UNE FUITE SUR ROB | REPARATION D'UNE FUITE SUR ROBINETTERIE | 42.21
521PL50 | Fourniture | RPLT BOUCHE EXTRACTION AUTOREG | RPLT BOUCHE EXTRACTION AUTOREGL SDB/WC | 60.02
521PL51 | Fourniture | RPLT BOUCHE EXTRACTION HYGRORE | RPLT BOUCHE EXTRACTION HYGROREGL CUISINE | 71.27
521PL52 | Fourniture | RPLT BOUCHE EXTRACTION HYGRORE | RPLT BOUCHE EXTRACTION HYGROREGL SDB/WC | 71.27
521PL53 | Fourniture | RPLT D'UNE ENTREE D'AIR AUTORE | RPLT D'UNE ENTREE D'AIR AUTOREGLABLE | 33.76
521PL54 | Fourniture | RPLT D'UNE ENTREE D'AIR HYGROR | RPLT D'UNE ENTREE D'AIR HYGROREGLABLE | 53.46
521PL55 | Fourniture | RPLT GRILLE DE VENTILATION ST | RPLT GRILLE DE VENTILATION STATIQUE VB | 25.33
521PL56 | Fourniture | RPLT GRILLE AILETTE HYGROREG T | RPLT GRILLE AILETTE HYGROREG TYPE AERECO | 47.83
521PL57 | Fourniture | F+P DE FAIENCE | F+P DE FAIENCE | 60.02
521PL58 | Fourniture | F+P DE FAIENCE A L'IDENTIQUE | F+P DE FAIENCE A L'IDENTIQUE | 64.71
521PL59 | Fourniture | EVIER RPLT COL DE CYGNE OU BE | EVIER RPLT COL DE CYGNE OU BEC D'EVIER | 12.2
521PL6 | Fourniture | RPLT CANALISATION CUIVRE D'ALI | RPLT CANALISATION CUIVRE D'ALIM EF - EC | 24.38
521PL60 | Fourniture | RPLT EVIER 1 BAC INOX 18/10,SA | RPLT EVIER 1 BAC INOX 18/10,SANS MEUBLE | 144.41
521PL61 | Fourniture | RPLT EVIER 2 BACS INOX 18/10,S | RPLT EVIER 2 BACS INOX 18/10,SANS MEUBLE | 181.93
521PL62 | Fourniture | RPL EVIER 1 BAC GRES EMAILLE,S | RPL EVIER 1 BAC GRES EMAILLE,SANS MEUBLE | 191.3
521PL63 | Fourniture | RPL EVIER 2BACS GRES EMAILLE,S | RPL EVIER 2BACS GRES EMAILLE,SANS MEUBLE | 229.75
521PL64 | Fourniture | EVIER RPLT MEUBLE SS EVIER,LO | EVIER RPLT MEUBLE SS EVIER,LONGUEUR 120 | 189.42
521PL65 | Fourniture | RPLT MEUBLE SS EVIER,LONGUEUR | RPLT MEUBLE SS EVIER,LONGUEUR 60/90 | 151.2
521PL66 | Fourniture | RPLT ROBINETTERIE MELANGEUSE | RPLT ROBINETTERIE MELANGEUSE D'EVIER | 69.39
521PL67 | Fourniture | RPLT ROBINETTERIE MITIGEUSE D | RPLT ROBINETTERIE MITIGEUSE D'EVIER | 78.77
521PL68 | Fourniture | EVIER RPLT SIPHON EN PVC PR E | EVIER RPLT SIPHON EN PVC PR EVIER 1 BAC | 18.76
521PL69 | Fourniture | RPLT SIPHON EN PVC PR EVIER 2 | RPLT SIPHON EN PVC PR EVIER 2 BACS | 26.25
521PL7 | Fourniture | REPARATION D'UNE FUITE SUR ALI | REPARATION D'UNE FUITE SUR ALIMENTATION | 21.57
521PL70 | Fourniture | EVIER DEGORGEMENT SIPHON ET CA | EVIER DEGORGEMENT SIPHON ET CANALISATION | 18.76
521PL71 | Fourniture | EVIER REFECTION DU JOINT D'ETA | EVIER REFECTION DU JOINT D'ETANCHEITE | 8.44
521PL72 | Fourniture | EVIER F+P D'UN BOUCHON DE VIDA | EVIER F+P D'UN BOUCHON DE VIDAGE | 7.5
521PL73 | Fourniture | EVIER F+P VIDAGE AV BONDE ET | EVIER F+P VIDAGE AV BONDE ET TRINGLERIE | 42.21
521PL74 | Fourniture | F+P EVIER 2BACS COMPLET INOX A | F+P EVIER 2BACS COMPLET INOX AV MEUBLE | 384.48
521PL75 | Fourniture | REPARATION FUITES SUR ROBINETT | REPARATION FUITES SUR ROBINETTERIE EVIER | 42.21
521PL76 | Fourniture | RPLT DU MOUSSEUR SUR ROBINET C | RPLT DU MOUSSEUR SUR ROBINET CUISINE | 7.5
521PL77 | Fourniture | F+P BAIGNOIRE ACIER 140/170 | F+P BAIGNOIRE ACIER 140/170 | 281.32
521PL78 | Fourniture | F+P RECEVEUR DE DOUCHE AV SOC | F+P RECEVEUR DE DOUCHE AV SOCLE | 257.88
521PL79 | Fourniture | F+P ENSEMBLE DOUCHETTE SANS S | F+P ENSEMBLE DOUCHETTE SANS SUPPORT | 21.57
521PL8 | Fourniture | RPLT CANAL ACIER GALVA EF-EC:1 | RPLT CANAL ACIER GALVA EF-EC:12/17-15/21 | 33.76
521PL80 | Fourniture | F+P ENSEMBLE DOUCHETTE AV SUP | F+P ENSEMBLE DOUCHETTE AV SUPPORT | 50.64
521PL81 | Fourniture | RPLT ROBINETTERIE MELANGEUSE B | RPLT ROBINETTERIE MELANGEUSE BAIGNOIRE | 93.78
521PL82 | Fourniture | RPLT ROBINETTERIE MITIGEUSE DE | RPLT ROBINETTERIE MITIGEUSE DE BAIGNOIRE | 107.84
521PL83 | Fourniture | RPLT ROBINETTERIE MELANGEUSE | RPLT ROBINETTERIE MELANGEUSE DE DOUCHE | 77.83
521PL84 | Fourniture | RPLT ROBINETTERIE MITIGEUSE DE | RPLT ROBINETTERIE MITIGEUSE DE DOUCHE | 91.9
521PL85 | Fourniture | RPLT SIPHON EN PVC DE BAIGNOIR | RPLT SIPHON EN PVC DE BAIGNOIRE | 33.76
521PL86 | Fourniture | BAIG/DOU RPLT SIPHON EN PVC D | BAIG/DOU RPLT SIPHON EN PVC DE DOUCHE | 40.33
521PL87 | Fourniture | BAIG / DOU F+P D'UN BOUCHON DE | BAIG / DOU F+P D'UN BOUCHON DE VIDAGE | 7.5
521PL88 | Fourniture | F+P VIDAGE AV BONDE ET TRINGL | F+P VIDAGE AV BONDE ET TRINGLERIE | 54.39
521PL89 | Fourniture | F+P TABLIER BAIGNOIRE STRATIFI | F+P TABLIER BAIGNOIRE STRATIFIE TTES DIM | 56.26
521PL9 | Fourniture | RPLT CANAL ACIER GALVAEF-EC:21 | RPLT CANAL ACIER GALVAEF-EC:21/27-26/34 | 41.26
521PL90 | Fourniture | F+P TABLIER+RETOUR BAIGN STRAT | F+P TABLIER+RETOUR BAIGN STRAT TTES DIM | 72.21
521PL91 | Fourniture | F+P BAIGNOIRE COMPLETE (TTES | F+P BAIGNOIRE COMPLETE (TTES DIM) | 361.04
521PL92 | Fourniture | BAIG/DOU REFECTION DU JOINT D' | BAIG/DOU REFECTION DU JOINT D'ETANCHEITE | 11.25
521PL93 | Fourniture | DEGORGEMENT SIPHON ET CANALISA | DEGORGEMENT SIPHON ET CANALISATION | 18.76
521PL94 | Fourniture | REPARATION FUITES ROBINETTERIE | REPARATION FUITES ROBINETTERIE BAIG/DOU | 42.21
521PL95 | Fourniture | LAVABO RPLT D'UNE COLONNE DE L | LAVABO RPLT D'UNE COLONNE DE LAVABO | 52.51
521PL96 | Fourniture | LAVABO F+P D'UN LAVABO SUR CON | LAVABO F+P D'UN LAVABO SUR CONSOLES | 157.54
521PL97 | Fourniture | LAVABO REFIXATION DE LAVABO | LAVABO REFIXATION DE LAVABO | 35.64
521PL98 | Fourniture | LAVABO RPLT DU MOUSSEUR | LAVABO RPLT DU MOUSSEUR | 7.5
521PL99 | Fourniture | RPLT ROBINETTERIE MELANGEUSE | RPLT ROBINETTERIE MELANGEUSE PR LAVABO | 69.39
521PLM1 | Fourniture | PRESTATION A SYSTEMATISER | PRESTATION A SYSTEMATISER | 90.88
521PLM2 | Fourniture | RPL SIPHON DEPORTE USAGE POSIT | RPL SIPHON DEPORTE USAGE POSITION ASSISE | 44.62
521PLM3 | Fourniture | EVIER+MEUBLE ACCESSIBLE POSITI | EVIER+MEUBLE ACCESSIBLE POSITION ASSISE | 425.5
521PLM4 | Fourniture | F+P RECEVEUR DE DOUCHE EXTRAT | F+P RECEVEUR DE DOUCHE EXTRAT PLAT | 297.43
521PLM5 | Fourniture | F+P RECEVEUR DE DOUCHE EXTRAT | F+P RECEVEUR DE DOUCHE EXTRAT PLAT | 363.52
521PLM6 | Fourniture | PRESTATION A SYSTEMATISER | PRESTATION A SYSTEMATISER | 104.1
521PLM7 | Fourniture | LAVABO ACCESSIBLE | LAVABO ACCESSIBLE | 202.42
521PLM8 | Fourniture | PRESTATION A SYSTEMATISER | PRESTATION A SYSTEMATISER | 95.84
521PLM9 | Fourniture | SIPHON DECALE | SIPHON DECALE | 53.7
522MA1 | Fourniture | TRAVAUX DE MACONNERIE EXECUTES | TRAVAUX DE MACONNERIE EXECUTES EN REGIE | 26.09
522MA10 | Fourniture | DEMOLITION DE SOCLE EVIER , RA | DEMOLITION DE SOCLE EVIER , RAGREAGE | 91.33
522MA11 | Fourniture | DEMOLITION DE JAMBAGES ET PAIL | DEMOLITION DE JAMBAGES ET PAILLASSE | 74.56
522MA12 | Fourniture | CREATION VENTILATION SUR MUR N | CREATION VENTILATION SUR MUR NON PORTEUR | 91.33
522MA13 | Fourniture | CREATION DE VENTILATION SUR MU | CREATION DE VENTILATION SUR MUR PORTEUR | 169.62
522MA14 | Fourniture | CREATION TRAPPE+CADRE CF S/GAI | CREATION TRAPPE+CADRE CF S/GAINE MACONNE | 176.14
522MA15 | Fourniture | CREATION DE SOCLE RECEVEUR DE | CREATION DE SOCLE RECEVEUR DE DOUCHE | 63.37
522MA16 | Fourniture | MISE EN OEUVRE DE CHAPE CIMENT | MISE EN OEUVRE DE CHAPE CIMENTEE | 35.41
522MA17 | Fourniture | ENDUIT DE CIMENT SUR MACONNERI | ENDUIT DE CIMENT SUR MACONNERIE | 23.3
522MA18 | Fourniture | ENDUIT PLATRE ORDINAIRE | ENDUIT PLATRE ORDINAIRE | 21.43
522MA19 | Fourniture | CLOISON INTERIEUR TYPE PLACOPA | CLOISON INTERIEUR TYPE PLACOPAN | 38.21
522MA2 | Fourniture | BOUCHEMENT TROUS+RACCORDS D'EN | BOUCHEMENT TROUS+RACCORDS D'ENDUIT | 6.52
522MA20 | Fourniture | CLOISON SEPARATRICE LOGEMENT | CLOISON SEPARATRICE LOGEMENT | 54.05
522MA21 | Fourniture | CLOISON CARREAUX PLATRE CREUX | CLOISON CARREAUX PLATRE CREUX EP 7CM | 51.26
522MA22 | Fourniture | FAUX PLAFOND PLAQUE PLATRE COL | FAUX PLAFOND PLAQUE PLATRE COLLE S/PLOTS | 35.41
522MA23 | Fourniture | FAUX PLAFOND PLAQUE PLATRE FIX | FAUX PLAFOND PLAQUE PLATRE FIXEE S/RAILS | 41.93
522MA24 | Fourniture | DOUBLAGE PLAQUE PLATRE COLLEES | DOUBLAGE PLAQUE PLATRE COLLEES SUR PLOTS | 24.23
522MA25 | Fourniture | DOUBLAGE PLAQUE PLATRE FIXEE S | DOUBLAGE PLAQUE PLATRE FIXEE SUR RAILS | 30.75
522MA26 | Fourniture | DOUBLAGE ISOLANT 10 + 40 MM | DOUBLAGE ISOLANT 10 + 40 MM | 34.49
522MA27 | Fourniture | DOUBLAGE ISOLANT 10 + 50 MM | DOUBLAGE ISOLANT 10 + 50 MM | 38.21
522MA28 | Fourniture | DOUBLAGE ISOLANT 10 + 60 MM | DOUBLAGE ISOLANT 10 + 60 MM | 40.07
522MA29 | Fourniture | CLOISON DE BOXES PC 10 | CLOISON DE BOXES PC 10 | 40.07
522MA3 | Fourniture | PIOCHAGE D'ENDUIT PLATRE DEGRA | PIOCHAGE D'ENDUIT PLATRE DEGRADE , REF | 33.55
522MA30 | Fourniture | CLOISONS DE CAVES PC 7 | CLOISONS DE CAVES PC 7 | 36.35
522MA31 | Fourniture | BOUCHEMENT DE PORTE | BOUCHEMENT DE PORTE | 139.79
522MA32 | Fourniture | SCELLEMENT D'HUISSERIE | SCELLEMENT D'HUISSERIE | 32.62
522MA33 | Fourniture | DEPOSE PELLE VO,BOUCHEMT TREMI | DEPOSE PELLE VO,BOUCHEMT TREMIE+FINITION | 84.81
522MA34 | Fourniture | BOUCHEMENT TREMIE COLONNEVO | BOUCHEMENT TREMIE COLONNEVO | 172.41
522MA35 | Fourniture | BOUCHEMENT DE CONDUIT DE FUMEE | BOUCHEMENT DE CONDUIT DE FUMEE | 16.78
522MA36 | Fourniture | CREATION PAILLASSE BAIGNOIRE,E | CREATION PAILLASSE BAIGNOIRE,EVIER,DOUCH | 44.73
522MA37 | Fourniture | RPLT D'UN DE SIPHON DE SOL | RPLT D'UN DE SIPHON DE SOL | 65.23
522MA38 | Fourniture | CREATION D'UN SIPHON DE SOL | CREATION D'UN SIPHON DE SOL | 158.43
522MA39 | Fourniture | VIDAGE ET EVACUATION D'UNE CAV | VIDAGE ET EVACUATION D'UNE CAVE | 111.83
522MA4 | Fourniture | REFECTION DE DOUBLAGE TYPE PLA | REFECTION DE DOUBLAGE TYPE PLACOPLATRE | 34.49
522MA40 | Fourniture | RPLT DALLE GRAVILLONS LAVES 30 | RPLT DALLE GRAVILLONS LAVES 30X30OU50X50 | 37.18
522MA5 | Fourniture | DEMOL CLOISONS TOUTE NATURE (H | DEMOL CLOISONS TOUTE NATURE (HORS BETON) | 29.82
522MA6 | Fourniture | DEPOSE FAUX-PLAFONDS TTE NATUR | DEPOSE FAUX-PLAFONDS TTE NATURE,EVAC DP | 8.38
522MA7 | Fourniture | DEPOSE DOUBLAGE TOUTE NATURE,E | DEPOSE DOUBLAGE TOUTE NATURE,EVAC DP | 10.44
522MA8 | Fourniture | PERCEMENT BAIE PR BLOC PORTE V | PERCEMENT BAIE PR BLOC PORTE VOILE BETON | 2236.69
522MA9 | Fourniture | PERCEMT BAIE PR BLOC PORTE DS | PERCEMT BAIE PR BLOC PORTE DS MACONNERIE | 205.96
523MP1 | Fourniture | RPLT D'UNE PAUMELLE SUR FENETR | RPLT D'UNE PAUMELLE SUR FENETRE PVC | 14.6
523MP10 | Fourniture | MISE EN JEU D'UN VANTAIL DE VO | MISE EN JEU D'UN VANTAIL DE VOLET PVC | 26.87
523MP11 | Fourniture | REVISION DE PERSIENNES OU JALO | REVISION DE PERSIENNES OU JALOUSIES PVC | 35.82
523MP12 | Fourniture | RPLT DE PERSIENNES OU JALOUSIE | RPLT DE PERSIENNES OU JALOUSIES PVC | 175.53
523MP13 | Fourniture | REVISION DE VOLETS ROULANTS PV | REVISION DE VOLETS ROULANTS PVC | 77.16
523MP14 | Fourniture | RPLT D'UN TABLIER POUR VOLET R | RPLT D'UN TABLIER POUR VOLET ROULANT PVC | 142.94
523MP15 | Fourniture | RPLT D'UN VOLET ROULANT COMPLE | RPLT D'UN VOLET ROULANT COMPLET PVC | 193.36
523MP16 | Fourniture | RPLT TIGE COMMANDE+GRENOUILLER | RPLT TIGE COMMANDE+GRENOUILLERE VR PVC | 48.36
523MP17 | Fourniture | REMPLACEMENT DE VITRAGE | REMPLACEMENT DE VITRAGE | 99.14
523MP18 | Fourniture | RPLT DU CARDAN (SORTIE CAISSON | RPLT DU CARDAN (SORTIE CAISSON TRINGLE) | 45.44
523MP2 | Fourniture | F+P D'UN VERROU COULISSANT SUR | F+P D'UN VERROU COULISSANT SUR PVC | 23.82
523MP3 | Fourniture | MISE EN JEU D'UNE FENETRE PVC | MISE EN JEU D'UNE FENETRE PVC | 27.76
523MP4 | Fourniture | MISE EN JEU D'UNE PORTE-FENETR | MISE EN JEU D'UNE PORTE-FENETRE PVC | 31.35
523MP5 | Fourniture | F+P D'UNE CREMONE COMPLETE SUR | F+P D'UNE CREMONE COMPLETE SUR PVC | 60.9
523MP6 | Fourniture | F+P D'UNE POIGNEE DE CREMONE S | F+P D'UNE POIGNEE DE CREMONE SUR PVC | 19.7
523MP7 | Fourniture | F+P JOINT BATTUE SUR FEN/PORT | F+P JOINT BATTUE SUR FEN/PORTE-FEN PVC | 58.21
523MP8 | Fourniture | F+P JOINT ETANCH DORMANT PVC/M | F+P JOINT ETANCH DORMANT PVC/MACONNERIE | 53.74
523MP9 | Fourniture | F+P VANTAIL VOLET PVC PR FEN/P | F+P VANTAIL VOLET PVC PR FEN/PORTE-FEN | 183.6
523MPM1 | Fourniture | INSTALLATION VOLET ROULANT CO | INSTALLATION VOLET ROULANT COMPLET PVC | 206.55
523MPM2 | Fourniture | F+P VOLET ROULANT COMPLET PVC | F+P VOLET ROULANT COMPLET PVC MOTORISE | 322.21
524MB1 | Fourniture | RPLT PTE PALIERE CF 1/2H COMPL | RPLT PTE PALIERE CF 1/2H COMPL PREPEINTE | 908.65
524MB10 | Fourniture | F+P RIV BLOC AVEC BOUTON DECON | F+P RIV BLOC AVEC BOUTON DECONDAMNATION | 20.65
524MB11 | Fourniture | F+P D'UN RIV BLOC AVEC SERRURE | F+P D'UN RIV BLOC AVEC SERRURE | 29.59
524MB12 | Fourniture | F+P POIGNEE DE TIRAGE SUR POR | F+P POIGNEE DE TIRAGE SUR PORTE PALIERE | 32.62
524MB13 | Fourniture | F+P SERRURE SURETE 3 PTS SUR P | F+P SERRURE SURETE 3 PTS SUR PTE PALIERE | 340.16
524MB14 | Fourniture | F+P SERRURE DE SURETE SUR POR | F+P SERRURE DE SURETE SUR PORTE PALIERE | 256.29
524MB15 | Fourniture | F+P D'UN CYLINDRE DE SERRURE | F+P D'UN CYLINDRE DE SERRURE | 111.83
524MB16 | Fourniture | F+P D'UNE SERRURE TUBULAIRE | F+P D'UNE SERRURE TUBULAIRE | 111.83
524MB17 | Fourniture | F+P D'UN VERROU DE SURETE | F+P D'UN VERROU DE SURETE | 85.75
524MB18 | Fourniture | F+P D'UNE BUTEE DE PORTE | F+P D'UNE BUTEE DE PORTE | 12.11
524MB19 | Fourniture | F+P D'UN VERROU COULISSANT | F+P D'UN VERROU COULISSANT | 24.79
524MB2 | Fourniture | RPLT PTE PAL CF 1/2H COMPL+FIN | RPLT PTE PAL CF 1/2H COMPL+FINI PLACAGE | 978.55
524MB20 | Fourniture | MISE EN JEU DES PORTES DE PLAC | MISE EN JEU DES PORTES DE PLACARD | 46.88
524MB21 | Fourniture | F+P VANTAIL PLACARD (COULISS/A | F+P VANTAIL PLACARD (COULISS/ACCORDEON) | 111.83
524MB22 | Fourniture | F+P D'UNE SERRURE DE BOITE AUX | F+P D'UNE SERRURE DE BOITE AUX LETTRES | 27.96
524MB23 | Fourniture | F+P PORTILLON A L'IDENT DE BAL | F+P PORTILLON A L'IDENT DE BAL | 35.41
524MB24 | Fourniture | MISE EN JEU D'UNE FENETRE | MISE EN JEU D'UNE FENETRE | 28.89
524MB25 | Fourniture | MISE EN JEU D'UNE PORTE-FENETR | MISE EN JEU D'UNE PORTE-FENETRE | 32.62
524MB26 | Fourniture | F+P CREMONE COMPLETE:POIGNEE+T | F+P CREMONE COMPLETE:POIGNEE+TRINGLERIE | 63.37
524MB27 | Fourniture | F+P D'UNE POIGNEE DE CREMONE | F+P D'UNE POIGNEE DE CREMONE | 20.5
524MB28 | Fourniture | F+P JOINT CAOUT CALFEUTR FEN/P | F+P JOINT CAOUT CALFEUTR FEN/PTE/PTE-FEN | 60.58
524MB29 | Fourniture | F+P JOINT ETANCH DORMANT/MACON | F+P JOINT ETANCH DORMANT/MACONNERIE | 55.92
524MB3 | Fourniture | MISE EN JEU PORTE PALIERE OU I | MISE EN JEU PORTE PALIERE OU INTERIEURE | 28.24
524MB30 | Fourniture | F+P D'UN VANTAIL DE VOLET | F+P D'UN VANTAIL DE VOLET | 219.01
524MB31 | Fourniture | MISE EN JEU D'UN VANTAIL DE VO | MISE EN JEU D'UN VANTAIL DE VOLET | 27.96
524MB32 | Fourniture | REFECTION PARTIELLE DE PARQUET | REFECTION PARTIELLE DE PARQUET BOIS | 71.77
524MB33 | Fourniture | PONCAGE ET VITRICATION DU PARQ | PONCAGE ET VITRICATION DU PARQUET BOIS | 32.62
524MB34 | Fourniture | RPLT D'UNE PELLE VIDE-ORDURES | RPLT D'UNE PELLE VIDE-ORDURES | 232.99
524MB35 | Fourniture | REVISION D'UNE PELLE VIDE-ORDU | REVISION D'UNE PELLE VIDE-ORDURES | 22.19
524MB36 | Fourniture | F+P TABLIER BAIGNOIRE STRAT TT | F+P TABLIER BAIGNOIRE STRAT TTES DIM | 86.49
524MB37 | Fourniture | F+P TABLIER BAIGN+RETOUR STRAT | F+P TABLIER BAIGN+RETOUR STRAT TTES DIM | 123.94
524MB38 | Fourniture | RPLT MEUBLE SS EVIER LG 120 | RPLT MEUBLE SS EVIER LG 120 | 188.26
524MB39 | Fourniture | RPLT MEUBLE SS EVIER DE LG60 | RPLT MEUBLE SS EVIER DE LG60 | 82.01
524MB4 | Fourniture | F+P D'UNE PORTE INTERIEURE LOG | F+P D'UNE PORTE INTERIEURE LOGEMENT | 128.61
524MB40 | Fourniture | F+P PETITE QUINCAILL S/PTE MEU | F+P PETITE QUINCAILL S/PTE MEUBLE EVIER | 21.43
524MB41 | Fourniture | F+P DE PLINTHES | F+P DE PLINTHES | 8.94
524MB42 | Fourniture | F+P D'UNE TRAPPE DE VISITE DE | F+P D'UNE TRAPPE DE VISITE DE GAINE | 191.05
524MB43 | Fourniture | F+P D'UNE TRAPPE DE VISITE ACC | F+P D'UNE TRAPPE DE VISITE ACCES COMBLE | 172.41
524MB44 | Fourniture | F+P PTE COMPLETE/PANNEAU FIXE | F+P PTE COMPLETE/PANNEAU FIXE DE GAINE | 256.29
524MB45 | Fourniture | F+P D'UNE BATTEUSE | F+P D'UNE BATTEUSE | 21.43
524MB46 | Fourniture | REGLAGE D'UN FERME-PORTE | REGLAGE D'UN FERME-PORTE | 17.06
524MB47 | Fourniture | F+P D'UN FERME-PORTE A COMPAS | F+P D'UN FERME-PORTE A COMPAS | 163.09
524MB48 | Fourniture | F+P FERME-PTE A COULISSANT ANT | F+P FERME-PTE A COULISSANT ANTI-VANDALES | 184.52
524MB49 | Fourniture | F+P TABLEAU AFFICH(2XA3)VITRE | F+P TABLEAU AFFICH(2XA3)VITRE ANTIV+SERR | 106.24
524MB5 | Fourniture | DETALONNAGE D'UNE PORTE INTERI | DETALONNAGE D'UNE PORTE INTERIEURE | 14.92
524MB50 | Fourniture | F+P CORBEILLE A PAPIER ANTI-V | F+P CORBEILLE A PAPIER ANTI-VANDALES | 125.81
524MB51 | Fourniture | F+P D'UNE SERRURE ANTI-PANIQUE | F+P D'UNE SERRURE ANTI-PANIQUE SIMPLE | 64.3
524MB52 | Fourniture | F+P SERRURE ANTI-PANIQUE AVEC | F+P SERRURE ANTI-PANIQUE AVEC BARRE | 184.52
524MB53 | Fourniture | F+P PTE BOIS COMMUNI CF 1/2H-1 | F+P PTE BOIS COMMUNI CF 1/2H-1 VANTAIL | 498.6
524MB54 | Fourniture | F+P PTE METAL COMMUNI CF 1/2H- | F+P PTE METAL COMMUNI CF 1/2H-1 VANTAIL | 890.02
524MB55 | Fourniture | F+P PTE BOIS COMMUNI CF 1/2H-2 | F+P PTE BOIS COMMUNI CF 1/2H-2 VANTAUX | 848.07
524MB56 | Fourniture | F+P PTE METAL COMMUNI CF 1/2H- | F+P PTE METAL COMMUNI CF 1/2H-2 VANTAUX | 1514.42
524MB57 | Fourniture | F+P DE PORTE DE CAVE | F+P DE PORTE DE CAVE | 144.45
524MB58 | Fourniture | F+P D'UN MORAILLON | F+P D'UN MORAILLON | 12.3
524MB59 | Fourniture | F+P D'UNE PORTE DE BOX INDIV C | F+P D'UNE PORTE DE BOX INDIV COMPLETE | 456.65
524MB6 | Fourniture | RPLT D'UNE PORTE 2 VANTAUX | RPLT D'UNE PORTE 2 VANTAUX | 214.35
524MB60 | Fourniture | MISE EN JEU D'UNE PORTE DE BOX | MISE EN JEU D'UNE PORTE DE BOX INDIV | 28.24
524MB61 | Fourniture | F+P SERRURE ET CANON DE SURET | F+P SERRURE ET CANON DE SURETE PR BOXE | 51.26
524MB62 | Fourniture | F+P DE LA BARRE D'ACCROCHAGE D | F+P DE LA BARRE D'ACCROCHAGE D'ECHELLE | 57.79
524MB63 | Fourniture | F+P SYSTEME CONDAMNATION ANTIV | F+P SYSTEME CONDAMNATION ANTIV ECHELLE | 170.54
524MB64 | Fourniture | REFIXATION DE MAIN COURANTE | REFIXATION DE MAIN COURANTE | 53.7
524MB65 | Fourniture | ARRETS DE VOLETS | ARRETS DE VOLETS | 16.52
524MB66 | Fourniture | FIXATION / SCELLEMENT DES VOLE | FIXATION / SCELLEMENT DES VOLETS | 42.96
524MB67 | Fourniture | POIGNEE DE PORTE A REFIXER | POIGNEE DE PORTE A REFIXER | 9.92
524MB68 | Fourniture | RPLT DES ETAGERES D'UN MEUBLE | RPLT DES ETAGERES D'UN MEUBLE SOUS EVIER | 66.09
524MB69 | Fourniture | F+P PANNEAU QUALITE DE SERVICE | F+P PANNEAU QUALITE DE SERVICE INT HALL | 181.77
524MB7 | Fourniture | RPLT D'UNE PAUMELLE SUR PORTE | RPLT D'UNE PAUMELLE SUR PORTE OU FENETRE | 15.2
524MB70 | Fourniture | F+P PANNEAU QUALITE DE SERVICE | F+P PANNEAU QUALITE DE SERVICE EXT HALL | 231.34
524MB8 | Fourniture | F+P RIV-BLOC A L'IDENT (PLASTI | F+P RIV-BLOC A L'IDENT (PLASTIQUE,METAL) | 47.99
524MB9 | Fourniture | F+P D'UN MICROVISEUR | F+P D'UN MICROVISEUR | 29.82
524MBM1 | Fourniture | POSE DEVRA GARANTIR POUSSEE+MA | POSE DEVRA GARANTIR POUSSEE+MANIP AISEE
524MBM10 | Fourniture | MISE EN JEU: PRESTATION A SYST | MISE EN JEU: PRESTATION A SYSTEMATISER
524MBM11 | Fourniture | POSE DE POIGNEE FERME VOLET (2 | POSE DE POIGNEE FERME VOLET (2 UNITES) | 38.83
524MBM12 | Fourniture | MOTORISATION DE VOLETS BATTANT | MOTORISATION DE VOLETS BATTANTS | 259.43
524MBM13 | Fourniture | RPLT MEUBLE SS EVIER LG120 JAM | RPLT MEUBLE SS EVIER LG120 JAMBAGE PFR | 206.55
524MBM14 | Fourniture | RPLT POIGNEE PTE / MATERIEL ER | RPLT POIGNEE PTE / MATERIEL ERGONOMIQUE | 34.7
524MBM15 | Fourniture | POSE DE BARRE D'APPUIS MURALE | POSE DE BARRE D'APPUIS MURALE | 61.96
524MBM2 | Fourniture | POSE DEVRA GARANTIR POUSSEE+MA | POSE DEVRA GARANTIR POUSSEE+MANIP AISEE
524MBM3 | Fourniture | POSE DEVRA GARANTIR POUSSEE+MA | POSE DEVRA GARANTIR POUSSEE+MANIP AISEE
524MBM4 | Fourniture | AVEC INVERSION DE SENS D'OUVER | AVEC INVERSION DE SENS D'OUVERTURE | 148.72
524MBM5 | Fourniture | DONT UN VANTAIL DE LARGEUR 80 | DONT UN VANTAIL DE LARGEUR 80 | 264.38
524MBM6 | Fourniture | LA PRESTATION SERA SYTEMATISEE | LA PRESTATION SERA SYTEMATISEE
524MBM7 | Fourniture | PRESTATION A SYSTEMATISER | PRESTATION A SYSTEMATISER
524MBM8 | Fourniture | PRESTATION A SYSTEMATISE | PRESTATION A SYSTEMATISE
524MBM9 | Fourniture | CARACTERISTIQUES SPECIFIQUES S | CARACTERISTIQUES SPECIFIQUES SERRURE | 99.14
525PP1 | Fourniture | NETTOYAGE ET LESSIVAGE DE TOUS | NETTOYAGE ET LESSIVAGE DE TOUS SUPPORTS | 3.74
525PP10 | Fourniture | MEO DE TOILE DE VERRE ET PEINT | MEO DE TOILE DE VERRE ET PEINTURE | 21.81
525PP11 | Fourniture | MISE EN OEUVRE D'UNE PEINTURE | MISE EN OEUVRE D'UNE PEINTURE DE SOL | 15.92
525PP12 | Fourniture | MEO DE PAPIER PEINT VINYLIQUE | MEO DE PAPIER PEINT VINYLIQUE 130 G/M2 | 9.92
525PP13 | Fourniture | REFECTION COMPLETE DU SEJOUR - | REFECTION COMPLETE DU SEJOUR - REFECTION DE LA PIECE EN PEINTURE ET PAPIERS PEINTS | 565.17
525PP14 | Fourniture | REFECTION COMPLETE D'UNE CHAMB | REFECTION COMPLETE D'UNE CHAMBRE - REFECTION DE LA PIECE EN PEINTURE ET PAPIERS PEINTS | 414.64
525PP15 | Fourniture | REF COMPLETE DE L'ENTREE ET DE | REF COMPLETE DE L'ENTREE ET DEGAGEMENT | 306.47
525PP16 | Fourniture | REFECTION COMPLETE DE LA CUISI | REFECTION COMPLETE DE LA CUISINE - REFECTION DE LA PIECE EN PEINTURE | 360.55
525PP17 | Fourniture | REFECTION COMPLETE DE LA SALLE | REFECTION COMPLETE DE LA SALLE DE BAIN - REFECTION DE LA PIECE EN PEINTURE | 270.41
525PP18 | Fourniture | REFECTION COMPLETE DES TOILETT | REFECTION COMPLETE DES TOILETTES | 144.22
525PP19 | Fourniture | REFECTION COMPLETE DU SECHOIR | REFECTION COMPLETE DU SECHOIR / ANNEXES | 198.31
525PP2 | Fourniture | NETTOYAGE DES BOUCHES | NETTOYAGE DES BOUCHES | 30.38
525PP20 | Fourniture | PEINTURE SIMPLE PLAFOND:SEJOUR | PEINTURE SIMPLE PLAFOND:SEJOUR +/- 20Mý | 210.68
525PP21 | Fourniture | PEINTURE SIMPLE PLAFOND:CHAMBR | PEINTURE SIMPLE PLAFOND:CHAMBRE+/- 12Mý | 128.07
525PP22 | Fourniture | PEINTURE SIMPLE PLAFOND:ENTREE | PEINTURE SIMPLE PLAFOND:ENTREE/DEG:2.5Mý | 27.26
525PP23 | Fourniture | PEINTURE SIMPLE D'UN PLAFOND : | PEINTURE SIMPLE D'UN PLAFOND : CUISINE | 96.66
525PP24 | Fourniture | PEINTURE SIMPLE PLAFOND:SDB +/ | PEINTURE SIMPLE PLAFOND:SDB +/- 4Mý | 43.79
525PP25 | Fourniture | PEINTURE SIMPLE D'UN PLAFOND : | PEINTURE SIMPLE D'UN PLAFOND : WC | 16.52
525PP26 | Fourniture | PEINTURE SIMPLE PLAFOND:SECHOI | PEINTURE SIMPLE PLAFOND:SECHOIR/AN+/-4Mý | 43.79
525PP27 | Fourniture | PEINTURE GOUTELETTE ECRASEE | PEINTURE GOUTELETTE ECRASEE | 16.52
525PP28 | Fourniture | REF COMPLETE PEINTURE T1 | REF COMPLETE PEINTURE T1 | 1487.28
525PP3 | Fourniture | DEPOSE DE PAPIER PEINT | DEPOSE DE PAPIER PEINT | 3.77
525PP30 | Fourniture | REF COMPLETE PEINTURE T3 | REF COMPLETE PEINTURE T3 | 2550.92
525PP31 | Fourniture | REF COMPLETE PEINTURE T4 | REF COMPLETE PEINTURE T4 | 2920.49
525PP32 | Fourniture | REF COMPLETE PEINTURE T5 | REF COMPLETE PEINTURE T5 | 3452.3
525PP4 | Fourniture | DEPOSE CREPIS DECORATION,GOUTT | DEPOSE CREPIS DECORATION,GOUTTELETTES... | 11.18
525PP5 | Fourniture | ENLEVEMENT DE RVT COLLE EN PLA | ENLEVEMENT DE RVT COLLE EN PLAFOND/MURAL | 6.5
525PP6 | Fourniture | REF PARTIELLE PEINT S/BETON/CI | REF PARTIELLE PEINT S/BETON/CIMENT/PLATR | 9.73
525PP7 | Fourniture | REF PARTIELLE PEINTURE SUR SUP | REF PARTIELLE PEINTURE SUR SUPPORT BOIS | 9.01
525PP8 | Fourniture | REF PARTIELLE PEINTURE SUR SUP | REF PARTIELLE PEINTURE SUR SUPPORT METAL | 10.01
525PP9 | Fourniture | REF PARTIELLE PEINT S/SUPPORT | REF PARTIELLE PEINT S/SUPPORT TOILE VERR | 10.01
526VI1 | Fourniture | RPLT D'UN VITRAGE SIMPLE 6 MM | RPLT D'UN VITRAGE SIMPLE 6 MM | 91.13
526VI10 | Fourniture | F+P D'UN MIROIR POUR SALLE DE | F+P D'UN MIROIR POUR SALLE DE BAIN | 138.12
526VI11 | Fourniture | F+P D'UN MIROIR POUR PARTIES C | F+P D'UN MIROIR POUR PARTIES COMMUNES | 128.53
526VI12 | Fourniture | F+P D'UNE PARCLOSE BOIS | F+P D'UNE PARCLOSE BOIS | 9.36
526VI13 | Fourniture | F+P D'UNE PARCLOSE PVC | F+P D'UNE PARCLOSE PVC | 8.82
526VI14 | Fourniture | F+P D'UNE PARCLOSE METALLIQUE | F+P D'UNE PARCLOSE METALLIQUE | 11.84
526VI15 | Fourniture | REFECTION DES MASTICS | REFECTION DES MASTICS | 1.78
526VI16 | Fourniture | RPLT DE PARE CLOSES | RPLT DE PARE CLOSES | 10.74
526VI17 | Fourniture | RPLT GRAND OCULUS | RPLT GRAND OCULUS | 99.14
526VI18 | Fourniture | RPLT PETIT OCULUS | RPLT PETIT OCULUS | 49.57
526VI2 | Fourniture | RPLT D'UN VITRAGE ARME SIMPLE | RPLT D'UN VITRAGE ARME SIMPLE | 111.27
526VI3 | Fourniture | RPLT VITRAGE CATHEDRALE OU GO | RPLT VITRAGE CATHEDRALE OU GOUTTE D'EAU | 111.27
526VI4 | Fourniture | RPLT VITRAGE DOUBLE TYPE 4/6/ | RPLT VITRAGE DOUBLE TYPE 4/6/4 OU 4/8/4 | 150.6
526VI5 | Fourniture | RPLT VITRAGE THERMIQUE 4/8/4 | RPLT VITRAGE THERMIQUE 4/8/4 OU 4/12/4 | 180.34
526VI6 | Fourniture | RPLT D'UN VITRAGE ACOUSTIQUE 4 | RPLT D'UN VITRAGE ACOUSTIQUE 4/6/6 | 180.34
526VI7 | Fourniture | RPLT VITRAGE SECURITE TYPE STA | RPLT VITRAGE SECURITE TYPE STADIP 44-2 | 193.76
526VI8 | Fourniture | RPL VITRAGE DEPOLI SECU SEPARA | RPL VITRAGE DEPOLI SECU SEPARATIF BALCON | 111.27
526VI9 | Fourniture | RPLT D'UN VITRAGE TYPE ALTUGLA | RPLT D'UN VITRAGE TYPE ALTUGLASS | 129.5
527 FC1 | Fourniture | F+P DE FAIENCE 10X10 OU 15X15 | F+P DE FAIENCE 10X10 OU 15X15 PRESTATION COMPRENANT :/N/NPROTECTION DES SOLS, PLAN DE TRAVAIL ET APPAREILS PAR | 14.1
527 FC10 | Fourniture | F+P FAIENCE 15X15 SUR DOUCHE . | F+P FAIENCE 15X15 SUR DOUCHE .PRESTATION IDENTIQUE AU POSTE 1 : FAÏENCE BLANCHE OU COULEUR EN HARMONIE AVEC L' | 253.86
527 FC11 | Fourniture | F+P DE FAIENCE 15 X15 SUR LAVA | F+P DE FAIENCE 15 X15 SUR LAVABO .PRESTATION IDENTIQUE AU POSTE 1 : FAÏENCE BLANCHE OU COULEUR EN HARMONIE AVEC L' | 35.92
527 FC12 | Fourniture | F+P DE FAIENCE 15 X 15 SUR EVI | F+P DE FAIENCE 15 X 15 SUR EVIER .PRESTATION IDENTIQUE AU POSTE 1 : FAÏENCE BLANCHE OU COULEUR EN HARMONIE AVEC L' | 57.68
527 FC13 | Fourniture | F+P BARRE DE SEUIL COLLEE ET | F+P BARRE DE SEUIL COLLEE ET VISSEE .DEPOSE DE LA BARRE EXISTANTE,/N/NFOURNITURE ET POSE SUR TROUS TAMPONNES DE BARRE | 10.93
527 FC14 | Fourniture | F+P DE PROFILE DE PROTECTION D | F+P DE PROFILE DE PROTECTION D'ANGLE .FOURNITURE ET POSE DE PROTECTIONS D'ANGLES EN CORNIERE ARRONDIE INOX DE LARGEUR | 11.91
527 FC15 | Fourniture | FOURNITURE ET POSE FAIENCE 20X | FOURNITURE ET POSE FAIENCE 20X40 .PRESTATION IDENTIQUE AU POSTE 1 AVEC FOURNITURE DE FAÏENCE DE DIMENSIONS 20X40 D | 67.99
527 FC16 | Fourniture | FOURNITURE ET POSE FRISE EN HA | FOURNITURE ET POSE FRISE EN HARMONIE .PRESTATION IDENTIQUE AU POSTE 1 AVEC FOURNITURE DE FRISE OU LISTEL DE FAÏENCE DE | 6.8
527 FC2 | Fourniture | F+P DE FAIENCE 5 X 5 FOURNITUR | F+P DE FAIENCE 5 X 5 FOURNITURE ET POSE DE FAÏENCE 5X5 SELON PRESCRIPTIONS TECHNIQUES DU CCTP (PRINCI | 14.92
527 FC3 | Fourniture | F+P DE CARRELAGE 10 X 10 FOURN | F+P DE CARRELAGE 10 X 10 FOURNITURE ET POSE DE CARRELAGE 10X10 SELON PRESCRIPTIONS TECHNIQUES DU CCTP (PR | 15.33
527 FC4 | Fourniture | F+P DE CARRELAGE 20 X 20 FOURN | F+P DE CARRELAGE 20 X 20 FOURNITURE ET POSE DE CARRELAGE 20X20 SELON PRESCRIPTIONS TECHNIQUES DU CCTP (PR | 16.72
527 FC5 | Fourniture | F+P DE CARRELAGE 5 X 5 FOURNIT | F+P DE CARRELAGE 5 X 5 FOURNITURE ET POSE DE CARRELAGE 5X5 SELON PRESCRIPTIONS TECHNIQUES DU CCTP (PRIN | 65.24
527 FC6 | Fourniture | F+P DE CARRELAGE 10 X 10 FOURN | F+P DE CARRELAGE 10 X 10 FOURNITURE ET POSE DE CARRELAGE 10X10 SELON PRESCRIPTIONS TECHNIQUES DU CCTP (PR | 65.91
527 FC7 | Fourniture | F+P DE CARRELAGE 20 X 20 FOURN | F+P DE CARRELAGE 20 X 20 FOURNITURE ET POSE DE CARRELAGE 20X20 SELON PRESCRIPTIONS TECHNIQUES DU CCTP (PR | 69.95
527 FC8 | Fourniture | F+P DE PLINTHES CARRELEES DEPO | F+P DE PLINTHES CARRELEES DEPOSE DES PLINTHES EXISTANTES POUR REMPLACEMENT OU COMPLEMENT DE PLINTHES MANQU | 15.95
527 FC9 | Fourniture | F+P FAIENCE 15X15 SUR BAIGNOIR | F+P FAIENCE 15X15 SUR BAIGNOIRE PRESTATION IDENTIQUE AU POSTE 1 : FAÏENCE BLANCHE OU COULEUR EN HARMONIE AVEC L' | 292.18
527 FCM1 | Fourniture | 5X5 EN RPLT 10 X 10 OU 20 X 20 | 5X5 EN RPLT 10 X 10 OU 20 X 20 .POUR FONCTION ANTIDERAPANTE | 65.46
527 FCM2 | Fourniture | FAÏENCE DOUCHE ANCIEN EMPLACT | FAÏENCE DOUCHE ANCIEN EMPLACT BAIGNOIRE .PRESTATION IDENTIQUE AU POSTE 1 : FAÏENCE BLANCHE OU COULEUR EN HARMONIE AVEC L' | 254.15
527 FCM3 | Fourniture | CORNIERE SOUS CARRELAGE .EN RE | CORNIERE SOUS CARRELAGE .EN REMPLACEMENT DE LA BARRE DE SEUIL VISSEE, POSE D'UNE CORNIERE DE FINITION EN | 21.26
527FC1 | Fourniture | F+P DE FAIENCE 10X10 OU 15X15 | F+P DE FAIENCE 10X10 OU 15X15 | 13.71
527FC10 | Fourniture | F+P FAIENCE 15X15 SUR DOUCHE | F+P FAIENCE 15X15 SUR DOUCHE | 246.76
527FC11 | Fourniture | F+P DE FAIENCE 15 X15 SUR LAVA | F+P DE FAIENCE 15 X15 SUR LAVABO | 34.92
527FC12 | Fourniture | F+P DE FAIENCE 15 X 15 SUR EVI | F+P DE FAIENCE 15 X 15 SUR EVIER | 56.06
527FC13 | Fourniture | F+P BARRE DE SEUIL COLLEE ET | F+P BARRE DE SEUIL COLLEE ET VISSEE | 10.62
527FC14 | Fourniture | F+P DE PROFILE DE PROTECTION D | F+P DE PROFILE DE PROTECTION D'ANGLE | 11.57
527FC15 | Fourniture | FOURNITURE ET POSE FAIENCE 20X | FOURNITURE ET POSE FAIENCE 20X40 | 66.09
527FC16 | Fourniture | FOURNITURE ET POSE FRISE EN HA | FOURNITURE ET POSE FRISE EN HARMONIE | 6.61
527FC2 | Fourniture | F+P DE FAIENCE 5 X 5 | F+P DE FAIENCE 5 X 5 | 14.5
527FC3 | Fourniture | F+P DE CARRELAGE 10 X 10 | F+P DE CARRELAGE 10 X 10 | 14.9
527FC4 | Fourniture | F+P DE CARRELAGE 20 X 20 | F+P DE CARRELAGE 20 X 20 | 16.25
527FC5 | Fourniture | F+P DE CARRELAGE 5 X 5 | F+P DE CARRELAGE 5 X 5 | 63.41
527FC6 | Fourniture | F+P DE CARRELAGE 10 X 10 | F+P DE CARRELAGE 10 X 10 | 64.07
527FC7 | Fourniture | F+P DE CARRELAGE 20 X 20 | F+P DE CARRELAGE 20 X 20 | 67.99
527FC8 | Fourniture | F+P DE PLINTHES CARRELEES | F+P DE PLINTHES CARRELEES | 15.5
527FC9 | Fourniture | F+P FAIENCE 15X15 SUR BAIGNOIR | F+P FAIENCE 15X15 SUR BAIGNOIRE | 284
527FCM1 | Fourniture | 5X5 EN RPLT 10 X 10 OU 20 X 20 | 5X5 EN RPLT 10 X 10 OU 20 X 20 | 63.62
527FCM2 | Fourniture | FAØENCE DOUCHE ANCIEN EMPLACT | FAØENCE DOUCHE ANCIEN EMPLACT BAIGNOIRE | 247.04
527FCM3 | Fourniture | CORNIERE SOUS CARRELAGE | CORNIERE SOUS CARRELAGE | 20.65
528SS1 | Fourniture | NETTOYAGE ET LESSIVAGE D'UN SO | NETTOYAGE ET LESSIVAGE D'UN SOL CARRELE | 5.38
528SS10 | Fourniture | POSE DE RVT TEXTILE : DALLE PL | POSE DE RVT TEXTILE : DALLE PLOMBANTE | 26.98
528SS11 | Fourniture | POSE DE MOQUETTE EN LES | POSE DE MOQUETTE EN LES | 22.41
528SS12 | Fourniture | F+P DE BARRE DE SEUIL COLLEE O | F+P DE BARRE DE SEUIL COLLEE OU VISSEE | 11.04
528SS13 | Fourniture | PONCAGE ET VITRIFICATION D'ESC | PONCAGE ET VITRIFICATION D'ESCALIERS | 53.7
528SS14 | Fourniture | REF SOL SOUPLE MARCHE,CONTRE+N | REF SOL SOUPLE MARCHE,CONTRE+NEZ MARCHE | 32.22
528SS2 | Fourniture | NETTOYAGE ET LESSIVAGE D'UN SO | NETTOYAGE ET LESSIVAGE D'UN SOL SOUPLE | 5.94
528SS3 | Fourniture | NETTOYAGE D'UN SOL TEXTILE | NETTOYAGE D'UN SOL TEXTILE | 4.69
528SS4 | Fourniture | RPLT PARTIEL DALLES VINYLIQUES | RPLT PARTIEL DALLES VINYLIQUES <1M2 | 7.73
528SS5 | Fourniture | RPLT PARTIEL DALLES VINYLIQUES | RPLT PARTIEL DALLES VINYLIQUES >1M2 | 27.32
528SS6 | Fourniture | PREP DES SUPPORTS : ANCIEN CAR | PREP DES SUPPORTS : ANCIEN CARRELAGE | 13.36
528SS7 | Fourniture | PREP DES SUPPORTS : ANCIEN SOL | PREP DES SUPPORTS : ANCIEN SOL SOUPLE | 7.72
528SS8 | Fourniture | POSE DE DALLES VINYLIQUES | POSE DE DALLES VINYLIQUES | 22.36
528SS9 | Fourniture | POSE DE REVETEMENT SOUPLE EN L | POSE DE REVETEMENT SOUPLE EN LES | 26.61
528SSM1 | Fourniture | VERIF. DE LA FIXATION DE LA BA | VERIF. DE LA FIXATION DE LA BARRE | 11.04
530EL1 | Fourniture | CONTROLE DE L'INSTALATION ELEC | CONTROLE DE L'INSTALATION ELEC D'UN LGT | 90.26
530EL10 | Fourniture | DEPOSE ET INSTALLATION ELEC RA | DEPOSE ET INSTALLATION ELEC RAPPORTEE | 31.28
530EL11 | Fourniture | REFIXATION PC OU INTER OU PRIS | REFIXATION PC OU INTER OU PRISE TV | 7.48
530EL12 | Fourniture | F+P BOITIER D'ENCASTREMENT PC | F+P BOITIER D'ENCASTREMENT PC , INTER | 5.87
530EL13 | Fourniture | F+P D'UNE BOITE DE DERIVATION | F+P D'UNE BOITE DE DERIVATION | 10.75
530EL14 | Fourniture | F+P DOUILLE LAITON STD B 22 + | F+P DOUILLE LAITON STD B 22 + AMPOULE | 5.87
530EL15 | Fourniture | F+P PLAQUE DE DERIVATION | F+P PLAQUE DE DERIVATION | 4.89
530EL16 | Fourniture | F+P PLAQUE DE DEFINITION POINT | F+P PLAQUE DE DEFINITION POINT DE CENTRE | 2.93
530EL17 | Fourniture | F+P D'UNE PATERE AVEC PITON | F+P D'UNE PATERE AVEC PITON | 6.84
530EL18 | Fourniture | F+P FUSIBLE ROND QQ SOIT L'AM | F+P FUSIBLE ROND QQ SOIT L'AMPERAGE | 4.5
530EL19 | Fourniture | F+P PORTE FUSIBLE A ENCLENCHEM | F+P PORTE FUSIBLE A ENCLENCHEMENT | 15.64
530EL2 | Fourniture | F+P AMPOULE SUR ESP EXT (HTR | F+P AMPOULE SUR ESP EXT (HTR < 2.50 M) | 39.09
530EL20 | Fourniture | F+P REGLETTE APPLIQ CLASSE LL | F+P REGLETTE APPLIQ CLASSE LL TUBE CIS | 39.09
530EL21 | Fourniture | F+P REGLETTE CLASS2 AV TUBE IN | F+P REGLETTE CLASS2 AV TUBE INTER PC RAS | 48.87
530EL22 | Fourniture | RPLT CONVECTEUR ELEC, PUISSAN | RPLT CONVECTEUR ELEC, PUISSANCE < 1000W | 136.83
530EL23 | Fourniture | RPLT CONVECTEUR ELEC, 1000/20 | RPLT CONVECTEUR ELEC, 1000/2000 W | 156.38
530EL24 | Fourniture | RPLT CONVECTEUR ELEC, PUISSAN | RPLT CONVECTEUR ELEC, PUISSANCE > 2000W | 205.25
530EL25 | Fourniture | F+P SONNERIE A TIMBRE OU A RO | F+P SONNERIE A TIMBRE OU A RONFLEUR | 39.09
530EL26 | Fourniture | RPLT D'UN BOUTON POUSSOIR DE S | RPLT D'UN BOUTON POUSSOIR DE SONNETTE | 17.59
530EL27 | Fourniture | RPLT D'APP ENCASTRE PC 10/16A | RPLT D'APP ENCASTRE PC 10/16A | 9.78
530EL28 | Fourniture | RPLT D'APP ENCASTRE PC 10/16A | RPLT D'APP ENCASTRE PC 10/16A + T | 11.05
530EL29 | Fourniture | RPLT APP ENCAS PC JUMELEES 10/ | RPLT APP ENCAS PC JUMELEES 10/16A + T | 13.88
530EL3 | Fourniture | F+P AMPOULE EN PC : MODELE ST | F+P AMPOULE EN PC : MODELE STD | 4.39
530EL30 | Fourniture | RPLT D'APP ENCASTRE PC 20A + T | RPLT D'APP ENCASTRE PC 20A + T | 11.15
530EL31 | Fourniture | RPLT D'APP ENCASTRE PC 32 A + | RPLT D'APP ENCASTRE PC 32 A + T | 15.64
530EL32 | Fourniture | RPLT APP ENCAS SORTIE DE CABLE | RPLT APP ENCAS SORTIE DE CABLE 20/32 A | 14.17
530EL33 | Fourniture | RPLT APP ENCAS INTER SIMPLE AL | RPLT APP ENCAS INTER SIMPLE ALLUMAGE | 9.58
530EL34 | Fourniture | RPLT D'APP ENCASTRE INTER VA E | RPLT D'APP ENCASTRE INTER VA ET VIENT | 10.56
530EL35 | Fourniture | RPLT D'APP ENCASTRE INTER DUO | RPLT D'APP ENCASTRE INTER DUO VV | 15.64
530EL36 | Fourniture | RPLT D'APP ENCASTRE PRISE TV S | RPLT D'APP ENCASTRE PRISE TV SIMPLE | 12.21
530EL37 | Fourniture | RPLT D'APP ENCASTRE PRISE TV / | RPLT D'APP ENCASTRE PRISE TV / FM | 24.63
530EL38 | Fourniture | RPLT APP ENCAS PRISE TV/FM SAT | RPLT APP ENCAS PRISE TV/FM SATELLITE | 31.28
530EL39 | Fourniture | RPLT APP ENCAS CONJONCTEUR TEL | RPLT APP ENCAS CONJONCTEUR TELEPHONIQUE | 13.68
530EL4 | Fourniture | F+P AMPOULE EN PC :MODELE ECO | F+P AMPOULE EN PC :MODELE ECONOMIQUE | 21.5
530EL40 | Fourniture | RPLT CADRE PR APP PC/INTER | RPLT CADRE PR APP PC/INTER | 7.81
530EL41 | Fourniture | RPLT PT LUM AV DISP CONNEXION | RPLT PT LUM AV DISP CONNEXION LUMR (DCL) | 34.21
530EL42 | Fourniture | RPLT APP SAILLIE OU APPLIQ PC | RPLT APP SAILLIE OU APPLIQ PC 10/16A | 11.73
530EL43 | Fourniture | RPLT APP SAILLIE OU APPLIQ PC | RPLT APP SAILLIE OU APPLIQ PC 10/16A + T | 13.2
530EL44 | Fourniture | RPLT APP SAILLIE/APPLIQ PC 10/ | RPLT APP SAILLIE/APPLIQ PC 10/16A+T | 16.13
530EL45 | Fourniture | RPLT APP SAILLIE OU APPLIQ PC | RPLT APP SAILLIE OU APPLIQ PC 20 A + T | 13.68
530EL46 | Fourniture | RPLT APP SAILLIE OU APPLIQ PC | RPLT APP SAILLIE OU APPLIQ PC 32 A + T | 17.59
530EL47 | Fourniture | RPLT APP SAILLIE/APPLIQ SORTI | RPLT APP SAILLIE/APPLIQ SORTI CAB 20/32A | 18.57
530EL48 | Fourniture | RPLT APP SAILLIE/APPLIQ INTER | RPLT APP SAILLIE/APPLIQ INTER SIMPLE | 10.75
530EL49 | Fourniture | RPLT APP SAILLIE OU APPLIQ INT | RPLT APP SAILLIE OU APPLIQ INTER VV | 10.75
530EL5 | Fourniture | REF BOUTON POUSSOIR A L'IDENT | REF BOUTON POUSSOIR A L'IDENT : STD | 10.94
530EL50 | Fourniture | RPLT APP SAILLIE OU APPLIQ INT | RPLT APP SAILLIE OU APPLIQ INTER DUO VV | 14.65
530EL51 | Fourniture | RPLT APP SAILLIE/APPLIQ PRISE | RPLT APP SAILLIE/APPLIQ PRISE TV SIMPLE | 13.2
530EL52 | Fourniture | RPLT APP SAILLIE OU APPLIQ PRI | RPLT APP SAILLIE OU APPLIQ PRISE TV / FM | 25.9
530EL53 | Fourniture | RPLT APP SAILLIE/APPLIQ PRISE | RPLT APP SAILLIE/APPLIQ PRISE TV/FM/SAT | 32.74
530EL54 | Fourniture | RPLT APP SAILLIE/APPLIQ CONJ T | RPLT APP SAILLIE/APPLIQ CONJ TEL | 14.65
530EL55 | Fourniture | RPLT APP SAILLIE/APPLIQ POUSSO | RPLT APP SAILLIE/APPLIQ POUSSOIR SONNERI | 18.57
530EL56 | Fourniture | RPLT APP SAILLIE/APPLIQ CADRE | RPLT APP SAILLIE/APPLIQ CADRE EN SAILLIE | 8.79
530EL57 | Fourniture | RPLT APP SAILLIE/APPLIQ COMBIN | RPLT APP SAILLIE/APPLIQ COMBINE INTERPH | 53.76
530EL58 | Fourniture | REF ALIM PAR RE-AIGUILLAGE:SS | REF ALIM PAR RE-AIGUILLAGE:SS TUBE ENCAS | 13.68
530EL59 | Fourniture | REF ALIM REAIGUILLAGE:SS MOULU | REF ALIM REAIGUILLAGE:SS MOULURE PLASTIQ | 16.62
530EL6 | Fourniture | REF BOUTON POUSSOIR ANTIV A L | REF BOUTON POUSSOIR ANTIV A L'IDENT | 53.76
530EL60 | Fourniture | CREATION ALIM 32A PROTEGEE EN | CREATION ALIM 32A PROTEGEE EN CUISINE | 136.83
530EL61 | Fourniture | RPLT DISPOSITIF DIFFERENTIEL 3 | RPLT DISPOSITIF DIFFERENTIEL 30 MA | 102.63
530EL62 | Fourniture | CREATION LIAISON EQUIPOTENTIEL | CREATION LIAISON EQUIPOTENTIELLE SDB | 146.61
530EL63 | Fourniture | RPLT DISJONCTEUR 500MA | RPLT DISJONCTEUR 500MA | 83.08
530EL64 | Fourniture | RPLT COFFRET ABONNE PVC | RPLT COFFRET ABONNE PVC | 53.76
530EL65 | Fourniture | STUDIO:F+P TABLEAU SANS DISJO | STUDIO:F+P TABLEAU SANS DISJONCT BRCHT | 185.7
530EL66 | Fourniture | F2 A F5:F+P TABLEAU SANS DISJ | F2 A F5:F+P TABLEAU SANS DISJONCT BRCHT | 254.12
530EL67 | Fourniture | F6 ET+ :F+P TABLEAU SANS DISJ | F6 ET+ :F+P TABLEAU SANS DISJONCT BRCHT | 317.64
530EL68 | Fourniture | PLUS VALUE PR RPLT DU DISJONCT | PLUS VALUE PR RPLT DU DISJONCT BRCHT | 83.08
530EL69 | Fourniture | PLUS-VALUE POUR CONTACTEUR CHA | PLUS-VALUE POUR CONTACTEUR CHAUFFEAU | 97.74
530EL7 | Fourniture | REF PT LUMINEUX STD A L'IDENT | REF PT LUMINEUX STD A L'IDENT EN PC | 52.78
530EL70 | Fourniture | PLUS-VALUE PR PROTECTIONS CHAU | PLUS-VALUE PR PROTECTIONS CHAUFFAGE ELEC | 83.08
530EL71 | Fourniture | RESEAU DE TERRE PARTIES COMMUN | RESEAU DE TERRE PARTIES COMMUNES | 205.25
530EL72 | Fourniture | REFIXATION D'UN CONVECTEUR ELE | REFIXATION D'UN CONVECTEUR ELECTRIQUE | 24.79
530EL73 | Fourniture | RECH PANNE ELEC AV OBLIGATION | RECH PANNE ELEC AV OBLIGATION RESULTAT | 61.96
530EL74 | Fourniture | FOURNITURE ET POSE PRISE RJ 4 | FOURNITURE ET POSE PRISE RJ 45 | 45.44
530EL75 | Fourniture | FOURNITURE ET POSE DETECTEUR D | FOURNITURE ET POSE DETECTEUR DE PRESENCE | 99.14
530EL76 | Fourniture | F+P POINT LUMINEUX PC DETECTEU | F+P POINT LUMINEUX PC DETECTEUR INTEGRE | 156.98
530EL8 | Fourniture | REF PT LUMINEUX ANTIV A L'IDEN | REF PT LUMINEUX ANTIV A L'IDENT EN PC | 105.55
530EL9 | Fourniture | F+P D'UNE MINUTERIE | F+P D'UNE MINUTERIE | 58.64
530ELM1 | Fourniture | AJT PT LUM ANTIV EN PC (PP/ZON | AJT PT LUM ANTIV EN PC (PP/ZONE SOMBRE) | 166.89
530ELM10 | Fourniture | CDE PT FIXE EN CPLT PC COMDES | CDE PT FIXE EN CPLT PC COMDES PAR INTER | 61.96
530ELM2 | Fourniture | F+P SONNERIE AV VARIATEUR+VOYA | F+P SONNERIE AV VARIATEUR+VOYANT LUM | 94.19
530ELM3 | Fourniture | RPLT POUSS SONN LUM AV PTE ETI | RPLT POUSS SONN LUM AV PTE ETIQ GDE DIM | 28.09
530ELM4 | Fourniture | ALIM ELECTRIQUE VOLET | ALIM ELECTRIQUE VOLET
530ELM5 | Fourniture | ALIM ELEC VOLET DEPUIS VOLET M | ALIM ELEC VOLET DEPUIS VOLET MITOYEN | 152.85
530ELM6 | Fourniture | F+P BOITIER PC DOUBLE SUPPLEME | F+P BOITIER PC DOUBLE SUPPLEMENTAIRE | 61.14
530ELM7 | Fourniture | AJOUT POUSSOIRS TELERUPTEUR EN | AJOUT POUSSOIRS TELERUPTEUR EN DEGAGT | 128.07
530ELM8 | Fourniture | SORTIE DE FIL SUPPLEMENTAIRE E | SORTIE DE FIL SUPPLEMENTAIRE EN DEGAGT | 107.4
530ELM9 | Fourniture | CDE PT FIXE EN CPLT PC COMDEES | CDE PT FIXE EN CPLT PC COMDEES PAR INTER | 45.44
59000000003 | Ouvrage | Taux horaire moyen du corps d' | Taux horaire moyen du corps d'état CARRELAGES
59050300003 | Ouvrage | Démolition au sol de carreaux | Démolition au sol de carreaux scellés au plâtre ou à la chaux, compris démolition forme de pose jusqu'à 5 cm d'ép. totale.
59050300006 | Ouvrage | Démolition au sol de carreaux | Démolition au sol de carreaux scellés au mortier de ciment, compris démolition forme de pose jusqu'à 5 cm d'épaisseur totale.
59050600003 | Ouvrage | Démolition de plinthes en carr | Démolition de plinthes en carrelage scellées au plâtre, compris piochage du support plâtre jusqu'à 3 cm d'épaisseur.
59050600006 | Ouvrage | Démolition de plinthes en carr | Démolition de plinthes en carrelage scellées au plâtre, compris piochage du support ciment jusqu'à 3 cm d'épaisseur.
59050900003 | Ouvrage | Dépose de plinthe en bois avec | Dépose de plinthe en bois avec arrachage des clous.
59051200003 | Ouvrage | Déparquetage, compris dépose d | Déparquetage, compris dépose des lambourdes, démolition des augets et des chaînes.
59051200006 | Ouvrage | Coupement de parquet au ciseau | Coupement de parquet au ciseau en raccordement de carrelage, avec calage en sous-oeuvre par tringle en chêne.
59051500003 | Ouvrage | Démolition de faïences ou de m | Démolition de faïences ou de mosaïques murales, compris piochage du support en plâtre jusqu'à 3 cm d'épaisseur.
59051500006 | Ouvrage | Démolition de faïences ou de m | Démolition de faïences ou de mosaïques murales, compris piochage du support en ciment jusqu'à 3 cm d'épaisseur.
59051800003 | Ouvrage | Piochage d'enduit en plâtre ju | Piochage d'enduit en plâtre jusqu'à 3 cm d'épaisseur, avant pose de revêtement mural.
59051800006 | Ouvrage | Piochage d'enduit en plâtre ju | Piochage d'enduit en plâtre jusqu'à 3 cm d'épaisseur, sur 0,15 m de hauteur pose de plinthe collée.
59052100003 | Ouvrage | Dressement de sol à la colle à | Dressement de sol à la colle à carrelage à raison de 2 kg au m2.
59052400006 | Ouvrage | Dressement de mur à la colle à | Dressement de mur à la colle à carrelage une passe, après brûlage de peinture.
59052400009 | Ouvrage | Dressement de mur à la colle à | Dressement de mur à la colle à carrelage une passe, après piquetage de peinture.
59052400012 | Ouvrage | Dressement de mur à la colle à | Dressement de mur à la colle à carrelage une passe, après arrachage de papier peint.
59052400015 | Ouvrage | Dressement de mur à la colle à | Dressement de mur à la colle à carrelage une passe, après arrachage de tissu mural.
59052400018 | Ouvrage | Dressement de mur à la colle à | Dressement de mur à la colle à carrelage une passe, sur mur brut.
59052700003 | Ouvrage | Enduit en ciment non dressé ju | Enduit en ciment non dressé jusqu'à 3 cm d'épaisseur, avant pose de revêtement mural. | 3.13
59052700006 | Ouvrage | Enduit en ciment non dressé ju | Enduit en ciment non dressé jusqu'à 3 cm d'épaisseur, sur 0,15 m de hauteur pose de plinthe collée. | 1.04
59053000003 | Ouvrage | Armature en treillis céramique | Armature en treillis céramique pour enduit ciment, accroché au mur par picots.
59053000006 | Ouvrage | Bande de grillage noir à simpl | Bande de grillage noir à simple torsion pour armature d'enduit, y compris coupes, jusqu'à 0,15 m de hauteur.
59053303003 | Ouvrage | Raccord d'enduit en plâtre jus | Raccord d'enduit en plâtre jusqu'à 0,20 m de largeur au droit de plinthe ou en pourtour de carrelage.
59053303006 | Ouvrage | Raccord d'enduit en ciment jus | Raccord d'enduit en ciment jusqu'à 0,20 m de largeur au droit de plinthe ou en pourtour de carrelage.
59053306003 | Ouvrage | Raccord d'enduit en plâtre jus | Raccord d'enduit en plâtre jusqu'à 0,40 m à l'équerre.
59053306006 | Ouvrage | Raccord d'enduit en ciment jus | Raccord d'enduit en ciment jusqu'à 0,40 m à l'équerre. | 1.04
59100303003 | Ouvrage | Fabrication manuelle sur le ch | Fabrication manuelle sur le chantier de béton de cailloux, type B1, dosé à 250 kg de ciment. | 78.14
59100303006 | Ouvrage | Fabrication manuelle sur le ch | Fabrication manuelle sur le chantier de béton de gravillons, type B2, dosé à 250 kg de ciment. | 126.51
59100303009 | Ouvrage | Fabrication manuelle sur le ch | Fabrication manuelle sur le chantier de béton de gravillons, type B3, dosé à 350 kg de ciment. | 148.18
59100306003 | Ouvrage | Fabrication manuelle sur le ch | Fabrication manuelle sur le chantier de mortier de ciment type M1, dosé à 350 kg de ciment, pour hourdage ou forme. | 147.23
59100306006 | Ouvrage | Fabrication manuelle sur le ch | Fabrication manuelle sur le chantier de mortier de ciment, type M2, dosé à 500 kg de ciment. | 104.41
59100306009 | Ouvrage | Fabrication manuelle sur le ch | Fabrication manuelle sur le chantier de mortier de ciment bâtard type M3, dosé à 250 kg ciment + 250 kg de chaux, pour dallage, pierre ou marbre. | 125.55
59100306012 | Ouvrage | Fabrication manuelle sur le ch | Fabrication manuelle sur le chantier de mortier de ciment blanc type M4, dosé à 500 kg de ciment, pour jointoiement.
59100306015 | Ouvrage | Fabrication manuelle sur le ch | Fabrication manuelle sur le chantier de mortier de ciment bâtard type M5, dosé 250 kg ciment + 250 kg chaux, pour jointoiement. | 51.21
59130303003 | Ouvrage | Forme en sable de 3 cm d'épais | Forme en sable de 3 cm d'épaisseur.
59130306003 | Ouvrage | Forme en béton type B2 de 5 cm | Forme en béton type B2 de 5 cm d'épaisseur. | 7.59
59130309003 | Ouvrage | Forme en vermiculite et goudro | Forme en vermiculite et goudron de 6 cm d'épaisseur.
59130312003 | Ouvrage | Forme en béton léger avec verm | Forme en béton léger avec vermiculite de 5 cm d'épaisseur.
59130603003 | Ouvrage | Grillage galvanisé maille 5 x | Grillage galvanisé maille 5 x 5 cm incorporé en armature dans forme ou mortier de pose de carrelage.
59130606003 | Ouvrage | Film polyane 150 microns posé | Film polyane 150 microns posé avec relevé en plinthe pour désolidarisation, compris coupe et recouvrement.
59130900003 | Ouvrage | Traitement d'étanchéité sur su | Traitement d'étanchéité sur support de carrelage par mortier hydrofuge.
59130900006 | Ouvrage | Traitement d'étanchéité sur su | Traitement d'étanchéité sur support de carrelage par application de résine époxydique à deux composants.
59130900009 | Ouvrage | Traitement d'étanchéité des so | Traitement d'étanchéité des sols par application de 2 couches d'émulsion de hauts polymères compris les travaux préparatoires
59131206003 | Ouvrage | Dalles phonique seul de 50x50 | Dalles phonique seul de 50x50 cm en voile de verre avec enduit bitumineux et collage, posées sous carrelage.
59131209003 | Ouvrage | Complexe d'étanchéité et d'iso | Complexe d'étanchéité et d'isolation phonique posé sur plancher en béton armé, compris produits spéciaux pour le carrelage.
59200303003 | Ouvrage | Tablier de baignoire de 1,70 m | Tablier de baignoire de 1,70 m de longueur en briquettes creuses 5 x 20 x 40 cm, avec enduit en ciment dressé sur la face vue. | 1.48
59200303006 | Ouvrage | Socle coup de pied de 1,70 m d | Socle coup de pied de 1,70 m de longueur en briques ordinaires 6 x 11 x 22 cm, avec enduit en ciment dressé sur face vue. | 1.48
59200306003 | Ouvrage | Tablier de baignoire de 1,70 x | Tablier de baignoire de 1,70 x 0,55 ht préfabriqué en blocs de béton cellulaire sciage 25 x 60 x 5 cm + découpe trappe de visite. | 16.86
59200603003 | Ouvrage | Trappe de visite métallique sc | Trappe de visite métallique scellée dans l'emplacement de 9 carreaux de 10,8 x 10,8 cm. | 1.04
59200606003 | Ouvrage | Tampon de visite 50 x 50 cm am | Tampon de visite 50 x 50 cm amovible à carreler avec cadre en laiton et pattes scellées. | 1.04
59200609003 | Ouvrage | Grille de ventilation en plast | Grille de ventilation en plastique 10 cm x 10 cm scellée dans tablier de baignoire. | 1.04
59200900003 | Ouvrage | Terrasson en béton moulé B3 po | Terrasson en béton moulé B3 pour bac à douche de 0,70 x 0,70 m, compris boisage sur 3 faces et lissage de chape incorporée. | 22.33
59200900006 | Ouvrage | Terrasson en béton moulé B3 po | Terrasson en béton moulé B3 pour siège à la turque, compris boisage et lissage de chape incorporée. | 14.96
59201200003 | Ouvrage | Gaine technique en maçonnerie | Gaine technique en maçonnerie de briquettes creuses ép. 3,5 cm, compris enduit dressé au mortier M2 sur une face.
59201500003 | Ouvrage | Niche savonnière de 50 x 20 x | Niche savonnière de 50 x 20 x 10 cm de profondeur, compris refouillement et enduit ciment ou plâtre sur toutes les faces. | 1.04
59201800003 | Ouvrage | Cadre tapis brosse en laiton 1 | Cadre tapis brosse en laiton 160 x 80 cm en L de 40 x 40 mm avec pattes scellées et chape en ciment lissé ép. 2 cm, et tapis coco. | 4.18
59202103003 | Ouvrage | Pose seule de siphon de sol, c | Pose seule de siphon de sol, compris coupes de carreaux au pourtour. | 1.04
59300303003 | Ouvrage | Carrelage en carreaux 24 x 24 | Carrelage en carreaux 24 x 24 cm de grès étiré brut, épaisseur 12 mm, U4P4E3C2, pose scellée avec joints large ou très large de 6 à 15 mm. | 7.37
59300303006 | Ouvrage | Carrelage en carreaux 11,6 x 2 | Carrelage en carreaux 11,6 x 24 cm de grès étiré brut, épaisseur 9 mm, U4P4E3C2, pose scellée avec joints large ou très large de 6 à 15 mm. | 7.36
59300303009 | Ouvrage | Carrelage en carreaux 5,3 x 24 | Carrelage en carreaux 5,3 x 24 cm de grès étiré brut, épaisseur 9 mm, U4P4E3C2, pose scellée avec joints large ou très large de 6 à 15 mm. | 8.41
59300304003 | Ouvrage | Carrelage en carreaux de grès | Carrelage en carreaux de grès étiré brut de 24 x 24 cm, épaisseur 12 mm, U4P4E3C2, pose par simple encollage avec joints large de à 6 mm de à 15 mm.
59300304006 | Ouvrage | Carrelage en carreaux de grès | Carrelage en carreaux de grès étiré brut de 11,6 x 24 cm, épaisseur 9 mm, U4P3E3C2, pose par simple encollage avec joints large de à 6 mm de à 15 mm.
59300304009 | Ouvrage | Carrelage en carreaux de grès | Carrelage en carreaux de grès étiré brut de 5,3 x 24 cm, épaisseur 9 mm, U4P2E3C2, pose par simple encollage avec joints large de à 6 mm de à 15 mm.
59300305003 | Ouvrage | Carrelage en carreaux de grès | Carrelage en carreaux de grès étiré brut de 24 x 24 cm, épaisseur 12 mm, U4P4E3C2, pose par double encollage avec joints de 1 à 6 mm.
59300305006 | Ouvrage | Carrelage en carreaux de grès | Carrelage en carreaux de grès étiré brut de 11,6 x 24 cm, épaisseur 9 mm, U4P3E3C2, pose par double encollage avec joints de 1 à 6 mm.
59300305009 | Ouvrage | Carrelage en carreaux de grès | Carrelage en carreaux de grès étiré brut de 5,3 x 24 cm, épaisseur 9 mm, U4P2E3C2, pose par double encollage avec joints de 1 à 6 mm.
59300309003 | Ouvrage | Carrelage en carreaux 24 x 24 | Carrelage en carreaux 24 x 24 cm de grès étiré émaillé, épaisseur 12 mm, U3P3E3C2, pose scellée avec joints large ou très large de 6 à 15 mm. | 7.37
59300309006 | Ouvrage | Carrelage en carreaux 11,6 x 2 | Carrelage en carreaux 11,6 x 24 cm de grès étiré émaillé, épaisseur 9 mm, U3P3E3C2, pose scellée avec joints large ou très large de 6 à 15 mm. | 7.36
59300309009 | Ouvrage | Carrelage en carreaux 5,3 x 24 | Carrelage en carreaux 5,3 x 24 cm de grès étiré émaillé, épaisseur 9 mm, U2SP3E3C2, pose scellée avec joints large ou très large de 6 à 15 mm. | 8.41
59300310003 | Ouvrage | Carrelage en carreaux de grès | Carrelage en carreaux de grès étiré émaillé de 24 x 24 cm, épaisseur 12 mm, U3P3E3C2, pose par simple encollage avec joints de 1 à 6 mm.
59300310006 | Ouvrage | Carrelage en carreaux de grès | Carrelage en carreaux de grès étiré émaillé de 11,6 x 24 cm, épaisseur 9 mm, U3P3E3C2, pose par simple encollage avec joints de 1 à 6 mm.
59300310009 | Ouvrage | Carrelage en carreaux de grès | Carrelage en carreaux de grès étiré émaillé de 5,3 x 24 cm, épaisseur 9 mm, U2SP3E3C2, pose par simple encollage avec joints de 1 à 6 mm.
59300311003 | Ouvrage | Carrelage en carreaux de grès | Carrelage en carreaux de grès étiré émaillé de 24 x 24 cm; épaisseur 12 mm, U3P3E3C2, pose par double encollage avec joints de 1 à 6 mm.
59300311006 | Ouvrage | Carrelage en carreaux de grès | Carrelage en carreaux de grès étiré émaillé de 11,6 x 24 cm; épaisseur 9 mm, U3P3E3C2, pose par double encollage avec joints de 1 à 6 mm.
59300311009 | Ouvrage | Carrelage en carreaux de grès | Carrelage en carreaux de grès étiré émaillé de 5,3 x 24 cm; épaisseur 9 mm, U2SP3E3C2, pose par double encollage avec joints de 1 à 6 mm.
59300315003 | Ouvrage | Carrelage en grès émaillé fini | Carrelage en grès émaillé finition mosaïque 5 x 5 cm, épaisseur 5.5 mm, U3P2E3C2, plaque de 300x500 mm, pose scellée avec joints 2 mm. | 7.37
59300315006 | Ouvrage | Carrelage grès étiré émaillé f | Carrelage grès étiré émaillé finition mosaïque 1,75 x 2 cm, épaisseur 5,5 mm, U3P2E3C2, pose scellée avec joints de 1 à 2 mm. | 7.37
59300316003 | Ouvrage | Carrelage en grès étiré émaill | Carrelage en grès étiré émaillé finition mosaique de 5 x 5 cm, épaisseur 0,55 mm, U3P3E3C2, pose par simple encollage avec joints de 1 à 2 mm.
59300316006 | Ouvrage | Carrelage en grès étiré émaill | Carrelage en grès étiré émaillé finition mosaique de 1,75 x 2 cm, U3P2E3C2, pose par simple encollage avec joints de 1 à 2 mm.
59300609003 | Ouvrage | Carrelage en grés cérame fin v | Carrelage en grés cérame fin vitrifié série 1, bon choix, carreaux 10x10 cm, épais 8,5 mm, U4P4E3C2, pose scellée avec joints large de 6 à 8 mm en tapis unicolore et droit. | 7.37
59300609006 | Ouvrage | Carrelage en grés cérame fin v | Carrelage en grés cérame fin vitrifié série 1, bon choix, carreaux de 15x15 cm, épaisseur 9 mm, U4P4E3C2, pose scellée avec joints large de 6 à 8 mm en tapis unicolore et droit. | 7.36
59300609009 | Ouvrage | Carrelage en grés cérame fin v | Carrelage en grés cérame fin vitrifié série 1, bon choix, carreaux 20x20 cm, épaisseur 8 mm, U4P4E3C2, pose scellée avec joints large ou très large de 6 à 15 mm en tapis unicolore et droit. | 7.36
59300609012 | Ouvrage | Carrelage en grés cérame fin v | Carrelage en grés cérame fin vitrifié série 1, bon choix, carreaux 30x30 cm, épais 9 mm, U4P4E3C2, pose scellée avec joints large ou très large de 6 à 15 mm en tapis unicolore et droit. | 7.37
59300610003 | Ouvrage | Carrelage en grès cérame fin v | Carrelage en grès cérame fin vitrifié série 1, bon choix, carreaux 20x20 cm, épaisseur 8 mm,U4P4E3C2, pose par simple encollage avec joints de 1 à 6 mm en tapis unicolore et droit.
59300611006 | Ouvrage | Carrelage en grès cérame fin v | Carrelage en grès cérame fin vitrifié série 1, bon choix, carreaux 30x30 cm, épaisseur 9 mm, U4P4E3C2, pose par double encollage avec joints de 1 à 6 mm en tapis unicolore et droit.
59300615003 | Ouvrage | Carrelage en grés cérame fin v | Carrelage en grés cérame fin vitrifié antidérapant, série 1 bon choix, carreaux 10x10 cm, épaisseur 8,5 mm, U4P4E3C2, pose scellée avec joints large ou très large de 6 à 15 mm en tapis unicolore et droit. | 7.37
59300615006 | Ouvrage | Carrelage en grés cérame fin v | Carrelage en grés cérame fin vitrifié antidérapant, série 1 bon choix, carreaux 15x15 cm, épaisseur 9 cm, U4P4E3C2, pose scellée avec joints large ou très large de 6 à 15 mm en tapis unicolore et droit. | 7.36
59300615009 | Ouvrage | Carrelage en grés cérame fin v | Carrelage en grés cérame fin vitrifié antidérapant, série 1 bon choix, carreaux 20x20 cm, épaisseur 8 cm, U4P4E3C2, pose scellée avec joints large ou très large de 6 à 15 mm en tapis unicolore et droit. | 7.36
59300615012 | Ouvrage | Carrelage en grés cérame fin v | Carrelage en grés cérame fin vitrifié antidérapant, série 1 bon choix, carreaux 30x30 cm, épaisseur 9 mm, U4P4E3C2, pose scellée avec joints large ou très large de 6 à 15 mm en tapis unicolore et droit. | 7.37
59300616003 | Ouvrage | Carrelage en grés cérame fin v | Carrelage en grés cérame fin vitrifié antidérapant, série 1 bon choix, carreaux 10x10 cm, épaisseur 8,5 mm, U4P4E3C2, pose par simple encollagee avec joints de 1 à 6 mm en tapis unicolore et droit.
59300616006 | Ouvrage | Carrelage en grés cérame fin v | Carrelage en grés cérame fin vitrifié antidérapant, série 1 bon choix, carreaux 15x15 cm, épaisseur 9 mm, U4P4E3C2, pose par simple encollage avec joints de 1 à 6 mm en tapis unicolore et droit.
59300617003 | Ouvrage | Carrelage en grés cérame fin v | Carrelage en grés cérame fin vitrifié antidérapant, série 1 bon choix, carreaux 20x20 cm, épaisseur 8 mm, U4P4E3C2, pose par double encollage avec joints de 1 à 6 mm en tapis unicolore et droit.
59300617006 | Ouvrage | Carrelage en grés cérame fin v | Carrelage en grés cérame fin vitrifié antidérapant, série 1 bon choix, carreaux 30x30 cm, épaisseur 9 mm, U4P4E3C2, pose par double encollage avec joints de 1 à 6 mm en tapis unicolore et droit.
59300621003 | Ouvrage | Carrelage en grès cérame fin v | Carrelage en grès cérame fin vitrifié, finition mosaïque 2,3 x 2,3 cm, épaisseur 5 mm, U4P2E3C2, pose scellée avec joints en tapis unicolore et droit. | 7.37
59300621006 | Ouvrage | Carrelage en grès cérame fin v | Carrelage en grès cérame fin vitrifié, finition mosaïque 5 x 5 cm, épaisseur 5 mm, U4P3E3C2, pose scellée avec joints 2 mm, en tapis unicolore et droit. | 7.37
59300622003 | Ouvrage | Carrelage en grès cérame fin v | Carrelage en grès cérame fin vitrifié, finition mosaïque 2,3 x 2,3 cm, U4P2E3C2, pose par simple encollage avec joints de 2 mm, en tapis unicolore et droit.
59300622006 | Ouvrage | Carrelage en grès céramefin vi | Carrelage en grès céramefin vitrifié, finition mosaïque 5 x 5 cm, épaisseur 5 mm, U4P3E3C2, pose par simple encollage avec joints de 2 mm, en tapis unicolore et droit.
59300627003 | Ouvrage | Carrelage en grès cérame fin v | Carrelage en grès cérame fin vitrifié, finition mosaïque 5 x 5 cm antidérapante, U4P3E3C2, épaisseur 5 mm, pose scellée avec joints de 2 mm, en tapis unicolore et droit. | 7.37
59300627006 | Ouvrage | Carrelage en grès cérame fin v | Carrelage en grès cérame fin vitrifié, finition mosaïque 2 x 6 cm antidérapante, épaisseur 5 mm, U4P2E3C2, pose scellée avec joints large de 4 à 6 mm, en tapis unicolore et droit. | 7.37
59300627009 | Ouvrage | Carrelage en grès cérame fin v | Carrelage en grès cérame fin vitrifié, finition mosaïque ø 20 mm antidérapante, épaisseur 5 mm, U4P2E3C2, pose scellée avec joints de 2 mm, en tapis unicolore et droit. | 7.37
59300628003 | Ouvrage | Carrelage en grès cérame fin v | Carrelage en grès cérame fin vitrifié, finition mosaïque 5 x 5 cm, épaisseur 5 mm, antidérapante, U4P3E3C2, pose par simple encollage avec joints de 2 mm, en tapis unicolore et droit.
59300628006 | Ouvrage | Carrelage en grès cérame fin v | Carrelage en grès cérame fin vitrifié, finition mosaïque 2 x 6 cm antidérapante, U4P2E3C2, épaisseur 5 mm, pose par simple encollage avec joints de 1 à 6 mm, en tapis unicolore et droit.
59300628007 | Ouvrage | Carrelage en grès cérame fin v | Carrelage en grès cérame fin vitrifié, finition mosaïque ø 20 mm antidérapante, U4P2E3C2, épaisseur 5 mm, pose par simple encollage avec joints de 1 à 6 mm, en tapis unicolore et droit.
59300633003 | Ouvrage | Carrelage en carreaux 30 x 30 | Carrelage en carreaux 30 x 30 cm de grès cérame porcelainé poli, épaisseur 8 mm, U4P4E3C2, pose scellée avec joints large ou très large de 6 à 15 mm, en tapis unicolore et droit. | 7.37
59300633006 | Ouvrage | Carrelage en carreaux 30 x 30 | Carrelage en carreaux 30 x 30 cm de grès cérame porcelainé non poli, épaisseur 8 mm, U4P4E3C2, pose scellée avec joints large ou très large de 6 à 15 mm, en tapis unicolore et droit. | 7.36
59300633009 | Ouvrage | Carrelage en carreaux 20 x 20 | Carrelage en carreaux 20 x 20 cm de grès cérame porcelainé non poli, épaisseur 7.5 mm, U4P4E3C2, pose scellée avec joints large ou très large de 6 à 15 mm, en tapis unicolore et droit. | 7.36
59300635003 | Ouvrage | Carrelage en carreaux 30 x 30 | Carrelage en carreaux 30 x 30 cm de grès cérame porcelainé poli, épaisseur 8 mm, U4P4E3C2, pose par double encollage avec joints de 1 à 6 mm, en tapis unicolore et
59300635006 | Ouvrage | Carrelage en carreaux 30 x 30 | Carrelage en carreaux 30 x 30 cm de grès cérame porcelainé non poli, épaisseur 8 mm, U4P4E3C2, pose par double encollage avec joints de 1 à 6 mm, en tapis unicolore et
59300635009 | Ouvrage | Carrelage en carreaux 20 x 20 | Carrelage en carreaux 20 x 20 cm de grès cérame porcelainé non poli, épaisseur 7,5 mm, U4P4E3C2, pose par double encollage avec joints de 1 à 6 mm, en tapis unicolore et
59300639003 | Ouvrage | Carrelage en carreaux 20 x 20 | Carrelage en carreaux 20 x 20 cm de grès cérame porcelainé antidérapant, épaisseur 7.5 mm, U4P4E3C2, pose scellée avec joints large ou très large de 6 à 15 mm, en tapis unicolore et droit. | 7.36
59300641009 | Ouvrage | Carrelage en carreaux 20 x 20 | Carrelage en carreaux 20 x 20 cm de grès cérame porcelainé antidérapant, épaisseur 7.5 mm, U4P4E3C2, pose par double encollage avec joints de 1 à 6 mm, en tapis unicolore et
59300645003 | Ouvrage | Carrelage en carreaux 20 x 20 | Carrelage en carreaux 20 x 20 cm de grès pressé émaillé, épaisseur 6,5mm, U3P3E3C2, pose scellée avec joints large ou très large de 6 à 15 mm, en tapis unicolore et droit. | 7.37
59300645006 | Ouvrage | Carrelage en carreaux 10 x 20 | Carrelage en carreaux 10 x 20 cm de grès pressé émaillé, épaisseur 7 mm, U3P3E3C2, pose scellée avec joints large ou très large de 6 à 15 mm, en tapis unicolore et droit. | 7.36
59300646003 | Ouvrage | Carrelage en carreaux 10 x 20 | Carrelage en carreaux 10 x 20 cm de grès pressé émaillé, épaisseur 7 mm,U3SP3E3C2, pose par simple encollage avec joints de 1 à 6 mm, en tapis unicolore et droit.
59300647003 | Ouvrage | Carrelage en carreaux 20 x 20 | Carrelage en carreaux 20 x 20 cm de grès pressé émaillé, épaisseur 6.5 mm, U3P3E3C2, pose par double encollage avec joints de 1 à 6 mm, en tapis unicolore et
59300903003 | Ouvrage | Carrelage en mosaïque hexagona | Carrelage en mosaïque hexagonale de 2,52 cm en matériau à base d'émaux, U3P2E3C2, pose scellée avec joints de 2 mm. | 8.41
59300903006 | Ouvrage | Carrelage en mosaïque écaille | Carrelage en mosaïque écaille brillante de ø 58 mm en matériau à base d'émaux, U3P2E3C2, pose scellée avec joints de 2 mm. | 8.41
59300903009 | Ouvrage | Carrelage en mosaïque écaille | Carrelage en mosaïque écaille brillante de ø 18 mm en matériau à base d'émaux, U3P2E3C2, pose scellée avec joints de 2 mm. | 8.41
59300903012 | Ouvrage | Carrelage en mosaïque carrée 2 | Carrelage en mosaïque carrée 2,4 x 2,4 cm en matériau à base d'émaux à surface lisse et mate, U3P2E3C2, pose scellée avec joints de 2 mm. | 8.41
59300903015 | Ouvrage | Carrelage en mosaïque 2,5 x 2, | Carrelage en mosaïque 2,5 x 2,5 cm avec mélange en matériau à base d'émaux,U3P2E3C2, pose scellée avec joints de 2 mm. | 8.41
59300903018 | Ouvrage | Carrelage en mosaïque 7,5 x 7, | Carrelage en mosaïque 7,5 x 7,5 cm en matériau à base d'émaux, U3P2E3C2, pose scellée avec joints de 4 mm. | 8.41
59300906003 | Ouvrage | Carrelage en mosaïque hexagona | Carrelage en mosaïque hexagonale de 2,52 cm en matériau à base d'émaux, U3P2E3C2, pose par simple encollage avec joints de 2 mm.
59300906006 | Ouvrage | Carrelage en mosaïque écaille | Carrelage en mosaïque écaille brillante ø 58 mm en matériau à base d'émaux, U3P2E3C2, pose par simple encollage avec joints de 2 mm.
59300906009 | Ouvrage | Carrelage en mosaïque écaille | Carrelage en mosaïque écaille brillante ø 18 mm en matériau à base d'émaux, U3P2E3C2, pose par simple encollage avec joints de 2 mm.
59300906012 | Ouvrage | Carrelage en mosaïque carrée d | Carrelage en mosaïque carrée de 2,4 x 2,4 cm en matériau à base d'émaux, U3P2E3C2, pose par simple encollage avec joints de 2 mm.
59300906015 | Ouvrage | Carrelage en mosaïque carrée d | Carrelage en mosaïque carrée de 2,5 x 2,5 cm avec mélange en matériau à base d'émaux, U3P2E3C2, pose par simple encollage avec joints de 2 mm.
59300906018 | Ouvrage | Carrelage en mosaïque carrée d | Carrelage en mosaïque carrée de 7,5 x 7,5 cm en matériau à base d'émaux, U3P2E3C2, pose par simple encollage avec joints de 4 mm.
59300912003 | Ouvrage | Frise en mosaïque 2,5 x 2,5 cm | Frise en mosaïque 2,5 x 2,5 cm, avec mélange en matériau à base d'émaux, U3P2E3C2, pose par simple encollage avec joints de 2 mm.
59301203003 | Ouvrage | Dallage en brèches de marbre r | Dallage en brèches de marbre reconstitué en carreaux de 25 x 25 cm ép. 3 cm série A blanc-beige, brèche petite. Pose scellée avec joints large ou très large de 6 à 15 mm. | 10.31
59301206003 | Ouvrage | Dallage en brèches de marbre r | Dallage en brèches de marbre reconstitué 40 x 40 cm ép. 3 cm série A blanc-beige, brèche petite.Pose scellée avec joints large ou très large de 6 à 15 mm. | 10.31
59301503003 | Ouvrage | Pose seule de dallage droit en | Pose seule de dallage droit en pierres naturelles en dalles 30 x 30 cm, scellement au béton et joints au mortier de ciment largeur 15 à 20 mm. | 8.79
59301509003 | Ouvrage | Pose seule de dallage en bande | Pose seule de dallage en bande à suivre droit en pierres naturelles, scellement par béton et joint au mortier de ciment. | 8.79
59301512003 | Ouvrage | Pose seule de pierres naturell | Pose seule de pierres naturelles ou reconstituées pour dallage en opus incertum. | 8.79
59301515003 | Ouvrage | Majoration pour pose calepinée | Majoration pour pose calepinée de dallage en pierres naturelles ou reconstituées en tous sens (diagonale, à joints décalés, etc.).
59301515006 | Ouvrage | Majoration pour pose de dallag | Majoration pour pose de dallage en pierres naturelles ou reconstituées en motif circulaire en plan au sol.
59301518003 | Ouvrage | Taille adoucie de pierres natu | Taille adoucie de pierres naturelles en dallage au sol, par ponçage mécaniques successifs.
59301518006 | Ouvrage | Taille polie de pierres nature | Taille polie de pierres naturelles en dallage au sol, par ponçages mécaniques successifs et cristallisation au plomb.
59301521003 | Ouvrage | Traitement de dallage en pierr | Traitement de dallage en pierres par application de 2 couches de produit liquide à base de plomb.
59301521006 | Ouvrage | Traitement de dallage en matér | Traitement de dallage en matériau poreux par application de 2 couches de produit liquide à base d'huile d'oxane.
59301800003 | Ouvrage | Joint de carrelage avec corniè | Joint de carrelage avec cornières en laiton 25 x 25 mm et pattes scellées dans mortier de pose.
59301800006 | Ouvrage | Joint de fractionnement en P.V | Joint de fractionnement en P.V.C., pose collée, hauteur 35 mm x largeur 8 mm.
59301800009 | Ouvrage | Joint de dilatation en alumini | Joint de dilatation en aluminium, hauteur 15 mm x largeur 10 mm.
59301800012 | Ouvrage | Pose seule d'accessoires diver | Pose seule d'accessoires divers à visser (porte-serviettes, etc.) à raison de 2 trous par unité.
59302100003 | Ouvrage | Majoration pour pose de carrel | Majoration pour pose de carrelage d'une surface inférieure à 5,00 m2.
59302100006 | Ouvrage | Majoration pour pose de carrel | Majoration pour pose de carrelage d'une surface comprise entre 5,00 et 15,00 m2.
59302400003 | Ouvrage | Majoration pour façon de pente | Majoration pour façon de pente sous carreaux antidérapants, pose scellée.
59302400006 | Ouvrage | Majoration pour façon de pente | Majoration pour façon de pente sous carreaux autres que carreaux antidérapants, pose scellée.
59350303003 | Ouvrage | Carrelage grès étiré brut 11,6 | Carrelage grès étiré brut 11,6 x 24 cm, épais. 9 mm, pose scellé sur marche droite et contremarche avec nez strié 10,6 x 24 x 4 cm, épais. 9 mm, à bord rond. | 2.94
59350303006 | Ouvrage | Carrelage grès étiré brut 11,6 | Carrelage grès étiré brut 11,6 x 24 cm, épais. 9mm, pose scellé sur marche balancée et contremarche avec nez strié 10,6 x 24 x 4 cm, épais. 9 mm, à bord rond. | 2.94
59350304003 | Ouvrage | Carrelage grès étiré brut 11,6 | Carrelage grès étiré brut 11,6 x 24 cm, épais. 9mm, pose collée sur marche droite et contremarche avec nez strié 10.6 x 24 x 4 cm, épais. 9 mm, à bord rond.
59350304006 | Ouvrage | Carrelage grès étiré brut 11,6 | Carrelage grès étiré brut 11,6 x 24 cm, épais. 9 mm, pose collée sur marche balancée et contremarche avec nez strié 10,6 x 24 x 4 cm, épais. 9 mm à bord rond.
59350306003 | Ouvrage | Carrelage grès étiré émaillé 1 | Carrelage grès étiré émaillé 11,6 x 24 cm, épais. 9 mm, pose scellé sur marche droite et contremarche avec nez strié 10,6 x 24 x 4 cm, épais. 9 mm à bord rond. | 2.94
59350306006 | Ouvrage | Carrelage grès étiré émaillé 1 | Carrelage grès étiré émaillé 11,6 x 24 cm, épais. 9 mm, pose scellé sur marche balancée et contremarche avec nez strié 10,6 x 24 x 4 cm, épais 9 mm à bord rond. | 2.94
59350307003 | Ouvrage | Carrelage grès étiré émaillé 1 | Carrelage grès étiré émaillé 11,6 x 24 cm, épais. 9 mm, pose collée sur marche droite et contremarche avec nez strié 10,6 x 24 x 4 cm, épais. 9 mm à bord rond.
59350307006 | Ouvrage | Carrelage grès étiré émaillé 1 | Carrelage grès étiré émaillé 11,6 x 24 cm, épais. 9 mm, pose collée sur marche balancée et contremarche avec nez strié 10,6 x 24 x 4 cm, épais. 9 mm à bord rond.
59350609003 | Ouvrage | Carrelage grès cérame fin vitr | Carrelage grès cérame fin vitrifié antidérapant, 10 x 10 cm, épais. 6 mm, série 1 bon choix scellé sur marche droite et contremarche avec nez strié 10 x 10 cm, épais. 6 mm à bord rond. | 2.94
59350609006 | Ouvrage | Carrelage grès cérame fin vitr | Carrelage grès cérame fin vitrifié antidérapant, 10 x 10 cm, épais. 6mm, série 1 bon choix scellé sur marche balancée + contremarche avec nez strié 10 x 10 cm, épais. 6 mm à bord rond. | 2.94
59350610003 | Ouvrage | Carrelage grès cérame fin vitr | Carrelage grès cérame fin vitrifié antidérapant, 10 x 10 cm, épais. 6 mm, pose collée sur marche droite et contremarche avec nez strié 10 x 10 cm, épais. 6 mm à bord rond.
59350610006 | Ouvrage | Carrelage grès cérame fin vitr | Carrelage grès cérame fin vitrifié antidérapant, 10 x 10 cm, épais. 6 mm, pose collée sur marche balancée et contremarche avec nez strié 10 x 10 cm, épais. 6 mm à bord rond.
59350615003 | Ouvrage | Carrelage en mosaïque de grès | Carrelage en mosaïque de grès cérame fin vitrifié antidérapant, 2,3 x 2,3 cm, épais. 4 mm, pose scellée sur marche droite et contremarche avec nez antidérapant.
59350615006 | Ouvrage | Carrelage en mosaïque de grès | Carrelage en mosaïque de grès cérame fin vitrifié antidérapant, 2,3 x 2,3 cm, épais. 4 mm, pose scellée sur marche balancée et contremarche avec nez antidérapant. | 2.94
59350616003 | Ouvrage | Carrelage en mosaïque de grès | Carrelage en mosaïque de grès cérame fin vitrifié antidérapant, 2,3 x 2,3 cm, épais. 4 mm, pose collée sur marche droite et contremarche avec nez antidérapant à bord rond.
59350616006 | Ouvrage | Carrelage en mosaïque de grès | Carrelage en mosaïque de grès cérame fin vitrifié antidérapant, 2,3 x 2,3 cm, épais. 4 mm, pose collée sur marche balancée et contremarche avec nez antidérapant à bord rond.
59350624003 | Ouvrage | Carrelage grès pressé émaillé | Carrelage grès pressé émaillé 20 x 30 cm, épais. 6,5 mm, uni scellé sur marche droite et contremarche avec nez antidérapant à bord rond. | 2.94
59350624006 | Ouvrage | Carrelage grès pressé émaillé | Carrelage grès pressé émaillé 20 x 30 cm, épais. 7,5 mm, uni scellé sur marche droite et contremarche avec nez antidérapant à bord rond. | 2.94
59350903003 | Ouvrage | Pose seule de semelles de marc | Pose seule de semelles de marches et de contremarches en éléments préfabriqués. | 5.89
59350903006 | Ouvrage | Pose seule de semelles de marc | Pose seule de semelles de marches sans contremarches en éléments préfabriqués. | 2.94
59350906003 | Ouvrage | Pose seule de dalles de pierre | Pose seule de dalles de pierre naturelle 30 x 30 ou 40 x 40 cm sur marches et contremarches, avec taille et polissage du nez. | 5.02
59350906006 | Ouvrage | Pose seule de dalles de pierre | Pose seule de dalles de pierre naturelle en opus incertum sur marches et contremarches, avec taille et polissage du nez. | 5.02
59350909003 | Ouvrage | Taille adoucie de pierres natu | Taille adoucie de pierres naturelles sur marches et contremarches, par ponçage mécaniques successifs.
59350909006 | Ouvrage | Taille polie de pierres nature | Taille polie de pierres naturelles sur marches et contremarches, par ponçages mécaniques successifs et cristallisation au plomb.
59351203003 | Ouvrage | Nez de marche en aluminium ave | Nez de marche en aluminium avec bande antidérapante au carborundum, pose vissée et tamponnée.
59351206003 | Ouvrage | Pose seule de nez de marche en | Pose seule de nez de marche en bois scellé dans le mortier de pose du revêtement, compris lardage avec clous à bateau.
59400303003 | Ouvrage | Plinthe droite à chant vif en | Plinthe droite à chant vif en grès étiré brut de 8 x 24 cm, pose scellée sur 0,08 ht.
59400303006 | Ouvrage | Plinthe à gorge en grès étiré | Plinthe à gorge en grès étiré de 8 x 24 cm, pose scellée sur 0,08 ht.
59400303009 | Ouvrage | Plinthe droite en grès étiré b | Plinthe droite en grès étiré brut de 6,5 x 20 cm, pose scellée sur 0,065 ht.
59400303012 | Ouvrage | Plinthe à gorge 8x24 cm en grè | Plinthe à gorge 8x24 cm en grès étiré brut pose collée.
59400309003 | Ouvrage | Plinthe droite mosaïque 5 x 5 | Plinthe droite mosaïque 5 x 5 cm en grès étiré émaillé, pose collée.
59400603003 | Ouvrage | Plinthe droite à bord rond en | Plinthe droite à bord rond en grès cérame fin vitrifié de 10 x 10 cm, pose scellée sur 0,10 ht.
59400603006 | Ouvrage | Plinthe à gorge en grès cérame | Plinthe à gorge en grès cérame de 10 x 10 cm, pose scellée sur 0,10 ht.
59400603009 | Ouvrage | Plinthe à recouvrement en grès | Plinthe à recouvrement en grès cérame 7 x 20 cm, pose scellée sur 0,07 ht.
59400604003 | Ouvrage | Plinthe droite en grès cérame | Plinthe droite en grès cérame fin vitrifié de 10 x 10 cm pose collée, dans escalier droit
59400604006 | Ouvrage | Plinthe rampante à crémaillère | Plinthe rampante à crémaillère en grès cérame fin vitrifié de 10 x 10 cm pose collée dans escalier droit
59400604009 | Ouvrage | Plinthe sur marche et contrema | Plinthe sur marche et contremarche en grès cérame fin vitrifié de 10 x 10 cm pose collée dans escalier droit
59400604012 | Ouvrage | Plinthe rampante à crémaillère | Plinthe rampante à crémaillère en grès cérame fin vitrifié de 10 x 10 cm pose collée, pour escalier balancé
59400604015 | Ouvrage | Plinthe sur marche et contrema | Plinthe sur marche et contremarche en grès cérame fin vitrifié de 10 x 10 cm pose collée dans escalier balancé
59400606003 | Ouvrage | Plinthe droite en grès cérame | Plinthe droite en grès cérame finition mosaïque de 2,3 x 2,3 cm fin vitrifié, pose scellée sur 0,10 ht.
59400606006 | Ouvrage | Plinthe droite en grès cérame | Plinthe droite en grès cérame finition mosaïque de 5 x 5 cm fin vitrifié, pose scellée sur 0,10 ht.
59400606009 | Ouvrage | Plinthe à gorge en grès cérame | Plinthe à gorge en grès cérame finition mosaïque de 2,3 x 2,3 cm fin vitrifié, pose scellée sur 0,10 ht.
59400607003 | Ouvrage | Plinthe droite en grès cérame | Plinthe droite en grès cérame finition mosaïque de 2,3 x 2,3 cm fin vitrifié, pose collée sur 0,10 ht.
59400607006 | Ouvrage | Plinthe rampante à crémaillère | Plinthe rampante à crémaillère en grès cérame finition mosaïque de 2,3 x 2,3 cm fin vitrifié, pose collée sur 0,10 h, dans escalier droit.
59400607009 | Ouvrage | Plinthe sur marche et contrema | Plinthe sur marche et contremarche en grès cérame finition mosaïque de 5 x 5 cm fin vitrifié, pose collée sur 0,10 h, dans escalier droit.
59400607012 | Ouvrage | Plinthe rampante à crémaillère | Plinthe rampante à crémaillère en grès cérame finition mosaïque de 2,3 x 2,3 cm fin vitrifié, pose collée sur 0,10 h, dans escalier balancé.
59400607015 | Ouvrage | Plinthe sur marche et contrema | Plinthe sur marche et contremarche en grès cérame finition mosaïque de 5 x 5 cm fin vitrifié, pose collée sur 0,10 h, dans escalier balancé
59400610003 | Ouvrage | Plinthe droite en grès cérame | Plinthe droite en grès cérame porcelainé de 25 x 10 cm ht, compris éléments d'angles pose collée.
59400903003 | Ouvrage | Plinthe droite en carreaux de | Plinthe droite en carreaux de 7,5 x 7,5 cm en matériau à base de verre, pose scellée sans mélange sur 0,075 ht.
59400903006 | Ouvrage | Plinthe droite en mosaïque éca | Plinthe droite en mosaïque écaille brillante en matériau à base de verre, pose scellée sans mélange sur 0,010 ht.
59400903009 | Ouvrage | Plinthe droite en mosaïque car | Plinthe droite en mosaïque carrée 2,4 x 2,4 cm en matériau à base de verre à surface mi-mate, pose scellée sur 0,10 ht.
59400906003 | Ouvrage | Plinthe droite en mosaïque 7,5 | Plinthe droite en mosaïque 7,5 x7,5 cm en matériau à base de pate de verre, sans mélange, pose collée
59400906006 | Ouvrage | Plinthe droite en mosaïque éca | Plinthe droite en mosaïque écaille brillante en matériau à base de pate de verre, sans mélange, pose collée sur 0,10 m ht
59400906009 | Ouvrage | Plinthe droite en mosaïque car | Plinthe droite en mosaïque carrée 2,4x2,4 en matériau à base de pate de verre, sans mélange, pose collée sur 0,10 m ht
59401200003 | Ouvrage | Plinthe 50 x 10 cm à bord chan | Plinthe 50 x 10 cm à bord chanfreiné en brèches de marbre reconstitué ép. 3 cm, série A, blanc-beige, brèche petite. | 1.04
59401503003 | Ouvrage | Pose seule de plinthe à crémai | Pose seule de plinthe à crémaillère en pierre naturelle compris découpe du nez saillant le cas échéant, pose collée.
59401503006 | Ouvrage | Pose seule de stylobate en pli | Pose seule de stylobate en plinthe rampante en pierre naturelle compris découpe du nez saillant, pose collée.
59401506003 | Ouvrage | Taille adoucie de pierres natu | Taille adoucie de pierres naturelles en plinthes, par ponçage mécaniques successifs.
59401506006 | Ouvrage | Taille polie de pierres nature | Taille polie de pierres naturelles en plinthes, par ponçages mécaniques successifs et cristallisation au plomb.
59450303003 | Ouvrage | Revêtement mural en grès étiré | Revêtement mural en grès étiré brut de 5,3 x 24 cm de couleur claire, pose scellée. | 4.18
59450304003 | Ouvrage | Revêtement mural en grès étiré | Revêtement mural en grès étiré brut de 5,3 x 24 cm, de couleur claire, pose collée
59450306003 | Ouvrage | Revêtement mural en grès étiré | Revêtement mural en grès étiré émaillé de 11,6 x 24 cm, pose scellée. | 4.18
59450307003 | Ouvrage | Revêtement mural en grès étiré | Revêtement mural en grès étiré émaillé de 11,6 x 24 cm, de couleur claire, pose collée
59450606003 | Ouvrage | Revêtement mural en mosaïque 2 | Revêtement mural en mosaïque 2,2 x 2,3 cm de grès cérame, pose scellée. | 4.18
59450607003 | Ouvrage | Revêtement mural en grès céram | Revêtement mural en grès cérame brut finition mosaïque de 5 x 5 cm, pose collée
59450618003 | Ouvrage | Revêtement mural en grès émail | Revêtement mural en grès émaillé de 10 x 20 cm, pose scellée. | 4.18
59450618006 | Ouvrage | Revêtement mural en grès press | Revêtement mural en grès pressé de 5 x 20 cm blanc brillant, pose scellée. | 4.18
59450619003 | Ouvrage | Revêtement mural en grès émail | Revêtement mural en grès émaillé de 10 x 20 cm, pose collée.
59450903003 | Ouvrage | Revêtement mural en carreaux d | Revêtement mural en carreaux de faïence 10,8 x 10,8 cm blancs à bords vifs, pose scellée. | 4.18
59450903006 | Ouvrage | Revêtement mural en carreaux d | Revêtement mural en carreaux de faïence 15 x 15 cm blancs à bords vifs, pose scellée. | 24.77
59450903009 | Ouvrage | Revêtement mural en carreaux d | Revêtement mural en carreaux de faïence 15 x 15 cm série dessinée à bords vifs, pose scellée. | 4.18
59450904003 | Ouvrage | Revêtement mural en carreaux d | Revêtement mural en carreaux de faïence 10,8 x 10,8 cm blancs à bords vifs, pose collée.
59450904006 | Ouvrage | Revêtement mural en carreaux d | Revêtement mural en carreaux de faïence 15 x 15 cm blancs à bords vifs, pose collée. | 20.59
59450904012 | Ouvrage | Revêtement mural en carreaux d | Revêtement mural en carreaux de faïence 15 x 20 cm série décorée à bords vifs, pose collée.
59451200003 | Ouvrage | Majoration pour pose de carrea | Majoration pour pose de carreaux de revêtement mural sur un seul rang
59451200006 | Ouvrage | Majoration pour pose de carrel | Majoration pour pose de carrelage en dosseret et tablier de baignoire, bac à douche, évier, fourneaux, paillasse.
59451200009 | Ouvrage | Majoration pour pose de carrea | Majoration pour pose de carreaux en habillage de trappe de visite
59451200012 | Ouvrage | Majoration pour pose de carrel | Majoration pour pose de carrelage en habillage de niche savonnière ou autre (faces développées).
59451200015 | Ouvrage | Majoration pour pose de carrel | Majoration pour pose de carrelage en habillage de siège à la turque, bac à douche, ou socles (faces développées).
59451200018 | Ouvrage | Majoration pour pose de carrel | Majoration pour pose de carrelage sur parties circulaires.
59451200021 | Ouvrage | Majoration pour pose de carrel | Majoration pour pose de carrelage en plafond et sous-faces.
59451503003 | Ouvrage | Cornière inox 50 x 50 mm autoc | Cornière inox 50 x 50 mm autocollante posée en protection d'angle vif sur revêtement mural.
59451506003 | Ouvrage | Porte savon encastré en faïenc | Porte savon encastré en faïence blanche 15 x 15 cm, pose scellée compris refouillement.
59451506006 | Ouvrage | Porte savon non encastré en fa | Porte savon non encastré en faïence blanche 15 x 15 cm, pose collée.
59451506009 | Ouvrage | Porte savon encastré en faïenc | Porte savon encastré en faïence de couleur 10,8 x 21,6 cm, pose scellée compris refouillement.
59451506012 | Ouvrage | Porte savon non encastré en fa | Porte savon non encastré en faïence de couleur 10,8 x 21,6 cm, pose collée.
59451803003 | Ouvrage | Revêtement mural en mosaïque h | Revêtement mural en mosaïque hexagonale de 25 mm en matériau à base de verre à surface peau d'orange, pose scellée. | 4.18
59451803006 | Ouvrage | Revêtement mural en mosaïque t | Revêtement mural en mosaïque triangulaire de 51,3 mm de côté en pâte de verre, pose scellée. | 4.18
59451803009 | Ouvrage | Revêtement mural en pastilles | Revêtement mural en pastilles rondes de ø 18 mm en matériau à base de verre à surface lisse mi-mate, pose scellée. | 4.18
59451803012 | Ouvrage | Frise en mosaïque 2,5 x2,5 cm | Frise en mosaïque 2,5 x2,5 cm avec mélange en matériau à base de verre à surface lisse mi-mate, pose scellée. | 5.22
59451804003 | Ouvrage | Revêtement mural en mosaïque 7 | Revêtement mural en mosaïque 7,5 x 7,5 cm en matériau à base de verre à surface type peau d'orange, pose collée.
59451804006 | Ouvrage | Revêtement mural en mosaïque é | Revêtement mural en mosaïque écaille de ø 58 mm en pâte de verre, pose collée.
59452403003 | Ouvrage | Pose seule de plaquettes de pi | Pose seule de plaquettes de pierre naturelle taille polie de 8 mm d'épaisseur, module 10 x 20 cm ou 15 x 30 cm.
59452406003 | Ouvrage | Taille adoucie de pierres natu | Taille adoucie de pierres naturelles en revêtement mural, par ponçage mécaniques successifs.
59452406006 | Ouvrage | Taille polie de pierres nature | Taille polie de pierres naturelles en revêtement mural, par ponçages mécaniques successifs et cristallisation au plomb.
59452700003 | Ouvrage | Joint acrylique appliqué à la | Joint acrylique appliqué à la pompe sur appareils de toute nature.
59500303003 | Ouvrage | Revêtement de façade en grès é | Revêtement de façade en grès émaillé de 10 x 20 cm qualité extérieure.
59500306003 | Ouvrage | Revêtement de façade en mosaïq | Revêtement de façade en mosaïque 2 x 6 cm de grès émaillé, qualité extérieure.
59500306006 | Ouvrage | Revêtement de façade en mosaïq | Revêtement de façade en mosaïque 2,5 x 2,5 cm de grès émaillé, qualité extérieure.
59500600003 | Ouvrage | Revêtement de façade en grès é | Revêtement de façade en grès étiré de 11,6 x 24 cm sans queue d'aronde, couleur intensive.
59500600006 | Ouvrage | Revêtement de façade en grès é | Revêtement de façade en grès étiré de 5,3 x 24 cm de grès étiré sans queue d'aronde.
59500900003 | Ouvrage | Revêtement de façade en mosaïq | Revêtement de façade en mosaïque de pâte de verre 2,4 x 2,4 cm, pose collée en tapis unicolore.
59501200003 | Ouvrage | Majoration pour pose de revête | Majoration pour pose de revêtement de façade en habillage de bandeaux avec règle en sous-face (profil développé).
59501200006 | Ouvrage | Majoration pour pose de revête | Majoration pour pose de revêtement de façade en habillage de voussure jusqu'à 0,20 m de largeur + mise à l'équerre de l'arête.
59501200009 | Ouvrage | Majoration pour pose de revête | Majoration pour pose de revêtement de façade en habillage de tableau jusqu'à 0,20 m de largeur + mise à l'équerre de l'arête.
59501200012 | Ouvrage | Majoration pour pose de revête | Majoration pour pose de revêtement de façade en habillage de plafond.
59501200015 | Ouvrage | Majoration pour pose de revête | Majoration pour pose de revêtement le long d'une arête verticale à angle vif.
59501200018 | Ouvrage | Majoration pour motif en bande | Majoration pour motif en bandes de couleurs avec matériau de même nature et posé en même temps que le revêtement de façade.
59501500003 | Ouvrage | Pose seule de dalles agrafées | Pose seule de dalles agrafées en soubassement, avec polochon de plâtre, filasse et crochets laiton fixés sur taquets scellés.
59650300003 | Ouvrage | Protection de sols et murs par | Protection de sols et murs par film polyane 150 microns fixé par bandes adhésives double face.
59650300006 | Ouvrage | Protection de sol par forme en | Protection de sol par forme en plâtre sur papier kraft, y compris démolition, avec enlèvement des gravois et nettoyage.
59650600003 | Ouvrage | Descente de gravois à la goulo | Descente de gravois à la goulotte jusqu'à 6 étages, compris installation et chargement.
59650600006 | Ouvrage | Descente de gravois à la pouli | Descente de gravois à la poulie jusqu'à 6 étages, compris installation et chargement.
59650600009 | Ouvrage | Descente de gravois au sac ou | Descente de gravois au sac ou au seau jusqu'à 6 étages, compris chargement.
59650900003 | Ouvrage | Montage de gravois à la poulie | Montage de gravois à la poulie jusqu'à 2 étages de sous-sol, compris installation et chargement.
59650900006 | Ouvrage | Montage de gravois au sac ou a | Montage de gravois au sac ou au seau jusqu'à 2 étages de sous-sol, compris chargement.
59651200003 | Ouvrage | Sortie de gravois à la brouett | Sortie de gravois à la brouette jusqu'à 30 mètres en parcours horizontal, compris chargement.
59651200006 | Ouvrage | Sortie de gravois au sac ou au | Sortie de gravois au sac ou au seau jusqu'à 30 mètres en parcours horizontal, compris chargement.
59651500003 | Ouvrage | Enlèvement de gravois aux déch | Enlèvement de gravois aux décharges compris chargement et transport par véhicule léger jusqu'à 10 km.
59651500004 | Ouvrage | Enlèvement de gravois aux déch | Enlèvement de gravois aux décharges compris transport par km supplémentaire au delà de 10 km.
59651500006 | Ouvrage | Location de benne de 8 m3. | Location de benne de 8 m3.
59980000180 | Ouvrage | Piochage d'enduit en plâtre ju | Piochage d'enduit en plâtre jusqu'à 3 cm d'épaisseur, avant pose de revêtement mural.
59980000181 | Ouvrage | Dressement de mur à la colle à | Dressement de mur à la colle à carrelage une passe, après arrachage de revêtement vinyl.
59980000182 | Ouvrage | Carrelage en carreaux 10 x 10 | Carrelage en carreaux 10 x 10 cm de grès émaillé bon choix, pose scellée. | 7.37
59980000183 | Ouvrage | Carrelage en carreaux 20 x 20 | Carrelage en carreaux 20 x 20 cm de grès émaillé bon choix, pose scellée. | 7.37
59980000184 | Ouvrage | Carrelage en carreaux 33 x 33 | Carrelage en carreaux 33 x 33 cm de grès porcelainé, pose collée.
59980000185 | Ouvrage | Carrelage en grès étiré 11,6 x | Carrelage en grès étiré 11,6 x 24 cm série rustique scellé sur marche droite et contremarche avec nez antidérapant à bord rond. | 2.09
59980000186 | Ouvrage | Carrelage en grès étiré 11,6 x | Carrelage en grès étiré 11,6 x 24 cm série rustique scellé sur marche balancée + contremarche avec nez antidérapant à bord rond. | 2.09
59980000187 | Ouvrage | Carrelage en grès émaillé 20 x | Carrelage en grès émaillé 20 x 30 cm scellé sur marche droite et contremarche avec nez antidérapant rainuré. | 2.09
59980000188 | Ouvrage | Carrelage en grès émaillé 20 x | Carrelage en grès émaillé 20 x 30 cm scellé sur marche balancée et contremarche avec nez antidérapant rainuré. | 2.09
59980000189 | Ouvrage | Revêtement mural en carreaux d | Revêtement mural en carreaux de faïence 10,8 x 10,8 cm fond de base à bords vifs, pose scellée. | 4.18
59980000190 | Ouvrage | Revêtement mural en carreaux d | Revêtement mural en carreaux de faïence 10,8 x 10,8 cm fond de base à bords vifs, pose collée.
59990101003 | Ouvrage | Fabrication manuelle de béton | Fabrication manuelle de béton de gravillons B2 dosé à 250 kg de ciment par m3 | 126.51
59990101006 | Ouvrage | Fabrication manuelle de béton | Fabrication manuelle de béton de gravillons B3 dosé à 350 kg de ciment par m3 | 148.18
59990101009 | Ouvrage | Fabrication manuelle de mortie | Fabrication manuelle de mortier M1 dosé à 350 kg de ciment par m3 | 147.23
59990101012 | Ouvrage | Fabrication manuelle de mortie | Fabrication manuelle de mortier M2 dosé à 500 kg de ciment par m3 | 104.41
59990101015 | Ouvrage | Fabrication manuelle de mortie | Fabrication manuelle de mortier batard M3 dosé à 500 kg par m3 (50 % de ciment CPJ45 et 50% de chaux) | 125.55
59990101018 | Ouvrage | Fabrication manuelle de mortie | Fabrication manuelle de mortier M4 dosé à 500 kg de ciment blanc par m3
59990101021 | Ouvrage | Fabrication manuelle de mortie | Fabrication manuelle de mortier bâtard M3 dosé à 500 kg par m3 (50 % de ciment CPJ45 et 50% de chaux) | 51.21
59990301003 | Ouvrage | Fabrication de cadre de tapis | Fabrication de cadre de tapis brosse en laiton
6ENTTRAV | Fourniture | ENTRETIEN TRAVAUX (ELEC - PLOM | ENTRETIEN TRAVAUX (ELEC - PLOMBERIE - LOCAUX - SERRURERIE)
92COU 10001 | Fourniture | Plus-value intervention en sou | Plus-value intervention en sous-section 3 sur élément amianté (au m²) | 550
92COU 10005 | Fourniture | Plus-value en sous-section 4 s | Plus-value en sous-section 4 sur élément amianté (au m3) | 60
92COU 1201 | Fourniture | Nett démoussage balayage couve | Nett démoussage balayage couvert S<300 m² | 0.9
92COU 1205 | Fourniture | Nett démoussage balayage couve | Nett démoussage balayage couvert S?300 m² | 8.86
92COU 1210 | Fourniture | Forfait pour hauteur d'interve | Forfait pour hauteur d'intervention supérieure à R+1 | 124.49
92COU 1301 | Fourniture | Balayage de gouttières/chéneau | Balayage de gouttières/chéneaux L<60 ml | 1.27
92COU 1305 | Fourniture | Balayage de gouttières/chéneau | Balayage de gouttières/chéneaux L?60 ml | 3.93
92COU 1310 | Fourniture | Forfait pour hauteur d'interve | Forfait pour hauteur d'intervention supérieure à R+1 | 124.49
92COU 2101 | Fourniture | Recherche Colmatage infilt cou | Recherche Colmatage infilt couverture/zing& rapp intervention | 458.11
92COU 2201 | Fourniture | Interv urgence pour mise en sé | Interv urgence pour mise en sécurité & rapp intervention | 302
92COU 3101 | Fourniture | Remaniement couvert tuile S<60 | Remaniement couvert tuile S<60 m² | 19.85
92COU 3105 | Fourniture | Remaniement couvert tuile S?60 | Remaniement couvert tuile S?60 m² | 34.36
92COU 3201 | Fourniture | Remaniement couvert tuile S<6 | Remaniement couvert tuile S<60 m² | 46.31
92COU 3205 | Fourniture | Remaniement couvert tuile S?60 | Remaniement couvert tuile S?60 m² | 44.56
92COU 3301 | Fourniture | Révision couvert zinc S<60 m² | Révision couvert zinc S<60 m² | 12.25
92COU 3305 | Fourniture | Révision couvert zinc S?60 m² | Révision couvert zinc S?60 m² | 13.9
92COU 3401 | Fourniture | Révision couvert bac sec ( aci | Révision couvert bac sec ( acier ou aluminium )S<60 m² | 8.16
92COU 3405 | Fourniture | Révision couvertbac sec S?60 m | Révision couvertbac sec S?60 m² | 7.97
92COU 3501 | Fourniture | Révision couvert bardeaux bitu | Révision couvert bardeaux bitumeux S<60 m² | 9.06
92COU 3505 | Fourniture | Révision couvertbardeaux bitum | Révision couvertbardeaux bitumeux S?60 m² | 8.86
92COU 4101 | Fourniture | Révis de bande façonnée sur pé | Révis de bande façonnée sur pénétration ou rive | 4.98
92COU 4105 | Fourniture | Révision de couvertine | Révision de couvertine | 3
92COU 4110 | Fourniture | Révision de noue ouverte | Révision de noue ouverte | 34.86
92COU 4115 | Fourniture | Révision de bande de solin à b | Révision de bande de solin à biseau | 4.23
92COU 4120 | Fourniture | Révision de bande de solin à j | Révision de bande de solin à joint mastic | 2.1
92COU 4125 | Fourniture | Révision d'un habillage de sou | Révision d'un habillage de souche maçonnée | 24.9
92COU 4130 | Fourniture | Scellement ou fixation de fait | Scellement ou fixation de faitage ou arêtier | 6.07
92COU 4201 | Fourniture | Remplac bande façonnée ourlet | Remplac bande façonnée ourlet ou pliage dév <200mm | 28.58
92COU 4205 | Fourniture | Remplac bande façonnée ourlet | Remplac bande façonnée ourlet ou pliage dév ?200mm | 31.57
92COU 4210 | Fourniture | Remplac bande solin biseau zin | Remplac bande solin biseau zinc comp scellement | 38.54
92COU 4215 | Fourniture | Remplac bande solin joint zinc | Remplac bande solin joint zinc joint mastic | 29.45
92COU 4220 | Fourniture | Remplac bande solin bavette al | Remplac bande solin bavette aluminium | 29.98
92COU 4225 | Fourniture | Remplac habil souche maçonnée | Remplac habil souche maçonnée | 165.32
92COU 4230 | Fourniture | Remplac noue ouverte zinc | Remplac noue ouverte zinc | 137.43
92COU 4235 | Fourniture | Remplac couvertine zinc dév 0, | Remplac couvertine zinc dév 0,40 m | 85.64
92COU 4240 | Fourniture | Remplac couvertine zinc dév 0 | Remplac couvertine zinc dév 0,60 m | 95.61
92COU 4245 | Fourniture | Remplac couvertine zinc dév 0, | Remplac couvertine zinc dév 0,80 m | 112.53
92COU 4301 | Fourniture | Réalis pièce angle et bavette | Réalis pièce angle et bavette plomb | 84.65
92COU 4401 | Fourniture | Remplac couvertine acier galva | Remplac couvertine acier galva ép 75/100 Dév jusq 0,50m | 33.06
92COU 4405 | Fourniture | Remplac couvertine acier galva | Remplac couvertine acier galva ép 75/100 Dév jusq 0,80m | 48.31
92COU 4410 | Fourniture | Remplac couvertine alulaqué ou | Remplac couvertine alulaqué ou anod 15/10 Dév jusq0,50 m | 45.47
92COU 4415 | Fourniture | Remplac couvertine alu laqué o | Remplac couvertine alu laqué ou anod 15/10 Dév jusq 0,80m | 68.92
92COU 5101 | Fourniture | Révision de chêneau en zinc | Révision de chêneau en zinc | 4.9
92COU 5105 | Fourniture | Révision de gouttière en zinc | Révision de gouttière en zinc | 2.95
92COU 5110 | Fourniture | Révision de descente d'eau plu | Révision de descente d'eau pluviale en zinc | 2.95
92COU 5115 | Fourniture | Révision de gouttière PVC | Révision de gouttière PVC | 0.9
92COU 5120 | Fourniture | Révision de descente d'eau plu | Révision de descente d'eau pluviale en PVC | 1.05
92COU 5201 | Fourniture | Remplac gouttière filante PVC | Remplac gouttière filante PVC développé jusq 0,33m | 47.6
92COU 5205 | Fourniture | Remplac gouttière filante ZINC | Remplac gouttière filante ZINC développé jusq 0,33m | 60.05
92COU 5210 | Fourniture | Remplac desc EP PVC façade jus | Remplac desc EP PVC façade jusq diam125mm | 35.16
92COU 5215 | Fourniture | Remplac descente EP ZINC façad | Remplac descente EP ZINC façade jusq diam 125mm | 37.29
92COU 5220 | Fourniture | Remplac dauphin droit/coudé PV | Remplac dauphin droit/coudé PVC, jusq diam 125mm 1m long | 73.69
92COU 5225 | Fourniture | Remplac dauphin droit/coudé FO | Remplac dauphin droit/coudé FONTE jusq diam 125mm 1m long | 123.2
92COU 5230 | Fourniture | Remplac dauphin droit/coudé P | Remplac dauphin droit/coudé PVC jusq diam 125mm 2m long | 109.55
92COU 5235 | Fourniture | Remplac dauphin droit/coudé FO | Remplac dauphin droit/coudé FONTE jusq diam 125mm 2m long | 243.99
92COU 6101 | Fourniture | Remplac châssis tabatière écla | Remplac châssis tabatière éclairement (54x75) | 460.1
92COU 6105 | Fourniture | Remplac châssis tabatière écla | Remplac châssis tabatière éclairement et accès (87x87) | 824.6
92COU 6201 | Fourniture | Remplac fenêtre toit par fenêt | Remplac fenêtre toit par fenêtre rotation larg HT 55 | 958.05
92COU 6205 | Fourniture | Remplac fenêtre toit par fenêt | Remplac fenêtre toit par fenêtre à projection et rotation larg HT 78 | 495
92COU 6210 | Fourniture | Remplac fenêtre toit par fenêt | Remplac fenêtre toit par fenêtre à projection et rotation larg HT 114 | 1444.05
92COU 6215 | Fourniture | Remplac fenêtre toit par fenêt | Remplac fenêtre toit par fenêtre à projection et rotation larg HT 134 | 1491.84
92COU 6301 | Fourniture | Remplac Plaque polycarbonate a | Remplac Plaque polycarbonate alvéolaire opale 10mm M1 1,0x1,0 m | 233.04
92COU 6305 | Fourniture | Remplac Plaque polycarbonate a | Remplac Plaque polycarbonate alvéolaire opale 10mm M1 1,2x1,2 m | 282.84
92COU 6310 | Fourniture | Lanterneau ouvrant (pour pose | Lanterneau ouvrant (pour pose directe ou rehausse) ? 1,00x1,00 m | 650
92COU 6315 | Fourniture | Lanterneau ouvrant (pour pose | Lanterneau ouvrant (pour pose directe ou rehausse) ? 1,20x1,20 m | 1020.79
92COU 6320 | Fourniture | Plus value pour costière à ven | Plus value pour costière à ventelles | 182.84
92COU 7101 | Fourniture | Traitement de fissure sur souc | Traitement de fissure sur souche et édicule enduit par galonnage | 12.4
92COU 7105 | Fourniture | Traitement anticorrosion d'élé | Traitement anticorrosion d'élément métallique en toiture | 45.96
92COU 8101 | Fourniture | Constitution point ancrage typ | Constitution point ancrage typ crochet sécur inox sur charpent comp crampons | 240.01
92COU 8105 | Fourniture | Constitution d'un point d'ancr | Constitution d'un point d'ancrage de type SECURIFIX tout support | 103.83
92COU 8200 | Fourniture | Forfait d'intervention par com | Forfait d'intervention par commande Hauteur ? 20 m | 653.06
92COU 8201 | Fourniture | Forfait d'intervention par com | Forfait d'intervention par commande Hauteur > 20m | 105
92COU R 1105 | Fourniture | Instal chantier et moyen de le | Instal chantier et moyen de levage haut H ? R+3 ? 20 pavill | 946.09
92COU R 1115 | Fourniture | Instal chantier et moyen de le | Instal chantier et moyen de levage haut H ? R+3 > 40 pavil | 1650.19
92COU R 1201 | Fourniture | Instal chantier et moyen de le | Instal chantier et moyen de levage haut H ? R+4 | 946.09
92COU R 1205 | Fourniture | Instal chantier et moyen de le | Instal chantier et moyen de levage haut R+4 < H ? R+8 | 250
92COU R 1215 | Fourniture | Instal chantier et moyen de le | Instal chantier et moyen de levage haut H > R+8 | 1650.19
92COU R 1301 | Fourniture | Protect périph provis type éch | Protect périph provis type échafaud de travail consol suspend | 105
92COU R 1305 | Fourniture | Filet de recueil pendant la pé | Filet de recueil pendant la période des travaux | 4.45
92COU R 1401 | Fourniture | Nacelle sur véhicule jusqu'à 2 | Nacelle sur véhicule jusqu'à 20 m (à la journée) | 653.06
92COU R 1405 | Fourniture | Nacelle sur véhicule > 20 m (à | Nacelle sur véhicule > 20 m (à la journée) | 1044.89
92COU R 1410 | Fourniture | Echafaudage de pied tubulaire | Echafaudage de pied tubulaire | 16.14
92COU R 1501 | Fourniture | Point d'ancrage permanent en f | Point d'ancrage permanent en façade | 134.45
92COU R 1505 | Fourniture | Crochets de sécurité compris c | Crochets de sécurité compris crampon (plat, cambré, torsadé,... ) | 126.48
92COU R 1510 | Fourniture | Ligne de vie avec piétements, | Ligne de vie avec piétements, (forfait KIT EPI pour 10 ml) | 115
92COU R 1515 | Fourniture | Constitution d'un point d'ancr | Constitution d'un point d'ancrage de type SECURIFIX sur support plein | 81.66
92COU R 1520 | Fourniture | Constitution d'un point d'ancr | Constitution d'un point d'ancrage de type SECURIFIX sur support creux | 94.61
92COU R 2101 | Fourniture | Dépose couverture tuile sur su | Dépose couverture tuile sur sup bois et liteaunnage écran évac | 8.47
92COU R 2105 | Fourniture | Dépose de couverture ardoise n | Dépose de couverture ardoise naturel ou artif et évac | 8.47
92COU R 2110 | Fourniture | Dépos couverture bardeaux bit | Dépos couverture bardeaux bitumineux et évac | 9.76
92COU R 2115 | Fourniture | Dépose de couverture en Zinc à | Dépose de couverture en Zinc à tasseaux ou à joint debout y compris évacuation | 7.96
92COU R 2120 | Fourniture | Dépose de couverture en bac se | Dépose de couverture en bac sec y compris évacuation | 8.06
92COU R 2125 | Fourniture | PV dépos élém couverture avec | PV dépos élém couverture avec amiante selon réglementation | 24.9
92COU R 2201 | Fourniture | Dépos isol therm en comble et | Dépos isol therm en comble et évac | 6.98
92COU R 2205 | Fourniture | Dépos isol therm déroulée au s | Dépos isol therm déroulée au sol et éva | 5.97
92COU R 2301 | Fourniture | Dépos sup continu bois typ vol | Dépos sup continu bois typ volige latte et évac | 4.48
92COU R 2305 | Fourniture | Dépos sup continu bois typ lat | Dépos sup continu bois typ latte sup ardoise et évac | 2.99
92COU R 2310 | Fourniture | Démontage de section chevrons | Démontage de section chevrons endom et évac | 3.98
92COU R 2315 | Fourniture | Démont section panne faîtière/ | Démont section panne faîtière/interm/sablière endom et évac | 7.47
92COU R 2320 | Fourniture | Déposél charp tradit Entrait/a | Déposél charp tradit Entrait/arbalétrier/poinçoin/contrefiche endom | 1.78
92COU R 2401 | Fourniture | Dépos desc EP comp dauphin bte | Dépos desc EP comp dauphin bte à eau collier en façade et évac | 5.28
92COU R 2405 | Fourniture | Dépos gouttièr pendante et éva | Dépos gouttièr pendante et évac | 5.28
92COU R 2410 | Fourniture | Dépos chéneau et évac | Dépos chéneau et évac | 10.15
92COU R 2415 | Fourniture | Dépos bande d'égout et évac | Dépos bande d'égout et évac | 2.09
92COU R 2420 | Fourniture | Dépos naissance EP/trop plein | Dépos naissance EP/trop plein sans réemploi sans altération du support et évac | 3.48
92COU R 2425 | Fourniture | Dépos bande solin/engravée des | Dépos bande solin/engravée descente et évac | 3.48
92COU R 2430 | Fourniture | Dépos couvertine descente et é | Dépos couvertine descente et évac | 4.48
92COU R 2435 | Fourniture | Dépos couvertine pour réemploi | Dépos couvertine pour réemploi et remis en place | 11.95
92COU R 2440 | Fourniture | Dépos châs de toit et raccord | Dépos châs de toit et raccord et évac | 32.85
92COU R 2445 | Fourniture | Dépos cache moineaux et évac | Dépos cache moineaux et évac | 2.62
92COU R 2450 | Fourniture | Dépos escal escamotable compl | Dépos escal escamotable compl et évac | 37.37
92COU R 2501 | Fourniture | Fourniture et Pose chevron en | Fourniture et Pose chevron en bois traité | 2.89
92COU R 2505 | Fourniture | Fourniture et Pose de panne bo | Fourniture et Pose de panne bois traité | 14.94
92COU R 2510 | Fourniture | Fourniture et Pose élément cha | Fourniture et Pose élément charpente en bois traité | 36.85
92COU R 2515 | Fourniture | Création de chevêtre pour fenê | Création de chevêtre pour fenêtre de toit | 35.79
92COU R 2520 | Fourniture | Création de chevêtre pour esca | Création de chevêtre pour escalier escamotable | 95.61
92COU R 2525 | Fourniture | Traitement de la charpente boi | Traitement de la charpente bois conservée | 3
92COU R 2530 | Fourniture | Traitement de la charpente mét | Traitement de la charpente métallique conservée | 7.57
92COU R 2601 | Fourniture | Fourniture et Pose de volige d | Fourniture et Pose de volige d'épaisseur 15 mm pour couverture zinc | 7.62
92COU R 2605 | Fourniture | Fourniture et Pose de volige d | Fourniture et Pose de volige d'épaisseur 19 mm pour couverture zinc | 17.92
92COU R 2610 | Fourniture | Fourniture et Pose de volige d | Fourniture et Pose de volige d'épaisseur 25 mm pour couverture zinc | 29.48
92COU R 2615 | Fourniture | Fourniture et Pose de latage p | Fourniture et Pose de latage pour couverture ardoise | 2.59
92COU R 2620 | Fourniture | Fourniture et Pose de panneau | Fourniture et Pose de panneau de CTBH 19 mm pour couverture en bardeaux bitumés | 25.4
92COU R 2625 | Fourniture | Fourniture et Pose de panneau | Fourniture et Pose de panneau de CTBH 22 mm pour couverture en bardeaux bitumés | 27.74
92COU R 3101 | Fourniture | Fourniture et Pose tuiles en b | Fourniture et Pose tuiles en béton LAFARGE PRESTIGE, Surface < 450 m² | 52.36
92COU R 3115 | Fourniture | Fourniture et Pose de tuiles e | Fourniture et Pose de tuiles en béton DOUBLE ROMANE, Surface < 450 m² | 50.7
92COU R 3130 | Fourniture | Fourniture et Pose de tuiles e | Fourniture et Pose de tuiles en béton PALACE, Surface < 450 m² | 59.46
92COU R 3145 | Fourniture | Fourniture et Pose faîtière ou | Fourniture et Pose faîtière ou arêtier en béton à emboîtement avec closoir ventilé | 45.37
92COU R 3150 | Fourniture | Fourniture et Pose de tuiles b | Fourniture et Pose de tuiles béton de rive à rabat, droite et gauche | 29.31
92COU R 3155 | Fourniture | Fourniture et Pose de tuile ch | Fourniture et Pose de tuile chatière de ventilation en béton | 19.68
92COU R 3160 | Fourniture | Fourniture et Pose de tuile à | Fourniture et Pose de tuile à douille et de lanterne en béton | 58
92COU R 3165 | Fourniture | Fourniture et Pose de tuile re | Fourniture et Pose de tuile rencontre à 3 ou 4 voies en béton | 67.32
92COU R 3201 | Fourniture | Fourniture et Pose de tuiles e | Fourniture et Pose de tuiles en terre cuite VOLNAY PV, Surface < 450 m² | 27.5
92COU R 3215 | Fourniture | Fourniture et Pose de tuiles e | Fourniture et Pose de tuiles en terre cuite CHARTREUSE, Surface < 450 m² | 62.86
92COU R 3230 | Fourniture | Fourniture et Pose de tuiles e | Fourniture et Pose de tuiles en terre cuite COTE DE BEAUNE, Surface < 450 m² | 53.59
92COU R 3245 | Fourniture | Fourniture et Pose faîtière ou | Fourniture et Pose faîtière ou arêtier terre cuite à emboît avec closoir ventilé | 23.3
92COU R 3250 | Fourniture | Fourniture et Pose de tuiles e | Fourniture et Pose de tuiles en terre cuite de rive à rabat, droite et gauche | 39.87
92COU R 3255 | Fourniture | Fourniture et Pose de tuile c | Fourniture et Pose de tuile chatière de ventilation en terre cuite | 25.58
92COU R 3260 | Fourniture | Fourniture et Pose de tuile à | Fourniture et Pose de tuile à douille et lanterne en terre cuite | 59.76
92COU R 3265 | Fourniture | Fourniture et Pose de tuile re | Fourniture et Pose de tuile rencontre à 3 ou 4 voies en terre cuite | 67.32
92COU R 3301 | Fourniture | Fourniture et Poseardoise 345x | Fourniture et Poseardoise 345x220mm pureau de 125mm pour 31,6ardoises au m² S<150m² | 127.03
92COU R 3310 | Fourniture | Fourniture et Poseardoise 325x | Fourniture et Poseardoise 325x220mmpureau de 115mm pour 39ardoises au m² S< 150 m² | 141.06
92COU R 3320 | Fourniture | Fourniture et Poseardoise 300x | Fourniture et Poseardoise 300x220mm pureau 110mm pour 40,8ardoises au m² S<150m² | 139.1
92COU R 3330 | Fourniture | Fourniture et Poseardoise 300x | Fourniture et Poseardoise 300x200mm pureau 110mm pour 44,8 ardoises au m² S<150m² | 139.1
92COU R 3340 | Fourniture | Fourniture et Poseardoise 270x | Fourniture et Poseardoise 270x180mm pureau 100mm pour 54,6 ardoises au m² S< 150m² | 145.33
92COU R 3401 | Fourniture | Fourniture et Pose d'ardoise e | Fourniture et Pose d'ardoise en fibre ciment ORLEANE NATURA, 60 x 30 cm, S < 150 m² | 45.05
92COU R 3410 | Fourniture | Fourniture et Pose d'ardoise e | Fourniture et Pose d'ardoise en fibre ciment ORLEANE NATURA, 45 x 30 cm, S < 150 m² | 53.45
92COU R 3420 | Fourniture | Fourniture et Pose d'ardoise e | Fourniture et Pose d'ardoise en fibre ciment ORLEANE NATURA, 40 x 24 cm, S < 150 m² | 63.8
92COU R 3501 | Fourniture | F&réalis arêtier ferme avec ap | F&réalis arêtier ferme avec approch et contre-approch y compris tranchis couvert ardoise | 86.8
92COU R 3505 | Fourniture | Fourniture et Pose de rive en | Fourniture et Pose de rive en ardoise | 69.8
92COU R 3510 | Fourniture | Douille pour conduit de ventil | Douille pour conduit de ventilation sur couverture ardoise | 133.92
92COU R 4101 | Fourniture | Fourniture et Pose d'une couve | Fourniture et Pose d'une couverture en zinc à joints debout S < 150 m² | 94.61
92COU R 4201 | Fourniture | Fourniture et Pose d'une couve | Fourniture et Pose d'une couverture en zinc à tasseaux avec couvre joints S < 150 m² | 118.61
92COU R 4301 | Fourniture | Fourniture et Posecouvert baca | Fourniture et Posecouvert bacacier galva prélaq 63/100 profil 45 anticondens S<150m² | 39.74
92COU R 4310 | Fourniture | Fourniture et Posecouvert baca | Fourniture et Posecouvert bacacier galva prélaq 75/100 profil 45 anticondens S<150m² | 42.63
92COU R 4320 | Fourniture | Fourniture et Posecouvert baca | Fourniture et Posecouvert bacacier galva prélaq 100/100 profil 45 anticondens S<150m² | 44.91
92COU R 4401 | Fourniture | Fourniture et Pose de faitage | Fourniture et Pose de faitage simple ventilé en acier prélaqué 75/100 | 47.3
92COU R 4405 | Fourniture | Fourniture et Pose de faîtage | Fourniture et Pose de faîtage simple en acier prélaqué 75/100 | 25
92COU R 4410 | Fourniture | Fourniture et Pose de faîtage | Fourniture et Pose de faîtage double à boudin ventilé en acier prélaqué 75/100 | 63.74
92COU R 4415 | Fourniture | Fourniture et Pose faîtière ad | Fourniture et Pose faîtière ados bande porte solin et solin ciment acier prélaq 75/100 | 38.64
92COU R 4420 | Fourniture | Fourniture et Pose faîtière ad | Fourniture et Pose faîtière ados ventilé bande portesolin acier prélaq 75/100 et solin | 60.16
92COU R 4425 | Fourniture | Fourniture et Pose de bande d' | Fourniture et Pose de bande d'égout en acier prélaqué 75/100 | 20.32
92COU R 4430 | Fourniture | Fourniture et Pose costière ou | Fourniture et Pose costière ouvrage éclairant ou conduit acier prélaq 75/100 | 472.25
92COU R 4435 | Fourniture | Fourniture et Pose d'une plaqu | Fourniture et Pose d'une plaque à douille cylindrique compris chapeau | 198.18
92COU R 4440 | Fourniture | Fourniture et Pose de lanterne | Fourniture et Pose de lanterneau fixe (pour pose directe ou rehausse) ? 1,0 x 1,0 m | 413.29
92COU R 4445 | Fourniture | Fourniture et Pose de lanterne | Fourniture et Pose de lanterneau fixe (pour pose directe ou rehausse) ? 1,2 x 1,2 m | 495.95
92COU R 4450 | Fourniture | Fourniture et Pose de lanterne | Fourniture et Pose de lanterneau fixe (pour pose directe ou rehausse) ? 1,4x 1,4m | 746.92
92COU R 4455 | Fourniture | Fourniture et Pose de lanterne | Fourniture et Pose de lanterneau ouvrant (pour pose directe ou rehausse) ? 1,0 x 1,0 m | 781.77
92COU R 4460 | Fourniture | Fourniture et Pose de lanterne | Fourniture et Pose de lanterneau ouvrant (pour pose directe ou rehausse)? 1,2 x 1,2 m | 846.51
92COU R 4465 | Fourniture | Fourniture et Pose de lanterne | Fourniture et Pose de lanterneau ouvrant (pour pose directe ou rehausse) ? 1,4 x 1,4 m | 936.13
92COU R 4470 | Fourniture | Plus Value pour costière à ven | Plus Value pour costière à ventelle | 151.37
92COU R 4475 | Fourniture | Remplacement Plaque polycarbon | Remplacement Plaque polycarbonate alvéolaire opale 10mm M1 1,0x1,0 m | 186.24
92COU R 4480 | Fourniture | Remplacement Plaque polycarbon | Remplacement Plaque polycarbonate alvéolaire opale 10mm M1 1,2x1,2 m | 215.11
92COU R 4485 | Fourniture | Remplacement Plaque polycarbon | Remplacement Plaque polycarbonate alvéolaire opale 10mm M1 1,4x1,4 m | 242
92COU R 5101 | Fourniture | Fourniture et Pose bardeaux bi | Fourniture et Pose bardeaux bitum à jupes carré pureau 100mm S<150m² | 49.1
92COU R 5110 | Fourniture | Fourniture et Pose bardeaux bi | Fourniture et Pose bardeaux bitum à jupes carré pureau 125mm S<150m² | 48.1
92COU R 5120 | Fourniture | Fourniture et Pose bardeau bit | Fourniture et Pose bardeau bitum à jupes découpés pureau 100mm S<150m² | 53.94
92COU R 5130 | Fourniture | Fourniture et Pose bardeau bit | Fourniture et Pose bardeau bitum à jupes découpés pureauu 125mm S<150m² | 52.85
92COU R 5201 | Fourniture | Façon d'égout en bardeaux bitu | Façon d'égout en bardeaux bitumés | 14.44
92COU R 5205 | Fourniture | Façon de faîtage ou d'arêtier | Façon de faîtage ou d'arêtier en bardeaux bitumés | 21.76
92COU R 5210 | Fourniture | Façon de noue déversée en bard | Façon de noue déversée en bardeaux bitumés | 86.64
92COU R 5215 | Fourniture | Façon de noue en chape bitumé | Façon de noue en chape bitumé bicouche compris clouage | 51.79
92COU R 6101 | Fourniture | Fourniture et Pose de bande fa | Fourniture et Pose de bande façonnée de toute nature compris ourlet ou pliage dev < 200 mm | 15.2
92COU R 6105 | Fourniture | Fourniture et Pose de bande fa | Fourniture et Pose de bande façonnée de toute nature majoration pour 100 mm supplémentaire | 6.07
92COU R 6110 | Fourniture | Fourniture et Pose de bande de | Fourniture et Pose de bande de rive à cheval ou à ourlet droit ou biaise dév 200 mm | 38.64
92COU R 6115 | Fourniture | Fourniture et Pose de bande de | Fourniture et Pose de bande de solin à biseau en zinc compris scellement | 35.55
92COU R 6120 | Fourniture | Fourniture et Pose de bande de | Fourniture et Pose de bande de solin à joint en zinc joint mastic | 12.89
92COU R 6125 | Fourniture | Fourniture et Pose de bande de | Fourniture et Pose de bande de solin avec bavette en aluminium | 15.5
92COU R 6130 | Fourniture | Fourniture et Pose de noquet e | Fourniture et Pose de noquet en zinc | 23.9
92COU R 6135 | Fourniture | Fourniture et Pose d'habillage | Fourniture et Pose d'habillage de souche maçonnée (derrière, devant et latéral) | 162.33
92COU R 6140 | Fourniture | Fet réalis faitage arêtier ou | Fet réalis faitage arêtier ou rive de tête zinc 3 bandes | 84.65
92COU R 6145 | Fourniture | Fet réal noue zinc et tranchis | Fet réal noue zinc et tranchis sur couvert ardoise | 129.27
92COU R 6150 | Fourniture | Fourniture et Pose traversée t | Fourniture et Pose traversée toit pr conduit embase cyl percée zinc douil et coller | 155.06
92COU R 6155 | Fourniture | Fourniture et Pose de chatière | Fourniture et Pose de chatière en zinc | 54.77
92COU R 6160 | Fourniture | Fourniture et Pose de couverti | Fourniture et Pose de couvertine en zinc naturel développé jusque 0,40 m | 82.66
92COU R 6165 | Fourniture | Fourniture et Pose de couverti | Fourniture et Pose de couvertine en zinc naturel développé jusque 0,60 m | 77
92COU R 6170 | Fourniture | Fourniture et Pose de couverti | Fourniture et Pose de couvertine en zinc naturel développé jusque 0,80 m | 109.55
92COU R 6175 | Fourniture | Fourniture et Pose de couvre c | Fourniture et Pose de couvre cheminée en zinc naturel | 154.36
92COU R 6180 | Fourniture | Four habillage des joues en zi | Four habillage des joues en zinc prépa (chien assis) y comp façon couloir à la couv hab pièc ap | 187.59
92COU R 6201 | Fourniture | Fourniture et Pose habillage s | Fourniture et Pose habillage souche maçonnée en plomb | 209.13
92COU R 6205 | Fourniture | Fourniture et Pose de bande de | Fourniture et Pose de bande de filet en plomb de 1,5 mm dev 200 mm | 30.87
92COU R 6210 | Fourniture | Fourniture et Pose bande de fi | Fourniture et Pose bande de filet plomb de 1,5mm major pour 50mm supp | 3.48
92COU R 6215 | Fourniture | Fourniture et Pose de noquet e | Fourniture et Pose de noquet en plomb | 71.51
92COU R 6301 | Fourniture | Couvertine en alu brut 15/10èm | Couvertine en alu brut 15/10ème développé jusque 0,40 m | 30.08
92COU R 6305 | Fourniture | Couvertine en alu brut 15/10èm | Couvertine en alu brut 15/10ème développé jusque 0,60 m | 33.51
92COU R 6310 | Fourniture | Couvertine en alu brut 15/10èm | Couvertine en alu brut 15/10ème développé jusque 0,80 m | 45.61
92COU R 6315 | Fourniture | Couvertine en alu anodisé ou l | Couvertine en alu anodisé ou laqué 15/10ème développé jusque 0,40 m | 42.47
92COU R 6320 | Fourniture | Couvertine en alu anodisé ou l | Couvertine en alu anodisé ou laqué 15/10ème développé jusque 0,60 m | 53.88
92COU R 6325 | Fourniture | Couvertine en alu anodisé ou l | Couvertine en alu anodisé ou laqué 15/10ème développé jusque 0,80 m | 68.92
92COU R 7101 | Fourniture | Four Pose Gouttière pendante | Four Pose Gouttière pendante PVC1/2 ronde joint collé dev16cm (20m² naissance)GRIS/SABLE | 35.86
92COU R 7105 | Fourniture | Four Pose Gouttière pendante | Four Pose Gouttière pendante PVC1/2 ronde joint collé dev25cm(65m²naissance)Gris/Sable | 37.25
92COU R 7110 | Fourniture | Four Pose Gouttière pendante | Four Pose Gouttière pendante PVC1/2 ronde joint col dév33cm 100/160m²naissance) Gris/Sable | 47.6
92COU R 7115 | Fourniture | Four Pose Gouttière pendante | Four Pose Gouttière pendante PVCmoulurée tp OVATION LG28 65m²naiss joint collé Sable/Blanc | 44.91
92COU R 7120 | Fourniture | Four Pose Gouttière pendante | Four Pose Gouttière pendante PVCmoul tpOVATION LG38 100m²naissa joint collé Sable/Blanc | 52.58
92COU R 7151 | Fourniture | F P Nais EP PVC gouttière pend | F P Nais EP PVC gouttière pendante 1/2rond dév16cm sortie Ø50mm GRIS/SABLE et crapaud | 18.83
92COU R 7155 | Fourniture | F P Nais EP PVC gouttière pend | F P Nais EP PVC gouttière pendante 1/2rond dév25cm sortie Ø80mm GRIS/SABLE et crapaud | 18.83
92COU R 7160 | Fourniture | F P Nais EP PVC gouttière pend | F P Nais EP PVC gouttière pendante 1/2rond dev33cm sortiØ100/125mm GRIS/SABLE crapaud | 25.09
92COU R 7165 | Fourniture | F P Nais EP PVC gouttière moul | F P Nais EP PVC gouttière moulurée OVATION LG28 sort rond ou oval Sable/Blanc et crapaud | 21.91
92COU R 7170 | Fourniture | F P Nais EP PVC gouttière moul | F P Nais EP PVC gouttière moulurée OVATION LG38 sort rond ou oval Sable/Blanc et crapaud | 28.09
92COU R 7201 | Fourniture | Descente d'eau pluviale en PVC | Descente d'eau pluviale en PVC de Ø 50 mm teinte GRIS/SABLE | 13.9
92COU R 7205 | Fourniture | Descente d'eau pluviale en PVC | Descente d'eau pluviale en PVC de Ø 80 mm teinte GRIS/BLANC/SABLE | 39.53
92COU R 7210 | Fourniture | Descente d'eau pluviale en PVC | Descente d'eau pluviale en PVC de Ø 100 mm teinte GRIS/BLANC/SABLE | 45.12
92COU R 7215 | Fourniture | Descente d'eau pluviale en PVC | Descente d'eau pluviale en PVC de Ø 125 mm teinte GRIS/SABLE | 60.05
92COU R 7220 | Fourniture | Descente EP PVC oval OVATION 9 | Descente EP PVC oval OVATION 90x56mm BLANC/SABLE | 43.32
92COU R 7225 | Fourniture | Descente EP PVC oval OVATION 1 | Descente EP PVC oval OVATION 105x76mm BLANC/SABLE | 48.8
92COU R 7230 | Fourniture | Jambonneau en PVC teinte GRIS/ | Jambonneau en PVC teinte GRIS/BLANC/SABLE | 34.86
92COU R 7235 | Fourniture | Boite à eau PVC teinte GRIS/BL | Boite à eau PVC teinte GRIS/BLANC/SABLE | 67.72
92COU R 7251 | Fourniture | Dauphin PVC droit/coudé 80mm d | Dauphin PVC droit/coudé 80mm diamGRIS/BLANC/SABLE | 28.8
92COU R 7255 | Fourniture | Dauphin PVC/droit /coudé 100mm | Dauphin PVC/droit /coudé 100mm diamGRIS/BLANC/SABLE | 68.72
92COU R 7260 | Fourniture | Dauphin PVC droit /coudé 125mm | Dauphin PVC droit /coudé 125mm diam GRIS/SABLE | 68.72
92COU R 7265 | Fourniture | Pied chute univer desc OVATION | Pied chute univer desc OVATION oval 90x56mm BLANC/SABLE | 72.7
92COU R 7270 | Fourniture | Dauphin PVC droit/coudé OVATIO | Dauphin PVC droit/coudé OVATIONoval 105x76mm BLANC/SABLE | 72.7
92COU R 7275 | Fourniture | PVpour 1ml dauphin PVC supp | PVpour 1ml dauphin PVC supp | 67.72
92COU R 7301 | Fourniture | Gouttière pendante en zinc de | Gouttière pendante en zinc de 25 cm de développé | 38.44
92COU R 7305 | Fourniture | Gouttière pendante en zinc de | Gouttière pendante en zinc de 33 cm de développé | 46.41
92COU R 7310 | Fourniture | Gouttière havraise ou nantaise | Gouttière havraise ou nantaise en zinc de 33.3 cm de développé | 84.15
92COU R 7315 | Fourniture | Gouttière havraise ou nantaise | Gouttière havraise ou nantaise en zinc de 40 cm de développé | 84.65
92COU R 7351 | Fourniture | Naissance universelle d'eau pl | Naissance universelle d'eau pluviale en zinc de sortie Ø 80 mm | 14.5
92COU R 7355 | Fourniture | Naissance universelle d'eau pl | Naissance universelle d'eau pluviale en zinc de sortie Ø 100 mm | 25.09
92COU R 7360 | Fourniture | Naissance universelle d'eau pl | Naissance universelle d'eau pluviale en zinc de sortie Ø 125 mm | 27.88
92COU R 7401 | Fourniture | Descente d'eau pluviale, en zi | Descente d'eau pluviale, en zinc de Ø 80 mm | 30.56
92COU R 7405 | Fourniture | Descente d'eau pluviale en zin | Descente d'eau pluviale en zinc de Ø 100 mm | 55.17
92COU R 7410 | Fourniture | Descente d'eau pluviale en zin | Descente d'eau pluviale en zinc de Ø 120 mm | 66.73
92COU R 7415 | Fourniture | Cuvette de branchement ou jam | Cuvette de branchement ou jambonneau en zinc | 44.81
92COU R 7420 | Fourniture | Boite à eau en zinc compris tr | Boite à eau en zinc compris trop plein | 72.7
92COU R 7451 | Fourniture | Réalisation d'un chêneau en zi | Réalisation d'un chêneau en zinc comprenant façonnage et soudure | 109.55
92COU R 7501 | Fourniture | Dauphin en fonte droit de Ø 80 | Dauphin en fonte droit de Ø 80 mm de 1 m de longueur | 81.66
92COU R 7505 | Fourniture | Dauphin en fonte droit Ø 100 m | Dauphin en fonte droit Ø 100 mm de 1 m de longueur | 97.6
92COU R 7510 | Fourniture | Plus value pour dauphin en fon | Plus value pour dauphin en fonte gamme pavillonnaire, coudé | 109.55
92COU R 7551 | Fourniture | Dauphin en fonte droit NF, Ø 8 | Dauphin en fonte droit NF, Ø 80 mm de1 mètre de longueur | 68.58
92COU R 7555 | Fourniture | Dauphin en fonte droit NF, Ø 1 | Dauphin en fonte droit NF, Ø 100 mm de 1 mètre de longueur | 97.6
92COU R 7560 | Fourniture | Dauphin en fonte droit NF, Ø 1 | Dauphin en fonte droit NF, Ø 125 mm de 1 mètre de longueur | 118.21
92COU R 7565 | Fourniture | Dauphin en fonte droit NF, Ø 8 | Dauphin en fonte droit NF, Ø 80 mm de 2 mètres de longueur | 186.24
92COU R 7570 | Fourniture | Dauphin en fonte droit NF, Ø 1 | Dauphin en fonte droit NF, Ø 100 mm de 2 mètres de longueur | 215.11
92COU R 7575 | Fourniture | Dauphin en fonte droit NF, Ø 1 | Dauphin en fonte droit NF, Ø 125 mm de 2 mètres de longueur | 294.79
92COU R 7580 | Fourniture | Dauphin en fonte droit NF, Ø 8 | Dauphin en fonte droit NF, Ø 80 mm de 3 mètres de longueur | 248.97
92COU R 7585 | Fourniture | Dauphin en fonte droit NF, Ø 1 | Dauphin en fonte droit NF, Ø 100 mm de 3 mètres de longueur | 322.67
92COU R 7590 | Fourniture | Dauphin en fonte droit NF, Ø 1 | Dauphin en fonte droit NF, Ø 125 mm de 3 mètres de longueur | 410.31
92COU R 7595 | Fourniture | Plus value pour dauphin en fon | Plus value pour dauphin en fonte gamme résidentielle NF coudé | 44.81
92COU R 7601 | Fourniture | Réalisation d'un chêneau en ac | Réalisation d'un chêneau en acier comprenant façonnage et soudure | 109.55
92COU R 7605 | Fourniture | Réalisation de gouttière en ac | Réalisation de gouttière en acier laqué de développé 500 mm maxi | 39.44
92COU R 7610 | Fourniture | Réalisation de gouttière en ac | Réalisation de gouttière en acier laqué de développé 750 mm maxi | 58.96
92COU R 7651 | Fourniture | Descente d'eau pluviale en aci | Descente d'eau pluviale en acier de Ø 100 mm | 48.1
92COU R 7655 | Fourniture | Descente d'eau pluviale en aci | Descente d'eau pluviale en acier de Ø 120 mm | 51.04
92COU R 8101 | Fourniture | Fourniture et Pose de planche | Fourniture et Pose de planche de rive en bois traité et peint de hauteur 17 cm | 19.82
92COU R 8105 | Fourniture | Fourniture et Pose de cache mo | Fourniture et Pose de cache moineaux en bois traité s et peint | 29.28
92COU R 8201 | Fourniture | Fourniture et Pose planche riv | Fourniture et Pose planche rive PVC BELRIVdechez NICOLL ht 16cm | 92.12
92COU R 8205 | Fourniture | Fourniture et Pose cachemoinea | Fourniture et Pose cachemoineaux PVC BELRIV Cellulade chez NICOLL et access | 24.9
92COU R 9101 | Fourniture | Fourniture et Pose d'un châssi | Fourniture et Pose d'un châssis tabatière d'éclairement (54 x 75) | 437.2
92COU R 9105 | Fourniture | Fourniture et Pose d'un châssi | Fourniture et Pose d'un châssis tabatière d'éclairement et d'accès (87 x 87) | 781.77
92COU R 9201 | Fourniture | Fourniture et Pose d'une fenêt | Fourniture et Pose d'une fenêtre de toit à rotation type VELUX C02 55x 78 | 440
92COU R 9205 | Fourniture | Fourniture et Pose d'une fenêt | Fourniture et Pose d'une fenêtre de toit à rotation type VELUX C04 55x 98 | 509.4
92COU R 9210 | Fourniture | Fourniture et Pose d'une fenêt | Fourniture et Pose d'une fenêtre de toit à projection et rotation type VELUX M04 | 505.75
92COU R 9215 | Fourniture | Fourniture et Pose d'une fenêt | Fourniture et Pose d'une fenêtre de toit à projection et rotation type VELUX M06 | 726.3
92COU R 9220 | Fourniture | Fourniture et Pose d'une fenêt | Fourniture et Pose d'une fenêtre de toit à projection et rotation type VELUX M08 | 776.7
92COU R 9225 | Fourniture | Fourniture et Pose d'une fenêt | Fourniture et Pose d'une fenêtre de toit à projection et rotation type VELUX S06 | 800.79
92COU R 9230 | Fourniture | Fourniture et Pose d'une fenêt | Fourniture et Pose d'une fenêtre de toit à projection et rotation type VELUX S08 | 879.67
92COU R 9235 | Fourniture | Fourniture et Pose d'une fenêt | Fourniture et Pose d'une fenêtre de toit à projection et rotation type VELUX U04 | 816.14
92COU R 9240 | Fourniture | Fourniture et Pose d'une fenêt | Fourniture et Pose d'une fenêtre de toit à rotation type VELUX U08 | 760.27
92COU R 9245 | Fourniture | PV finit polyur sur fenêtre to | PV finit polyur sur fenêtre toit en pièce humide | 79.67
92COU R 9250 | Fourniture | Fourniture et Pose fenêtre toi | Fourniture et Pose fenêtre toit NF exut désenf sur 1 m² ss dispos de cde dist | 1673.09
92COU R 9301 | Fourniture | Fourniture et Pose store occul | Fourniture et Pose store occultant compatible avec fenêtre de toit type VELUX C02 | 85.64
92COU R 9305 | Fourniture | Fourniture et Pose store occul | Fourniture et Pose store occultant compatible avec fenêtre de toit type VELUX C04 | 89.63
92COU R 9310 | Fourniture | Fourniture et Pose store occul | Fourniture et Pose store occultant compatible avec fenêtre de toit type VELUX M04 | 60.35
92COU R 9315 | Fourniture | Fourniture et Pose store occul | Fourniture et Pose store occultant compatible avec fenêtre de toit type VELUX M06 | 108.55
92COU R 9320 | Fourniture | Fourniture et Pose store occul | Fourniture et Pose store occultant compatible avec fenêtre de toit type VELUX M08 | 116.52
92COU R 9325 | Fourniture | Fourniture et Pose store occul | Fourniture et Pose store occultant compatible avec fenêtre de toit type VELUX S06 | 122.49
92COU R 9330 | Fourniture | Fourniture et Pose store occul | Fourniture et Pose store occultant compatible avec fenêtre de toit type VELUX S08 | 137.43
92COU R 9335 | Fourniture | Fourniture et Pose store occul | Fourniture et Pose store occultant compatible avec fenêtre de toit type VELUX U04 | 129.46
92COU R 9340 | Fourniture | Fourniture et Pose store occul | Fourniture et Pose store occultant compatible avec fenêtre de toit type VELUX U08 | 147.39
92COU R 9401 | Fourniture | Fourniture et Pose volet roula | Fourniture et Pose volet roulant solaire compat avec fenêtre de toit type VELUX C02 | 595.55
92COU R 9405 | Fourniture | Fourniture et Pose volet roula | Fourniture et Pose volet roulant solaire compat avec fenêtre de toit type VELUX C04 | 614.47
92COU R 9410 | Fourniture | Fourniture et Pose volet roula | Fourniture et Pose volet roulant solaire compat avec fenêtre de toit type VELUX M04 | 631.39
92COU R 9415 | Fourniture | Fourniture et Pose volet roula | Fourniture et Pose volet roulant solaire compat avec fenêtre de toit type VELUX M06 | 659.28
92COU R 9420 | Fourniture | Fourniture et Pose volet roula | Fourniture et Pose volet roulant solaire compat avec fenêtre de toit type VELUX M08 | 694.14
92COU R 9425 | Fourniture | Fourniture et Pose volet roula | Fourniture et Pose volet roulant solaire compat avec fenêtre de toit type VELUX S06 | 725.01
92COU R 9430 | Fourniture | Fourniture et Pose volet roula | Fourniture et Pose volet roulant solaire compat avec fenêtre de toit type VELUX S08 | 764.85
92COU R 9435 | Fourniture | Fourniture et Pose volet roula | Fourniture et Pose volet roulant solaire compat avec fenêtre de toit type VELUX U04 | 747.92
92COU R 9440 | Fourniture | Fourniture et Pose volet roula | Fourniture et Pose volet roulant solaire compat avec fenêtre de toit type VELUX U08 | 805.68
92COU R 9501 | Fourniture | Grille d'entrée d'air autorégl | Grille d'entrée d'air autoréglable 30 ou 45 m3/H pour fenêtre de toit | 17.92
92COU R 9505 | Fourniture | Grille d'entrée d'air hygrorég | Grille d'entrée d'air hygroréglable pour fenêtre de toit | 45.81
92COU R 9510 | Fourniture | Can manœuv fenêtre toit à rota | Can manœuv fenêtre toit à rotation ou store fenêtre toit | 28.88
92COU R 9515 | Fourniture | Cord manœuv fenêtre toit à rot | Cord manœuv fenêtre toit à rotation ou store fenêtre toit | 32.86
92COU R 9601 | Fourniture | Fourniture et Posetapisol lain | Fourniture et Posetapisol laindever parvapeur voildever protecounuRth=5/200mm S<150m² | 13.34
92COU R 9610 | Fourniture | Fourniture et Posetapisol lain | Fourniture et Posetapisol laindever parvapeur voildever protecounu Rth=6/240mm S<150m² | 14.94
92COU R 9620 | Fourniture | Fourniture et Pose tapisol lai | Fourniture et Pose tapisol laindeve parvapeur voildever protecRth=7/280mm S<150m² | 18.13
92COU R 9630 | Fourniture | Réa chemin circul comble soliv | Réa chemin circul comble solivette de rehaus surf circul en OSB | 29.28
92COU R 9701 | Fourniture | Fourniture et Pose trappe et é | Fourniture et Pose trappe et échel escamot bois en lgt LTK thermo dechezFAKRO | 438.19
92COU R 9705 | Fourniture | Fourniture et Pose trappe et é | Fourniture et Pose trappe et échel escamot métal partcommun LWM dechezFAKRO | 1072.57
92COU R 9710 | Fourniture | Fourniture et Pose GC bois tré | Fourniture et Pose GC bois trémie 2 lisses poteaux et portillon LXB dechezFAKRO | 294.98
92COU R 9715 | Fourniture | Fourniture et Pose GC acier ga | Fourniture et Pose GC acier galva trémie 2 lisses poteaux et portillon | 433.91
92COU R 9801 | Fourniture | Traitement d’imperméabilisatio | Traitement d’imperméabilisation de classe I3 | 29.03
92COU R 9805 | Fourniture | Traitement d’imperméabilisatio | Traitement d’imperméabilisation de classe I4 | 38.34
92COU R1110 | Fourniture | Instal chantier et moyen de le | Instal chantier et moyen de levage haut H? R+3 20 < pavil ? 40 | 1175.15
A100 | Fourniture | Indemnité forfaitaire de dépla | Indemnité forfaitaire de déplacement par OS dans le Val de Marne | 23.8
A101 | Fourniture | Indemnité forfaitaire de dépla | Indemnité forfaitaire de déplacement par OS hors Val de Marne | 29.5
A102 | Fourniture | Recherche de fuite en dalle av | Recherche de fuite en dalle avec détermination du Tronçonfuyard (Obligation de résultat) | 183.89
A110 | Fourniture | Type F1 à F4 Révision des inst | Type F1 à F4 Révision des installations, à la demande du maitre d'ouvrage sans fourniture (sauf abattant ), vérification de tous les points de puisage et d'évacuation , remplacement des joints nettoyage des grilles de ventilation fourniture et pose abatta | 97.35
A111 | Fourniture | Type F et plus Révision des in | Type F et plus Révision des installations, à la demande du maitre d'ouvrage sans fourniture (sauf abattant ), vérification de tous les points de puisage et d'évacuation , remplacement des joints nettoyage des grilles de ventilation fourniture et pose abat | 113.58
A120 | Fourniture | Forfait pour petit dégorgement | Forfait pour petit dégorgement entre chute et appareil sanitaire (lavabo, évier, baignoire, etc) y compris démontage éventuel des siphons avec joints neufs | 28.12
A5A1210 | Fourniture | Rédaction d'un mode opératoire | Rédaction d'un mode opératoire*
A5A1220 | Fourniture | Amené et repli du matériel, sp | Amené et repli du matériel, spécificités de chantier (y compris la décontamination des travailleurs et des équipements) | 250
A5A1230 | Fourniture | Dépose d'un évier avec anti-ré | Dépose d'un évier avec anti-résonnant contenant de l'amiante | 60
A5A1240 | Fourniture | Dépose d'une baignoire avec an | Dépose d'une baignoire avec anti-résonnant contenant de l'amiante | 68
ACROTERE | Ouvrage | Recouvrement d'acrotère en zin | Recouvrement d'acrotère en zinc comprenant dessus en zinc, coulisseau plat, bande de batellement, glacis plâtre, soudures et fixations. | 46
ANG | Ouvrage | Fourniture et pose de gouttièr | Fourniture et pose de gouttières anglaises en zinc avec entablement en zinc compris support en acier galvanisé et soudures. | 75
ANTIN | Fourniture | F&P d'un réducteur de pression | F&P d'un réducteur de pression | 70.8
ANTIN.1PB001 | Fourniture | Recherche de fuite et réparati | Recherche de fuite et réparation sur alimentation apparente avec rapport d'intervention | 76.61
ANTIN.1PB002 | Fourniture | Recherche de fuite et réparati | Recherche de fuite et réparation sur alimentation encastrée avec rapport d'intervention | 146.44
ANTIN.1PB003 | Fourniture | Réparation d'une fuite sur can | Réparation d'une fuite sur canalisation d alimentation EF  EC | 36.69
ANTIN.1PB004 | Fourniture | Réparation fuite sur canalisat | Réparation fuite sur canalisation évacuation PVC EU, EV tout diamètre | 26.06
ANTIN.1PB005 | Fourniture | Dégorgement WC | Dégorgement WC | 54.72
ANTIN.1PB006 | Fourniture | Dégorgement de réseau EV EU ou | Dégorgement de réseau EV EU ou EP | 50.55
ANTIN.1PB007 | Fourniture | Détartrage d'appareil sanitair | Détartrage d'appareil sanitaire | 31.9
ANTIN.1PB008 | Fourniture | Réfection du joint d étanchéi | Réfection du joint d étanchéité des appareils sanitaires d'un logement | 31.48
ANTIN.1PB009 | Fourniture | Réfection du joint d'étanchéit | Réfection du joint d'étanchéité d'évier/d'un lavabo | 10.95
ANTIN.1PB010 | Fourniture | Réfection du joint d'étanchéit | Réfection du joint d'étanchéité de baignoire / douche | 12.72
ANTIN.1PB011 | Fourniture | Réfection du joint ciment sur | Réfection du joint ciment sur pipe de wc | 31.79
ANTIN.1PB012 | Fourniture | Réglage du mécanisme de chasse | Réglage du mécanisme de chasse | 21.06
ANTIN.1PB013 | Fourniture | F&P d'un joint caoutchouc entr | F&P d'un joint caoutchouc entre cuvette et réservoir | 31.79
ANTIN.1PB014 | Fourniture | Refixation d'un appareil sanit | Refixation d'un appareil sanitaire | 32.52
ANTIN.1PB015 | Fourniture | Refixation ou rescellement de | Refixation ou rescellement de la barre d'appui | 19.29
ANTIN.1PB020 | Fourniture | Bouchement de trou et raccord | Bouchement de trou et raccord d'enduit de toute nature | 31.79
ANTIN.1PB021 | Fourniture | Dégarnissage et regarnissage d | Dégarnissage et regarnissage de chute semi-encastrée | 21.06
ANTIN.1PB022 | Fourniture | Remplacement de joint caoutcho | Remplacement de joint caoutchouc tout type | 8.55
ANTIN.1PB023 | Fourniture | Réfection de joint sur colonne | Réfection de joint sur colonne tout type | 29.4
ANTIN.1PB024 | Fourniture | Bouchonnage de canalisation en | Bouchonnage de canalisation en attente | 13.03
ANTIN.1PB025 | Fourniture | Soudure sur plomb jusqu'à 50 m | Soudure sur plomb jusqu'à 50 mm | 19.29
ANTIN.1PB030 | Fourniture | F&P de tube acier galvanisé - | F&P de tube acier galvanisé - diamètre 15 à 26 | 37
ANTIN.1PB031 | Fourniture | F&P de tube acier galvanisé - | F&P de tube acier galvanisé - diamètre 27 à 49 | 65.15
ANTIN.1PB032 | Fourniture | F&P de tube cuivre écroui - di | F&P de tube cuivre écroui - diamètre 10 à 18 | 26.27
ANTIN.1PB033 | Fourniture | F&P de tube cuivre écroui - di | F&P de tube cuivre écroui - diamètre 20 à 40 | 37
ANTIN.1PB034 | Fourniture | F&P de collier isophonique tou | F&P de collier isophonique tout diamètre | 3.34
ANTIN.1PB035 | Fourniture | F&P d'un anti-bélier | F&P d'un anti-bélier | 42.22
ANTIN.1PB036 | Fourniture | F&P d'un clapet anti pollution | F&P d'un clapet anti pollution | 23.14
ANTIN.1PB037 | Fourniture | F&P de calorifugeage de tuyaut | F&P de calorifugeage de tuyauterie | 17.2
ANTIN.1PB038 | Fourniture | F&P d'une vanne à boisseau sph | F&P d'une vanne à boisseau sphérique tout diamètre | 62.75
ANTIN.1PB039 | Fourniture | F&P d'un réducteur de pression | F&P d'un réducteur de pression | 73.8
ANTIN.1PB040 | Fourniture | F&P d'alimentation simple ou d | F&P d'alimentation simple ou double complète pour machine à laver | 31.79
ANTIN.1PB041 | Fourniture | Réfection totale d'une cuisine | Réfection totale d'une cuisine : alimentation | 210.02
ANTIN.1PB042 | Fourniture | Réfection totale d'une salle d | Réfection totale d'une salle de bain : alimentation | 263.17
ANTIN.1PB043 | Fourniture | Réfection totale d'une salle d | Réfection totale d'une salle de douche : alimentation | 255.56
ANTIN.1PB044 | Fourniture | Réfection totale d'une d'alime | Réfection totale d'une d'alimentation d'eau WC | 57.85
ANTIN.1PB045 | Fourniture | Réfection totale d'un logement | Réfection totale d'un logement : alimentation logement jusque T3 | 500.49
ANTIN.1PB046 | Fourniture | Réfection totale d'un logement | Réfection totale d'un logement : alimentation logement T4 et plus | 798.16
ANTIN.1PB047 | Fourniture | Passage en apparent d un rése | Passage en apparent d un réseau d alimentation de logement jusque T3 | 500.49
ANTIN.1PB048 | Fourniture | Passage en apparent d un rése | Passage en apparent d un réseau d alimentation de logement T4 et plus | 798.16
ANTIN.1PB060 | Fourniture | F&P de tube PVC d'évacuation - | F&P de tube PVC d'évacuation - diamètre 32 à 50mm | 23.45
ANTIN.1PB061 | Fourniture | F&P de tube PVC d'évacuation - | F&P de tube PVC d'évacuation - diamètre 75 à 150mm | 34.19
ANTIN.1PB062 | Fourniture | F&P de coulisse PVC avec joint | F&P de coulisse PVC avec joint tout diamètre | 16.47
ANTIN.1PB063 | Fourniture | F&P de coulisse en fonte SME t | F&P de coulisse en fonte SME tout diamètre | 48.47
ANTIN.1PB064 | Fourniture | F&P d'un joint de dilatation s | F&P d'un joint de dilatation sur chute PVC | 10.21
ANTIN.1PB065 | Fourniture | F&P siphon de sol PVC | F&P siphon de sol PVC | 47.11
ANTIN.1PB066 | Fourniture | F&P siphon de sol fonte | F&P siphon de sol fonte | 130.8
ANTIN.1PB067 | Fourniture | Réfection totale d'une cuisine | Réfection totale d'une cuisine : évacuation | 136.01
ANTIN.1PB068 | Fourniture | Réfection totale d'une salle d | Réfection totale d'une salle de bain : évacuation | 213.87
ANTIN.1PB069 | Fourniture | Réfection totale d'une salle d | Réfection totale d'une salle de douche : évacuation | 193.03
ANTIN.1PB070 | Fourniture | Réfection totale d'un WC : éva | Réfection totale d'un WC : évacuation | 50.56
ANTIN.1PB071 | Fourniture | Réfection totale d'un logement | Réfection totale d'un logement : évacuation logement jusque T3 | 311.12
ANTIN.1PB072 | Fourniture | Réfection totale d'un logement | Réfection totale d'un logement : évacuation logement T4 et plus | 359.79
ANTIN.1PB073 | Fourniture | Réfection de chute en PVC | Réfection de chute en PVC | 245.04
ANTIN.1PB074 | Fourniture | Réfection de chute en fonte | Réfection de chute en fonte | 402.53
ANTIN.1PB075 | Fourniture | F&P de collecteur en PVC | F&P de collecteur en PVC | 57.54
ANTIN.1PB076 | Fourniture | F&P de collecteur en fonte | F&P de collecteur en fonte | 107.57
ANTIN.1PB077 | Fourniture | F&P de culotte de raccordement | F&P de culotte de raccordement en PVC simple | 50.24
ANTIN.1PB078 | Fourniture | F&P de culotte de raccordement | F&P de culotte de raccordement en PVC double | 91.93
ANTIN.1PB079 | Fourniture | F&P de culotte de raccordement | F&P de culotte de raccordement en fonte SME simple | 89.12
ANTIN.1PB080 | Fourniture | F&P de culotte de raccordement | F&P de culotte de raccordement en fonte SME double | 159.26
ANTIN.1PB081 | Fourniture | F&P de coude en PVC | F&P de coude en PVC | 16.16
ANTIN.1PB082 | Fourniture | F&P de coude en fonte | F&P de coude en fonte | 57.54
ANTIN.1PB083 | Fourniture | F&P de tampon de dégorgement e | F&P de tampon de dégorgement en PVC | 21.37
ANTIN.1PB084 | Fourniture | F&P de tampon de dégorgement e | F&P de tampon de dégorgement en fonte SME | 36.69
ANTIN.1PB085 | Fourniture | Dégarnissage, regarnissage de | Dégarnissage, regarnissage de chute | 31.27
ANTIN.1PB090 | Fourniture | Dépose et repose d'un appareil | Dépose et repose d'un appareil sanitaire | 83.59
ANTIN.1PB091 | Fourniture | F&P du bloc WC blanc complet | F&P du bloc WC blanc complet | 229.3
ANTIN.1PB092 | Fourniture | F&P d'un abattant | F&P d'un abattant | 31.48
ANTIN.1PB093 | Fourniture | F&P de chasse d'eau complète | F&P de chasse d'eau complète | 89.12
ANTIN.1PB094 | Fourniture | F&P de cuvette complète | F&P de cuvette complète | 81.51
ANTIN.1PB095 | Fourniture | F&P de réservoir de chasse ave | F&P de réservoir de chasse avec économiseur 3-6 litres | 141.54
ANTIN.1PB096 | Fourniture | F&P de soupape de chasse tout | F&P de soupape de chasse tout type | 26.27
ANTIN.1PB097 | Fourniture | F&P de poignée de chasse | F&P de poignée de chasse | 5.74
ANTIN.1PB098 | Fourniture | F&P de bouton poussoir de chas | F&P de bouton poussoir de chasse | 26.58
ANTIN.1PB099 | Fourniture | F&P d'un robinet d'arrêt wc | F&P d'un robinet d'arrêt wc | 20.95
ANTIN.1PB100 | Fourniture | F&P d'un robinet à flotteur | F&P d'un robinet à flotteur | 26.89
ANTIN.1PB101 | Fourniture | Dépose de bidet | Dépose de bidet | 17.2
ANTIN.1PB102 | Fourniture | Création d une paillasse baig | Création d une paillasse baignoire, évier, douche | 81.51
ANTIN.1PB103 | Fourniture | F&P d'un tablier de baignoire | F&P d'un tablier de baignoire hydrofuge | 99.54
ANTIN.1PB104 | Fourniture | F&P d'un tablier de baignoire | F&P d'un tablier de baignoire hydrofuge y compris retour tablier | 130.81
ANTIN.1PB105 | Fourniture | F&P d'une colonne de lavabo | F&P d'une colonne de lavabo | 41.9
ANTIN.1PB106 | Fourniture | F&P d'un lavabo seul | F&P d'un lavabo seul | 99.02
ANTIN.1PB107 | Fourniture | F&P d'un lavabo sur colonne | F&P d'un lavabo sur colonne | 135.5
ANTIN.1PB108 | Fourniture | F&P d'un lavabo sur colonne co | F&P d'un lavabo sur colonne compris siphon et robinetterie | 198.56
ANTIN.1PB109 | Fourniture | F&P d'un meuble sous vasque to | F&P d'un meuble sous vasque toutes dimensions | 229.51
ANTIN.1PB110 | Fourniture | F&P de pieds de baignoire | F&P de pieds de baignoire | 115.17
ANTIN.1PB111 | Fourniture | F&P d'une baignoire acrylique | F&P d'une baignoire acrylique <140cm compris tablier hydrofuge | 354.89
ANTIN.1PB112 | Fourniture | F&P d'une baignoire acrylique | F&P d'une baignoire acrylique <140cm complète | 437.75
ANTIN.1PB113 | Fourniture | F&P d'une baignoire acrylique | F&P d'une baignoire acrylique de 140 ou 170cm compris tablier hydrofuge | 396.27
ANTIN.1PB114 | Fourniture | F&P d'une baignoire acrylique | F&P d'une baignoire acrylique de 140 ou 170cm complète | 459.12
ANTIN.1PB115 | Fourniture | F&P d'une baignoire acier <140 | F&P d'une baignoire acier <140cm compris tablier hydrofuge | 245.14
ANTIN.1PB116 | Fourniture | F&P d'une baignoire acier <140 | F&P d'une baignoire acier <140cm complète | 360.11
ANTIN.1PB117 | Fourniture | F&P d'une baignoire acier de 1 | F&P d'une baignoire acier de 140 ou 170cm compris tablier hydrofuge | 250.67
ANTIN.1PB118 | Fourniture | F&P d'une baignoire acier de 1 | F&P d'une baignoire acier de 140 ou 170cm de complète | 365
ANTIN.1PB119 | Fourniture | Confection de chape ciment dou | Confection de chape ciment douche | 73.48
ANTIN.1PB120 | Fourniture | Création de socle receveur de | Création de socle receveur de douche | 68.27
ANTIN.1PB121 | Fourniture | F&P de jambage de baignoire | F&P de jambage de baignoire | 42.22
ANTIN.1PB122 | Fourniture | F&P de trappe de visite sur ta | F&P de trappe de visite sur tablier de baignoire maçonné | 47.43
ANTIN.1PB123 | Fourniture | F&P d'un bac à douche 80 x 80 | F&P d'un bac à douche 80 x 80 cm | 271.2
ANTIN.1PB124 | Fourniture | F&P d'un bac à douche 100 x 80 | F&P d'un bac à douche 100 x 80 cm | 354.89
ANTIN.1PB125 | Fourniture | F&P d'une douche complète 80 x | F&P d'une douche complète 80 x 80 cm | 386.16
ANTIN.1PB126 | Fourniture | F&P d'un douche complète 100 x | F&P d'un douche complète 100 x 80 cm | 443.17
ANTIN.1PB127 | Fourniture | F&P d'une façade de douche (1 | F&P d'une façade de douche (1 pan) toute ouverture | 333.74
ANTIN.1PB128 | Fourniture | F&P d'une façade de douche (2 | F&P d'une façade de douche (2 pans) toute ouverture | 443.17
ANTIN.1PB129 | Fourniture | F&P d'un support de rideau de | F&P d'un support de rideau de douche | 73.17
ANTIN.1PB130 | Fourniture | F&P d'un rideau de douche | F&P d'un rideau de douche | 26.58
ANTIN.1PB131 | Fourniture | F&P du flexible de douche avec | F&P du flexible de douche avec pommeau chromé | 31.48
ANTIN.1PB132 | Fourniture | F&P d'un mitigeur de lavabo | F&P d'un mitigeur de lavabo | 125.28
ANTIN.1PB133 | Fourniture | F&P d'un mitigeur de douche | F&P d'un mitigeur de douche | 94.33
ANTIN.1PB134 | Fourniture | F&P d'un mitigeur de baignoire | F&P d'un mitigeur de baignoire | 130.5
ANTIN.1PB135 | Fourniture | F&P d'un ensemble de douche sa | F&P d'un ensemble de douche sans support | 52.33
ANTIN.1PB136 | Fourniture | F&P d'un ensemble de douche av | F&P d'un ensemble de douche avec support | 79.01
ANTIN.1PB137 | Fourniture | F&P d'un bouchon et chainette | F&P d'un bouchon et chainette | 10.43
ANTIN.1PB138 | Fourniture | F&P d'un siphon d'évier ou lav | F&P d'un siphon d'évier ou lavabo | 15.85
ANTIN.1PB139 | Fourniture | F&P d'un siphon de baignoire | F&P d'un siphon de baignoire | 18.87
ANTIN.1PB140 | Fourniture | F&P d'un vidage d'évier ou de | F&P d'un vidage d'évier ou de lavabo | 26.27
ANTIN.1PB141 | Fourniture | F&P d'un vidage de baignoire | F&P d'un vidage de baignoire | 73.8
ANTIN.1PB142 | Fourniture | F&P d'une barre d'appui | F&P d'une barre d'appui | 58.16
ANTIN.1PB143 | Fourniture | F&P d'un jambage d'évier | F&P d'un jambage d'évier | 41.9
ANTIN.1PB144 | Fourniture | F&P d'un évier inox 1 bac | F&P d'un évier inox 1 bac | 156.55
ANTIN.1PB145 | Fourniture | F&P d'un évier inox 2 bacs | F&P d'un évier inox 2 bacs | 166.87
ANTIN.1PB146 | Fourniture | F&P d'un meuble sous évier 0,8 | F&P d'un meuble sous évier 0,80 à 1m compris 2 portes | 154.78
ANTIN.1PB147 | Fourniture | F&P d'un meuble sous évier 0,8 | F&P d'un meuble sous évier 0,80 à 1m compris 2 portes compris évier 1 bac inox, robinetterie et siphon | 334.05
ANTIN.1PB148 | Fourniture | F&P d'un meuble sous évier 1,2 | F&P d'un meuble sous évier 1,20 à 1,40m compris 2 ou 3 portes | 193.03
ANTIN.1PB149 | Fourniture | F&P d'un meuble sous évier 1,2 | F&P d'un meuble sous évier 1,20 à 1,40m compris 2 ou 3 portes compris évier 2 bacs inox, robinetterie et siphon | 406.69
ANTIN.1PB150 | Fourniture | F&P d'un col de cygne ou bec é | F&P d'un col de cygne ou bec évier | 26.17
ANTIN.1PB151 | Fourniture | F&P d'un robinet simple pour m | F&P d'un robinet simple pour machine à laver | 26.17
ANTIN.1PB152 | Fourniture | F&P d'un robinet double pour m | F&P d'un robinet double pour machine à laver | 36.59
ANTIN.1PB153 | Fourniture | F&P d'un mitigeur d'évier | F&P d'un mitigeur d'évier | 130.39
ANTIN.1PB154 | Fourniture | F&P d'un siphon évier | F&P d'un siphon évier | 15.74
ANTIN.1PB155 | Fourniture | F&P d'un vidage évier | F&P d'un vidage évier | 21.37
ANTIN.1PB170 | Fourniture | F&P d'un revêtement d'étanchéi | F&P d'un revêtement d'étanchéité sous faience | 16.16
ANTIN.1PB171 | Fourniture | F&P de faience murale | F&P de faience murale | 73.48
ANTIN.1PB172 | Fourniture | F&P de faïence de lavabo | F&P de faïence de lavabo | 31.48
ANTIN.1PB173 | Fourniture | F&P de faïence d'évier 1 face | F&P de faïence d'évier 1 face | 47.01
ANTIN.1PB174 | Fourniture | F&P de faïence d'évier 2 faces | F&P de faïence d'évier 2 faces | 73.48
ANTIN.1PB175 | Fourniture | F&P de faïence de baignoire 2 | F&P de faïence de baignoire 2 côtés | 277.04
ANTIN.1PB176 | Fourniture | F&P de faïence de baignoire 3 | F&P de faïence de baignoire 3 côtés | 396.27
ANTIN.1PB177 | Fourniture | F&P de faïence de douche 2 côt | F&P de faïence de douche 2 côtés | 256.92
ANTIN.1PB178 | Fourniture | F&P de faïence de douche 3 côt | F&P de faïence de douche 3 côtés | 386.16
ANTIN.1PB179 | Fourniture | F&P d'un tablier de baignoire | F&P d'un tablier de baignoire avec revêtement faïence | 140.92
ANTIN.1PB190 | Fourniture | F&P d'un croisillon seul | F&P d'un croisillon seul | 10.53
ANTIN.1PB191 | Fourniture | F&P d'une tête de robinetterie | F&P d'une tête de robinetterie | 21.06
ANTIN.1PB192 | Fourniture | F&P d'une plaque ou cartouche | F&P d'une plaque ou cartouche céramique pour mitigeur | 38.78
ANTIN.1PB193 | Fourniture | F&P d'un robinet simple puisag | F&P d'un robinet simple puisage | 42.22
ANTIN.1PB194 | Fourniture | F&P d'un robinet équerre | F&P d'un robinet équerre | 21.37
ANTIN.1PB195 | Fourniture | F&P d'un robinet d'arrêt logem | F&P d'un robinet d'arrêt logement | 36.69
ANTIN.1PB196 | Fourniture | F&P d'une vanne d'arrêt en pie | F&P d'une vanne d'arrêt en pied de colonne | 94.33
ANTIN.1PB197 | Fourniture | F&P d'un siphon de machine à l | F&P d'un siphon de machine à laver | 31.38
ANTIN.1PB200 | Fourniture | Diagnostic de l installation | Diagnostic de l installation intérieure de gaz | 73.8
ANTIN.1PB201 | Fourniture | F&P d'un ROAI seul | F&P d'un ROAI seul | 47.11
ANTIN.1PB202 | Fourniture | F&P d'un ROAI avc flexible ina | F&P d'un ROAI avc flexible inamovible à durée de vie illimité | 114.65
ANTIN.1PB203 | Fourniture | F&P d'un bouchon sur ROAI | F&P d'un bouchon sur ROAI | 10.43
ANTIN.1PB204 | Fourniture | F&P d'une crosse gaz | F&P d'une crosse gaz | 31.48
ANTIN.1PB205 | Fourniture | Mise en conformité du réseau a | Mise en conformité du réseau alimentation gaz (hors ROAI) jusqu'au compteur | 203.45
ANTIN.1PB206 | Fourniture | Réfection complète de la tuyau | Réfection complète de la tuyauterie gaz du logement (longueur de moins de 5 m) | 187.72
ANTIN.1PB207 | Fourniture | Réfection complète de la tuyau | Réfection complète de la tuyauterie gaz du logement (longueur de 5 à 10 m) | 365
ANTIN.1PB208 | Fourniture | Réfection complète de la tuyau | Réfection complète de la tuyauterie gaz du logement (longueur de plus de 10 m) | 532.08
ANTIN.1PB220 | Fourniture | Vidange complète et remise en | Vidange complète et remise en eau d'un radiateur | 52.64
ANTIN.1PB221 | Fourniture | Rinçage d'un radiateur tout mo | Rinçage d'un radiateur tout modèle hors fonte | 47.11
ANTIN.1PB222 | Fourniture | Rinçage d'un radiateur en font | Rinçage d'un radiateur en fonte | 73.48
ANTIN.1PB223 | Fourniture | Détartrage de tuyauterie eau c | Détartrage de tuyauterie eau chaude sanitaire d'un logement | 151.34
ANTIN.1PB224 | Fourniture | Désembouage complet d'installa | Désembouage complet d'installation de chauffage individuelle | 263.49
ANTIN.1PB225 | Fourniture | F&P d'un purgeur automatique | F&P d'un purgeur automatique | 31.48
ANTIN.1PB226 | Fourniture | Réfection complète du réseau d | Réfection complète du réseau d'alimentation de chauffage d'un logement : alimentation logement jusque T3 | 1480.53
ANTIN.1PB227 | Fourniture | Réfection complète du réseau d | Réfection complète du réseau d'alimentation de chauffage d'un logement : alimentation logement T4 et plus | 2066.28
ANTIN.1PB228 | Fourniture | Complément duplex pour la réfe | Complément duplex pour la réfection complète du réseau d'alimentation de chauffage d'un logement | 1047.58
ANTIN.1PB229 | Fourniture | Passage en apparent d un rése | Passage en apparent d un réseau d alimentation de chauffage de logement jusque T3 | 1511.91
ANTIN.1PB230 | Fourniture | Passage en apparent d un rése | Passage en apparent d un réseau d alimentation de chauffage de logement T4 et plus | 2032.93
ANTIN.1PB231 | Fourniture | F&P d'un robinet de radiateur | F&P d'un robinet de radiateur manuel | 36.69
ANTIN.1PB232 | Fourniture | F&P d'un robinet de radiateur | F&P d'un robinet de radiateur thermostatique | 79.42
ANTIN.1PB233 | Fourniture | F&P d'un té de réglage | F&P d'un té de réglage | 31.38
ANTIN.1PB234 | Fourniture | F&P d'un radiateur acier 750W | F&P d'un radiateur acier 750W | 202.41
ANTIN.1PB235 | Fourniture | F&P d'un radiateur acier 1000W | F&P d'un radiateur acier 1000W | 254.84
ANTIN.1PB236 | Fourniture | F&P d'un radiateur acier 1250W | F&P d'un radiateur acier 1250W | 277.04
ANTIN.1PB237 | Fourniture | F&P d'un radiateur acier 1500W | F&P d'un radiateur acier 1500W | 292.05
ANTIN.1PB238 | Fourniture | F&P d'un radiateur fonte 750W | F&P d'un radiateur fonte 750W | 302.78
ANTIN.1PB239 | Fourniture | F&P d'un radiateur fonte 1000W | F&P d'un radiateur fonte 1000W | 355.21
ANTIN.1PB240 | Fourniture | F&P d'un radiateur fonte 1250W | F&P d'un radiateur fonte 1250W | 380.64
ANTIN.1PB241 | Fourniture | F&P d'un radiateur fonte 1500W | F&P d'un radiateur fonte 1500W | 396.27
ANTIN.1PB242 | Fourniture | F&P d'un thermostat | F&P d'un thermostat | 88.81
ANTIN.1PB243 | Fourniture | F&P d'un groupe de sécurité su | F&P d'un groupe de sécurité sur ballon ECS | 75.88
ANTIN.1PB244 | Fourniture | F&P d'un siphon de ballon ECS | F&P d'un siphon de ballon ECS | 15.85
ANTIN.1PB245 | Fourniture | F&P d'un ballon ECS électrique | F&P d'un ballon ECS électrique 50L vertical ou horizontal NF | 334.05
ANTIN.1PB246 | Fourniture | F&P d'un ballon ECS électrique | F&P d'un ballon ECS électrique 100L vertical ou horizontal NF | 474.44
ANTIN.1PB247 | Fourniture | F&P d'un ballon ECS électrique | F&P d'un ballon ECS électrique 150L vertical ou horizontal NF | 610.25
ANTIN.1PB248 | Fourniture | F&P d'un ballon ECS électrique | F&P d'un ballon ECS électrique 200L vertical ou horizontal NF | 687.37
ANTIN.1PB249 | Fourniture | F&P d'un ballon ECS électrique | F&P d'un ballon ECS électrique 300L vertical ou horizontal NF | 786.7
ANTIN.1PB260 | Fourniture | Nettoyage de l'ensemble des en | Nettoyage de l'ensemble des entrées d'air et bouches d'extraction | 31.48
ANTIN.1PB261 | Fourniture | F&P d'une entrée d'air autorég | F&P d'une entrée d'air autoréglable | 11.26
ANTIN.1PB262 | Fourniture | F&P d'une entrée d'air hygroré | F&P d'une entrée d'air hygroréglable | 15.85
ANTIN.1PB263 | Fourniture | F&P d'une bouche d'extraction | F&P d'une bouche d'extraction autoréglable | 36.59
ANTIN.1PB264 | Fourniture | F&P d'une bouche d'extraction | F&P d'une bouche d'extraction hygroréglable | 43.99
ANTIN.1PB265 | Fourniture | F&P d'une grille de ventilatio | F&P d'une grille de ventilation de 100 cm² | 15.74
ANTIN.1PB266 | Fourniture | F&P d'une grille de ventilatio | F&P d'une grille de ventilation de 150 cm² | 21.06
ANTIN.1PB267 | Fourniture | F&P d'une grille de ventilatio | F&P d'une grille de ventilation de 200 cm² | 22.41
ANTIN.1PB900 | Fourniture | Déplacement compris petite int | Déplacement compris petite intervention en astreinte | 140.71
ANTIPIGEON | Ouvrage | Fourniture et pose de pics ant | Fourniture et pose de pics anti-pigeons. | 7.5
ARD3022 | Ouvrage | Fourniture et pose d'ardoises | Fourniture et pose d'ardoises première carrée forte 30x22 compris crochets de fixation. | 37.5
ARETFERARD | Ouvrage | Exécution d'un arêtier fermé e | Exécution d'un arêtier fermé en ardoises avec approche et contre-approche compris tranchis et crochets de fixation. | 75
ARETIERTM | Ouvrage | Fourniture et pose d'arêtier e | Fourniture et pose d'arêtier en terre cuite pour couverture en tuiles à emboitement. | 24
ARETIERZN | Ouvrage | Arêtier en zinc de 0.14 m de d | Arêtier en zinc de 0.14 m de développé posé sur tasseau évidé en sapin traité compris pattes inox. | 21
ARS / 3000079 | Fourniture | Chauffe-eau électrique stable | Chauffe-eau électrique stable (au sol) 300 L | 718
ARS / 3010140 | Fourniture | Chauffe-eau électrique vertica | Chauffe-eau électrique vertical mural 50 L | 387
ARS / 3010141 | Fourniture | Chauffe-eau électrique vertica | Chauffe-eau électrique vertical mural 75 L | 381
ARS / 3010142 | Fourniture | Chauffe-eau électrique vertica | Chauffe-eau électrique vertical mural 100 L | 392
ARS / 3010143 | Fourniture | Chauffe-eau électrique vertica | Chauffe-eau électrique vertical mural 150 L | 426
ARS / 3010144 | Fourniture | Chauffe-eau électrique vertica | Chauffe-eau électrique vertical mural 200 L | 493
ARS / 3010145 | Fourniture | Chauffe-eau électrique horizon | Chauffe-eau électrique horizontal mural 100 L | 655
ARS / 3010146 | Fourniture | Chauffe-eau électrique horizon | Chauffe-eau électrique horizontal mural 150 L | 688
ARS / 3010147 | Fourniture | Chauffe-eau électrique horizon | Chauffe-eau électrique horizontal mural 200 L | 736
ARS / 3010188 | Fourniture | Chauffe-eau électrique stable | Chauffe-eau électrique stable (au sol) 250 L | 720
ARTICLE | Fourniture | < Libellé à définir > | < Libellé à définir >
ASTRAGALE | Ouvrage | Bande d'astragale en zinc de 0 | Bande d'astragale en zinc de 0.16 m de developpé avec coulisseaux plats tout les mêtres. | 12
ATL / 051010 | Fourniture | Chauffe-eau électrique vertica | Chauffe-eau électrique vertical mural 100 L | 403
ATL / 051015 | Fourniture | Chauffe-eau électrique vertica | Chauffe-eau électrique vertical mural 150 L | 439
ATL / 051020 | Fourniture | Chauffe-eau électrique vertica | Chauffe-eau électrique vertical mural 200 L | 522
ATL / 052125 | Fourniture | Chauffe-eau électrique stable | Chauffe-eau électrique stable (au sol) 250 L | 736
ATL / 052130 | Fourniture | Chauffe-eau électrique stable | Chauffe-eau électrique stable (au sol) 300 L | 773
ATL / 053005 | Fourniture | Chauffe-eau électrique vertica | Chauffe-eau électrique vertical mural 50 L | 378
ATL / 053007 | Fourniture | Chauffe-eau électrique vertica | Chauffe-eau électrique vertical mural 75 L | 391
ATL / 155410 | Fourniture | Chauffe-eau électrique horizon | Chauffe-eau électrique horizontal mural 100 L | 611
ATL / 155415 | Fourniture | Chauffe-eau électrique horizon | Chauffe-eau électrique horizontal mural 150 L | 692
ATL / 155420 | Fourniture | Chauffe-eau électrique horizon | Chauffe-eau électrique horizontal mural 200 L | 824
AXI PLB001 | Fourniture | Petite intervention de dépanna | Petite intervention de dépannage | 85
AXI PLB002 | Fourniture | Fourniture et pose d'un WC | Fourniture et pose d'un WC | 286
AXI PLB003 | Fourniture | Cuvette WC indépendante | Cuvette WC indépendante | 181.5
AXI PLB004 | Fourniture | WC type Aspirambo de chez Porc | WC type Aspirambo de chez Porcher ou équivalent | 495
AXI PLB005 | Fourniture | WC surélevé type hospitalier | WC surélevé type hospitalier | 401.5
AXI PLB006 | Fourniture | Abattant WC | Abattant WC | 60.5
AXI PLB007 | Fourniture | Réservoir complet chasse d’eau | Réservoir complet chasse d’eau haut | 143
AXI PLB008 | Fourniture | Réservoir complet chasse d’eau | Réservoir complet chasse d’eau | 165
AXI PLB009 | Fourniture | Remplacement d’un mécanisme de | Remplacement d’un mécanisme de chasse d'eau | 88
AXI PLB010 | Fourniture | Baignoire | Baignoire | 424.6
AXI PLB011 | Fourniture | Façade de baignoire | Façade de baignoire | 82.5
AXI PLB012 | Fourniture | Remplacement retour baignoire | Remplacement retour baignoire | 49.5
AXI PLB013 | Fourniture | Remplacement d’une robinetteri | Remplacement d’une robinetterie sur baignoire par un mitigeur | 176
AXI PLB014 | Fourniture | Remplacement d’une robinetteri | Remplacement d’une robinetterie par un mitigeur thermostatique sur baignoire | 242
AXI PLB015 | Fourniture | Remplacement d'un flexible et | Remplacement d'un flexible et douchette | 58.3
AXI PLB016 | Fourniture | Refixation lavabo | Refixation lavabo | 53.9
AXI PLB017 | Fourniture | Pose d’une colonne sous lavabo | Pose d’une colonne sous lavabo existant | 55
AXI PLB018 | Fourniture | Receveur de douche | Receveur de douche | 392.7
AXI PLB019 | Fourniture | Trappe de visite pour receveur | Trappe de visite pour receveur de douche | 42.35
AXI PLB020 | Fourniture | Remplacement d’une robinetteri | Remplacement d’une robinetterie de douche par un mitigeur | 121
AXI PLB021 | Fourniture | Remplacement d’une robinetteri | Remplacement d’une robinetterie par un mitigeur thermostatique de douche | 204.6
AXI PLB022 | Fourniture | Lavabo | Lavabo | 203.5
AXI PLB023 | Fourniture | Lavabo ergonomique pour PMR | Lavabo ergonomique pour PMR | 374
AXI PLB024 | Fourniture | Remplacement d’un mélangeur (o | Remplacement d’un mélangeur (ou mitigeur) lavabo ou bidet | 126.5
AXI PLB025 | Fourniture | Evier inox sur meuble 1 bac | Evier inox sur meuble 1 bac | 324.5
AXI PLB026 | Fourniture | Remplacement de meuble sous év | Remplacement de meuble sous évier 1 bac | 181.5
AXI PLB027 | Fourniture | Evier inox sur meuble 2 bacs | Evier inox sur meuble 2 bacs | 374
AXI PLB028 | Fourniture | Remplacement de meuble sous év | Remplacement de meuble sous évier 2 bacs | 198
AXI PLB029 | Fourniture | Evier inox 1 bac sans meuble | Evier inox 1 bac sans meuble | 198
AXI PLB030 | Fourniture | Evier inox 2 bacs sans meuble | Evier inox 2 bacs sans meuble | 214.5
AXI PLB031 | Fourniture | Evier céramique 1 bac sans meu | Evier céramique 1 bac sans meuble | 297
AXI PLB032 | Fourniture | Evier céramique 2 bacs sans me | Evier céramique 2 bacs sans meuble | 346.5
AXI PLB033 | Fourniture | Evier inox extra plat 2 bacs p | Evier inox extra plat 2 bacs pour PMR | 297
AXI PLB034 | Fourniture | Remplacement d’un mélangeur (o | Remplacement d’un mélangeur (ou mitigeur) évier monotrou sur gorge | 121
AXI PLB035 | Fourniture | Remplacement d’un mélangeur év | Remplacement d’un mélangeur évier 3 trous sur gorge | 137.5
AXI PLB036 | Fourniture | Remplacement d’un mélangeur év | Remplacement d’un mélangeur évier mural | 104.5
AXI PLB037 | Fourniture | Lave mains | Lave mains | 138.6
AXI PLB038 | Fourniture | Bidet | Bidet | 121
AXI PLB039 | Fourniture | Dépannage de chauffe-eau | Dépannage de chauffe-eau | 275
AXI PLB040 | Fourniture | Remplacement du thermostat d'u | Remplacement du thermostat d'un chauffe-eau électrique | 176
AXI PLB041 | Fourniture | Remplacement chauffe eau élect | Remplacement chauffe eau électrique 15 l | 341
AXI PLB042 | Fourniture | Remplacement chauffe eau élect | Remplacement chauffe eau électrique 50 l | 429
AXI PLB043 | Fourniture | Remplacement chauffe eau élect | Remplacement chauffe eau électrique 100 l | 506
AXI PLB044 | Fourniture | Remplacement chauffe eau élect | Remplacement chauffe eau électrique 150 l | 591.8
AXI PLB045 | Fourniture | Remplacement chauffe eau élect | Remplacement chauffe eau électrique 200 l | 665.5
AXI PLB046 | Fourniture | Remplacement chauffe eau élect | Remplacement chauffe eau électrique 250 l | 902
AXI PLB047 | Fourniture | Remplacement chauffe eau élect | Remplacement chauffe eau électrique 300 l | 946
AXI PLB048 | Fourniture | Plus-value pour remplacement c | Plus-value pour remplacement chauffe eau électrique de capacité différente ou pour déplacement d'un chauffe-eau | 143
AXI PLB049 | Fourniture | Remplacement d’un groupe de sé | Remplacement d’un groupe de sécurité 15x21 ou 21x27 | 99
AXI PLB050 | Fourniture | Trépied pour chauffe-eau | Trépied pour chauffe-eau | 78.1
AXI PLB051 | Fourniture | Remplacement tête de robinet | Remplacement tête de robinet | 23.1
AXI PLB052 | Fourniture | Remplacement col de cygne | Remplacement col de cygne | 39.6
AXI PLB053 | Fourniture | Installation machine à laver | Installation machine à laver | 126.5
AXI PLB054 | Fourniture | Vérification de l’installation | Vérification de l’installation gaz | 121
AXI PLB055 | Fourniture | Remplacement d'un robinet PC o | Remplacement d'un robinet PC ou ROAI | 148.5
AXI PLB056 | Fourniture | Remplacement d'un robinet de b | Remplacement d'un robinet de barrage | 82.5
AXI PLB057 | Fourniture | Installation gaz cuisine exclu | Installation gaz cuisine exclusivement | 451
AXI PLB058 | Fourniture | Installation gaz cuisine, chau | Installation gaz cuisine, chauffage et/ou eau chaude | 533.5
AXI PLB059 | Fourniture | Mise en conformité gaz | Mise en conformité gaz | 495
AXI PLB060 | Fourniture | Plus-value pour canalisation s | Plus-value pour canalisation supérieure à 2ml avant compteur | 38.5
AXI PLB061 | Fourniture | Plus-value pour canalisation s | Plus-value pour canalisation supérieure à 5ml après compteur | 33
AXI PLB062 | Fourniture | Installation radiateur hors ch | Installation radiateur hors chauffage collectif | 412.5
AXI PLB063 | Fourniture | Remplacement robinet de radiat | Remplacement robinet de radiateur | 41.8
AXI PLB064 | Fourniture | Remplacement té de réglage | Remplacement té de réglage | 38.5
AXI PLB065 | Fourniture | Installation chauffage tuyaute | Installation chauffage tuyauterie | 1749
AXI PLB066 | Fourniture | Alimentation eau froide et eau | Alimentation eau froide et eau chaude d'un logement | 825
AXI PLB067 | Fourniture | Plus-value alimentation eau fr | Plus-value alimentation eau froide et eau chaude d'un logement si salle de bain supplémentaire | 385
AXI PLB068 | Fourniture | Tube cuivre écroui du Ø 10/12 | Tube cuivre écroui du Ø 10/12 au Ø 14/16 | 28.6
AXI PLB069 | Fourniture | Evacuation eaux usées d'un log | Evacuation eaux usées d'un logement | 374
AXI PLB070 | Fourniture | Evacuation eaux usées du Ø 32 | Evacuation eaux usées du Ø 32 au Ø 50 | 28.6
AXI PLB071 | Fourniture | Pack mousseur/limitateur adapt | Pack mousseur/limitateur adapté à chaque installation d'un logement | 38.5
AXI PLB072 | Fourniture | Révision de l’installation plo | Révision de l’installation plomberie sanitaire avec pack mousseurs/limitateur | 198
AXI PLB073 | Fourniture | Mise sous pression d'un réseau | Mise sous pression d'un réseau encastré à la pompe d'épreuve pour recherche de fuite | 99
AXI PLB074 | Fourniture | Réducteur de pression | Réducteur de pression | 104.5
AXI PLB075 | Fourniture | Clapet anti-retour / anti-poll | Clapet anti-retour / anti-pollution | 53.9
AXI PLB076 | Fourniture | Démolition d'ouvrages | Démolition d'ouvrages | 47.3
AXI PLB077 | Fourniture | Réalisation d'une paillasse | Réalisation d'une paillasse | 93.5
AXI PLB078 | Fourniture | Fourniture et pose de carreaux | Fourniture et pose de carreaux de plâtre hydrofuge épaisseur 5 à 7 cm | 51.7
AXI PLB079 | Fourniture | Fourniture et pose de carreaux | Fourniture et pose de carreaux de faïence tous coloris -10X10 à 15X15 cm | 82.5
AXI PLB080 | Fourniture | Barre d'appui ou de maintien p | Barre d'appui ou de maintien pour douche ou WC | 55
AXI PLB081 | Fourniture | Baignoire en fonte | Baignoire en fonte | 748
AXI PLB082 | Fourniture | Lavabo de 60 de chez ROCA VICT | Lavabo de 60 de chez ROCA VICTORIA ou équivalent | 192.5
AXI PLB083 | Fourniture | Lavabo de 65 de chez GIRALDA o | Lavabo de 65 de chez GIRALDA ou équivalent | 209
AXI PLB084 | Fourniture | Mitigeur double vitesse PIEL E | Mitigeur double vitesse PIEL ERYS ou équivalent | 195.8
AXI PLB085 | Fourniture | Fourniture et pose d’un radiat | Fourniture et pose d’un radiateur en fonte | 495
AXI PLB086 | Fourniture | Remplacement de colonne montan | Remplacement de colonne montante jusqu'au 33/42 | 368.5
AXI PLB087 | Fourniture | Remplacement de colonne montan | Remplacement de colonne montante du 40/49 au 50/60 | 451
AXI PLB088 | Fourniture | Remplacement de colonne montan | Remplacement de colonne montante en PVC pression de Ø 40 ou 60 | 275
AXI PLB089 | Fourniture | Remplacement de chute d'eaux P | Remplacement de chute d'eaux PVC jusqu'au Ø 125 | 214.5
AXI PLB090 | Fourniture | Remplacement de chute d'eaux P | Remplacement de chute d'eaux PVC de Ø supérieur à 125 | 286
AXI PLB091 | Fourniture | Remplacement de chute d'eaux f | Remplacement de chute d'eaux fonte jusqu'au Ø 110 | 423.5
AXI PLB092 | Fourniture | Remplacement de chute d'eaux f | Remplacement de chute d'eaux fonte du Ø 125 jusqu'au Ø 150 | 473
AXI PLB093 | Fourniture | Remplacement de chute d'eaux f | Remplacement de chute d'eaux fonte Ø 200 | 528
AXI PLB094 | Fourniture | Plus-value pour percement de p | Plus-value pour percement de plancher | 49.5
AXI PLB095 | Fourniture | Remplacement d'une vanne d'arr | Remplacement d'une vanne d'arrêt jusqu'au 33/42 | 140.8
AXI PLB096 | Fourniture | Remplacement d'une vanne d'arr | Remplacement d'une vanne d'arrêt du 40/49 jusqu'au 50/60 | 167.2
AXI PLB097 | Fourniture | Passage de canalisation en app | Passage de canalisation en apparent | 424.6
AXI PLB098 | Fourniture | Calorifugeage | Calorifugeage | 16.5
AXI PLB099 | Fourniture | Attestation de consignation d' | Attestation de consignation d'un réseau gaz | 53.9
B100 | Fourniture | Remplacement d'un lavabo 60x50 | Remplacement d'un lavabo 60x50 en porcelaine vitrifiée,sans colonne | 261.77
B101 | Fourniture | Remplacement d'un lavabo50x40 | Remplacement d'un lavabo50x40 en porcelaine vitrifiée,sans colonne | 237.97
B102 | Fourniture | Fourniture et pose d'une colon | Fourniture et pose d'une colonne | 47.59
B103 | Fourniture | Remplacement de lavabo 60 x 50 | Remplacement de lavabo 60 x 50 dito références mais avec ancienne robinetterie réemployée compris dépose avec soin et repose de celle-ci | 118.99
B104 | Fourniture | Remplacement de lavabo 50x40 d | Remplacement de lavabo 50x40 dito références mais avec ancienne robinetterie réemployée compris dépose avec soin et repose de celle-ci | 113.04
B105 | Fourniture | Refixation d'un lavabo compris | Refixation d'un lavabo compris dépose, repose, rescellement des consoles et réfection du joint d'étanchéité entre mur et lavabo | 43.27
B200 | Fourniture | Remplacement d'une vidange com | Remplacement d'une vidange complète en tube PVC diametre 32 ou 42 en partant sur siphon avec raccordement au collecteur compris tringlage de celui-ci | 35.7
B201 | Fourniture | Remplacement d'un siphon à sor | Remplacement d'un siphon à sortie horizontale ou verticale | 13.09
B202 | Fourniture | Remplacement d'un mélangeur po | Remplacement d'un mélangeur pour lavabo monotrou compris raccordement et toutes sujétions : | 89.24
B203 | Fourniture | Remplacement tête céramique de | Remplacement tête céramique de robinet Piel ref H98Z977NU comprenant rodage siège clapet. remplacement de la garniture. | 23.8
BACHAGE | Ouvrage | Mise en place et repliement de | Mise en place et repliement de baches en toile avec remaniage journalier pendant la durée des travaux. | 4.7
BAIEPB | Ouvrage | Exédant de baie en plomb compr | Exédant de baie en plomb compris bande à rabattre, tube de buée et soudures. | 76
BALCON | Ouvrage | Installation et repliement d'u | Installation et repliement d'un échafaudage verticale sur balcon avec plancher, garde-corps et cloison de garantie. | 75
BALCONPLOMB | Ouvrage | Recouvrement de balcon en plom | Recouvrement de balcon en plomb de 3 mm d'épaisseur compris ourlet, baguette demi-ronde et soudures. | 167
BANDEAU | Ouvrage | Bandeau en zinc compris bande | Bandeau en zinc compris bande d'agrafe, coulisseaux plats, fixations et engravure dans maçonnerie. | 45.65
BANDEEGOUT | Ouvrage | Bande d'égout en zinc de 0.18 | Bande d'égout en zinc de 0.18 m de développé compris fixations. | 7.5
BANQUETTE | Ouvrage | Banquette en zinc naturel de 0 | Banquette en zinc naturel de 0,65 mm d'épaisseur en égout de versant de 0,50 m de développé, par feuilles de 2 x 0,65 m 1/2 débitées compris voliges, tasseaux et couvre-joint. | 54
BASFEUILLE | Ouvrage | Exécution de bas de feuille en | Exécution de bas de feuille en zinc compris raccordement sur partie conservée. | 60
BATTELLEMENT | Ouvrage | Bande de battellement en zinc | Bande de battellement en zinc de 0.20 m de développé avec coulisseaux plats tout les mètres. | 12
BAVETTE | Ouvrage | Bavette de fenêtre en zinc com | Bavette de fenêtre en zinc compris forme en plâtre, papier anglais et tube de buée. | 106.1
BD 1 | Fourniture | Main d'oeuvre qualifiée (en se | Main d'oeuvre qualifiée (en semaine) | 44.2
BD 10 | Fourniture | Rempl receveur de douche céram | Rempl receveur de douche céramique 80 x 80 trois faces blanche, cf art 3 CCTP | 506.66
BD 100 | Fourniture | Rempl culotte fonte simple de | Rempl culotte fonte simple de 100 mm, compris façon de joint, reprise de canalisation, branchement et toutes sujétions, fourniture pose et dépose élément remplacé | 91.63
BD 101 | Fourniture | Rempl culotte fonte simple de | Rempl culotte fonte simple de 125 mm, compris façon de joint, reprise de canalisation, branchement et toutes sujétions, fourniture pose et dépose élément remplacé | 156.31
BD 102 | Fourniture | Rempl culotte fonte double de | Rempl culotte fonte double de 100 mm, compris façon de joint, reprise de canalisation, branchement et toutes sujétions, fourniture pose et dépose élément remplacé | 134.75
BD 103 | Fourniture | Rempl culotte fonte double de | Rempl culotte fonte double de 125 mm, compris façon de joint, reprise de canalisation, branchement et toutes sujétions, fourniture pose et dépose élément remplacé | 220.99
BD 104 | Fourniture | Rempl culotte double équerre 1 | Rempl culotte double équerre 100, compris façon de joint, reprise de canalisation, branchement et toutes sujétions, fourniture pose et dépose élément remplacé | 156.31
BD 105 | Fourniture | Création de ventilation confor | Création de ventilation conformité gaz comprenant percement, pose de la grille et scellement | 70.07
BD 106 | Fourniture | Rempl grille de ventilation m | Rempl grille de ventilation métal ou alu | 26.95
BD 107 | Fourniture | Rempl anti bélier à ressort ou | Rempl anti bélier à ressort ou à air de 15 mm, compris façon de joint | 70.07
BD 108 | Fourniture | Rempl anti bélier à ressort ou | Rempl anti bélier à ressort ou à air de 20 mm, compris façon de joint | 75.46
BD 109 | Fourniture | Rempl anti bélier à ressort ou | Rempl anti bélier à ressort ou à air de 26 mm compris façon de joint | 84.08
BD 11 | Fourniture | Rempl receveur de douche céram | Rempl receveur de douche céramique 90 x 90 trois faces blanche, cf art 3 CCTP | 533.61
BD 110 | Fourniture | Rempl détendeur 10-1 BAR 15 mm | Rempl détendeur 10-1 BAR 15 mm, compris façon de joint | 102.41
BD 111 | Fourniture | Rempl détendeur 10-1 BAR 20 mm | Rempl détendeur 10-1 BAR 20 mm, compris façon de joint | 134.75
BD 112 | Fourniture | Mise en conformité installatio | Mise en conformité installation gaz : Dépose robinet, porte caoutchouc gaz, Fourn pose robinet gaz, porte caoutchouc ROAI-NN 15/21 pattes de fixation, compris soudure, bouchonnage du robinet, essai gaz après travaux et fourniture certificat de conformité- Cf Art 6 du CCTP | 129.36
BD 113 | Fourniture | Réfection complète installatio | Réfection complète installation gaz depuis le compteur, compris dépose ancien réseau et création nouveau réseau, fourniture certificat de conformité- Cf Art 6 du CCTP | 377.3
BD 114 | Fourniture | Rempl trépied ballon électriqu | Rempl trépied ballon électrique vertical | 86.24
BD 115 | Fourniture | Rempl de coude fonte tout diam | Rempl de coude fonte tout diamètre, compris façon de joint | 113.19
BD 116 | Fourniture | Dépose chauffe eau électrique | Dépose chauffe eau électrique de 50 à 150 litres, compris dépose des branchements, démontage des joints, des fixations et des supports, enlèvement, bouchonnage | 48.51
BD 117 | Fourniture | Dépose chauffe eau électrique | Dépose chauffe eau électrique supérieur à 150 litres, compris dépose des branchements, démontage des joints, des fixations et des supports, enlèvement, bouchonnage | 53.9
BD 118 | Fourniture | Dépose de chauffe eau gaz avec | Dépose de chauffe eau gaz avec bouchement des réseaux, compris dépose des branchements, démontage des joints, des fixations et supports, enlèvement | 37.73
BD 119 | Fourniture | Dépose de chauffe eau électriq | Dépose de chauffe eau électrique de moins de 50 litres | 37.73
BD 12 | Fourniture | Rempl receveur de douche céram | Rempl receveur de douche céramique encastré extraplat 70 x 70, cf art 3 CCTP | 458.15
BD 120 | Fourniture | Fourn pose Siphon pour groupe | Fourn pose Siphon pour groupe de sécurité ballon ECS | 26.95
BD 121 | Fourniture | Bouchonnement gaz après dépose | Bouchonnement gaz après dépose | 32.34
BD 122 | Fourniture | Dépose anti bélier | Dépose anti bélier | 10.78
BD 123 | Fourniture | Dépose de détendeur | Dépose de détendeur | 10.78
BD 124 | Fourniture | Rempl ou Fourn pose en créatio | Rempl ou Fourn pose en création de tube cuivre de diamètre 10/12 mm compris toutes les sujétions de coupes, raccords, colliers tamponnés, fourreaux, percements, rebouchement au plâtre avec raccord pour réseaux de distribution | 19.94
BD 125 | Fourniture | Rempl ou Fourn pose en créatio | Rempl ou Fourn pose en création de tube cuivre de diamètre 12/14 mm compris toutes les sujétions de coupes, raccords, colliers tamponnés, fourreaux, percements, rebouchement au plâtre avec raccord pour réseaux de distribution | 24.26
BD 126 | Fourniture | Rempl ou Fourn pose en créatio | Rempl ou Fourn pose en création de tube cuivre de diamètre 14/16 mm compris toutes les sujétions de coupes, raccords, colliers tamponnés, fourreaux, percements, rebouchement au plâtre avec raccord pour réseaux de distribution | 26.41
BD 127 | Fourniture | Rempl ou Fourn pose en créatio | Rempl ou Fourn pose en création de tube cuivre de diamètre 16/18 mm compris toutes les sujétions de coupes, raccords, colliers tamponnés, fourreaux, percements, rebouchement au plâtre avec raccord pour réseaux de distribution | 28.57
BD 128 | Fourniture | Rempl ou Fourn pose en créatio | Rempl ou Fourn pose en création de tube cuivre de diamètre 18/20 mm compris toutes les sujétions de coupes, raccords, colliers tamponnés, fourreaux, percements, rebouchement au plâtre avec raccord pour réseaux de distribution | 29.32
BD 129 | Fourniture | Rempl ou Fourn pose en créatio | Rempl ou Fourn pose en création de tube cuivre de diamètre 20/22 mm compris toutes les sujétions de coupes, raccords, colliers tamponnés, fourreaux, percements, rebouchement au plâtre avec raccord pour réseaux de distribution | 30.72
BD 13 | Fourniture | Rempl receveur de douche céram | Rempl receveur de douche céramique encastré extraplat 80 x 80, cf art 3 CCTP | 495.88
BD 130 | Fourniture | Rempl ou Fourn pose en créatio | Rempl ou Fourn pose en création tube en cuivre écroui diamètre 30/32 ou 34/36 mm compris toutes les sujétions coupes, raccords, colliers tamponnés, fourreaux, percements, rebouchement au plâtre avec raccord pour réseaux distribution | 36.11
BD 131 | Fourniture | Fourn pose tube en cuivre écr | Fourn pose tube en cuivre écroui diamètre 38/40 ou 40/42 mm compris toutes les sujétions coupes, raccords, colliers tamponnés, fourreaux, percements, rebouchement au plâtre avec raccord pour réseaux distribution | 42.9
BD 132 | Fourniture | Rempl ou Fourn pose en créatio | Rempl ou Fourn pose en création tube en cuivre écroui diamètre 50/52 mm compris toutes les sujétions coupes, raccords, colliers tamponnés, fourreaux, percements, rebouchement au plâtre avec raccord pour réseaux distribution | 49.37
BD 133 | Fourniture | Rempl ou Fourn pose en créatio | Rempl ou Fourn pose en création tube PVC diamètre 30/32 mm réseau évacuation compris toutes les sujétions coupes, raccords, colliers tamponnés, fourreaux, percements, rebouchement au plâtre avec raccord pour réseaux distribution, bouchon dégorgement | 22.64
BD 134 | Fourniture | Rempl ou Fourn pose en créatio | Rempl ou Fourn pose en création tube PVC diamètre 40 ou 50 mm réseau évacuation compris toutes les sujétions coupes, raccords, colliers tamponnés, fourreaux, percements, rebouchement au plâtre avec raccord pour réseaux distribution, bouchon dégorgement | 26.41
BD 135 | Fourniture | Rempl ou Fourn pose en créatio | Rempl ou Fourn pose en création tube PVC diamètre 63 mm réseau évacuation compris toutes les sujétions coupes, raccords, colliers tamponnés, fourreaux, percements, rebouchement au plâtre avec raccord pour réseaux distribution, bouchon dégorgement | 30.72
BD 136 | Fourniture | Rempl ou Fourn pose en créatio | Rempl ou Fourn pose en création tube PVC diamètre 75 ou 90mm réseau évacuation compris toutes les sujétions coupes, raccords, colliers tamponnés, fourreaux, percements, rebouchement au plâtre avec raccord pour réseaux distribution, bouchon dégorgement | 37.19
BD 137 | Fourniture | Rempl ou Fourn pose en créatio | Rempl ou Fourn pose en création tube PVC diamètre 100 ou 110 mm réseau évacuation compris toutes sujétions coupes, raccords, colliers tamponnés, fourreaux, percements, rebouchement au plâtre avec raccord pour réseaux distribution, bouchon dégorgement | 41.5
BD 138 | Fourniture | Fourn pose tube PVC diamètre 1 | Fourn pose tube PVC diamètre 125 mm réseau évacuation compris toutes les sujétions coupes, raccords, colliers tamponnés, fourreaux, percements, rebouchement au plâtre avec raccord pour réseaux distribution, bouchon dégorgement | 49.05
BD 139 | Fourniture | Rempl ou Fourn pose en créatio | Rempl ou Fourn pose en création tube PVC diamètre 140 mm réseau évacuation compris toutes les sujétions coupes, raccords, colliers tamponnés, fourreaux, percements, rebouchement au plâtre avec raccord pour réseaux distribution, bouchon dégorgement | 74.27
BD 14 | Fourniture | Rempl receveur de douche céram | Rempl receveur de douche céramique encastré extraplat 90 x 90, cf art 3 CCTP | 555.17
BD 140 | Fourniture | Fourn pose tube fonte SMU-SME | Fourn pose tube fonte SMU-SME diamètre 50 mm réseau évacuation compris toutes les sujétions coupes, raccords, colliers, fixations, culottes raccorments, fourreaux, percements, rebouchement au plâtre, bouchon dégorgement | 49.37
BD 141 | Fourniture | Fourn pose tube fonte SMU-SME | Fourn pose tube fonte SMU-SME diamètre 75 mm réseau évacuation compris toutes les sujétions coupes, raccords, colliers, fixations, culottes raccordements, fourreaux, percements, rebouchement au plâtre, bouchon dégorgement, | 64.14
BD 142 | Fourniture | Fourn pose tube fonte SMU-SME | Fourn pose tube fonte SMU-SME diamètre 100 mm réseau évacuation compris toutes les sujétions coupes, raccords, colliers, fixations, culottes raccordements, fourreaux, percements, rebouchement au plâtre, bouchon dégorgement, | 73.84
BD 143 | Fourniture | Fourn pose tube fonte SMU-SME | Fourn pose tube fonte SMU-SME diamètre 125 mm réseau évacuation compris toutes les sujétions coupes, raccords, colliers, fixations, culottes raccordements, fourreaux, percements, rebouchement au plâtre, bouchon dégorgement, | 94.33
BD 144 | Fourniture | Fourn pose tube fonte SMU-SME | Fourn pose tube fonte SMU-SME diamètre 150 mm réseau évacuation compris toutes les sujétions coupes, raccords, colliers, fixations, culottes raccordements, fourreaux, percements, rebouchement au plâtre, bouchon dégorgement, | 124.19
BD 145 | Fourniture | Rempl un tampon hermétique su | Rempl un tampon hermétique sur canalisation en fonte, de diamètre jusqu'à 125 mm compris dépose existant | 70.07
BD 146 | Fourniture | Rempl un tampon hermétique su | Rempl un tampon hermétique sur canalisation en fonte, de diamètre supérieur à 125 mm compris dépose existant | 80.85
BD 147 | Fourniture | Fourn pose de tuyaux de raccor | Fourn pose de tuyaux de raccordement en aluminium diamètre 125 mm, raccord avec conduit de fumées des générateurs eau chaude et de chauffage, compris coudes, viroles, et coupes Longueur développée moyenne de 1.50 m | 105.64
BD 148 | Fourniture | Fourn pose de tuyaux de raccor | Fourn pose de tuyaux de raccordement flexible inoxydable diamètre 125 mm, raccord avec conduit de fumées des générateurs eau chaude et de chauffage, compris coudes, viroles et coupes Longueur développée moyenne de 1.50 m | 140.14
BD 149 | Fourniture | Fourn pose de tuyaux de raccor | Fourn pose de tuyaux de raccordement en aluminium diamètre 110 mm, raccord avec conduit de fumées des générateurs eau chaude et de chauffage, compris coudes, viroles et coupes Longueur développée moyenne de 1.50 | 70.93
BD 15 | Fourniture | Fourn pose douche grès 80 x 80 | Fourn pose douche grès 80 x 80 grès émaillé fond anti dérapant, 3 faces émaillées, y compris surélévation, trappe accès, cf art 3 CCTP | 517.44
BD 150 | Fourniture | Fourn pose té de purge, raccor | Fourn pose té de purge, raccord en rigide diamètre 125 mm avec raccordement évacuation en cuivre, jusqu'à la vidange la plus proche | 135.61
BD 151 | Fourniture | Fourn pose tubages des conduit | Fourn pose tubages des conduits maçonnés ou en béton par tuyaux flexibles aluminium diamètre 125 mm compris fixations, coupes et scellements | 53.68
BD 152 | Fourniture | Fourn pose tubages des conduit | Fourn pose tubages des conduits tuyaux flexibles inoxidable diamètre 125 mm compris fixations, coupes et scellements | 91.63
BD 153 | Fourniture | Fourn pose un ballon eau cha | Fourn pose un ballon eau chaude électrique de 75 litres, compris toutes les sujétions alimentation et évacuation | 495.88
BD 154 | Fourniture | Fourn pose un ballon eau cha | Fourn pose un ballon eau chaude électrique de 150 litres, compris toutes les sujétions de création alimentation et évacuation, compris dépose ancien | 592.9
BD 155 | Fourniture | Fourn pose un ballon eau cha | Fourn pose un ballon eau chaude électrique de 200 litres, compris toutes les sujétions de création alimentation et évacuation, compris dépose ancien | 668.36
BD 156 | Fourniture | Détartrage des canalisations d | Détartrage des canalisations de tout le logement, compris toutes sujétions. | 156.31
BD 157 | Fourniture | Fourn pose tube cuivre 14/16 c | Fourn pose tube cuivre 14/16 compris toute sujétion de mise en œuvre (fixation, cintrage) | 28.03
BD 158 | Fourniture | Fourn pose Té galvanisé 50/15/ | Fourn pose Té galvanisé 50/15/50 | 23.18
BD 159 | Fourniture | Fourn pose Raccord de serrage | Fourn pose Raccord de serrage extérieur | 27.17
BD 16 | Fourniture | Fourn pose douche grès 70 x 70 | Fourn pose douche grès 70 x 70 grès émaillé fond anti dérapant, 3 faces émaillées, y compris surélévation, trappe accès, cf art 3 CCTP | 495.88
BD 160 | Fourniture | Fourn pose tuyau galvanisé 50/ | Fourn pose tuyau galvanisé 50/60 | 64.14
BD 161 | Fourniture | Fourn pose bande PAXALU | Fourn pose bande PAXALU | 27.49
BD 162 | Fourniture | Fourn pose Clapet antipollutio | Fourn pose Clapet antipollution | 37.73
BD 163 | Fourniture | Fourn pose raccord flexible po | Fourn pose raccord flexible pour évier et lavabo | 26.95
BD 164 | Fourniture | Fourn pose Vanne de + de tour | Fourn pose Vanne de + de tour jusqu'à 20/27 | 38.27
BD 165 | Fourniture | Fourn pose Vanne de + de tour | Fourn pose Vanne de + de tour au-delà de 20/27 | 49.37
BD 166 | Fourniture | Fourn pose Robinet puisage têt | Fourn pose Robinet puisage tête cache entrée + clé pour tête cache entrée | 80.85
BD 167 | Fourniture | Fourniture de clé de tête cach | Fourniture de clé de tête cachée pour robinet puisage tout type | 3.77
BD 168 | Fourniture | Fourn pose robinet sphérique d | Fourn pose robinet sphérique de 20/27 | 65.22
BD 169 | Fourniture | Fourn pose robinet mélangeur b | Fourn pose robinet mélangeur baignoire, lavabo ou évier type ROCCA, PORCHER ou équivalent | 138.52
BD 17 | Fourniture | Fourn pose lavabo Monotrou Dim | Fourn pose lavabo Monotrou Dimension : 60 x 48 Marque Porcher, Jacob Delafond ou équivalent, compris robinetterie, cf article 3 du CCTP | 280.28
BD 170 | Fourniture | Fourn pose robinet mitigeur ba | Fourn pose robinet mitigeur baignoire et lavabo type ROCCA, PORCHER ou équivalent | 140.68
BD 171 | Fourniture | Fourn pose mitigeur évier type | Fourn pose mitigeur évier type ROCCA, PORCHER ou équivalent | 140.68
BD 172 | Fourniture | Cavalier sur robinetterie | Cavalier sur robinetterie | 5.39
BD 173 | Fourniture | Fourn pose réducteur de pressi | Fourn pose réducteur de pression 20/27 | 134.75
BD 174 | Fourniture | Réfection joint ciment Blanc o | Réfection joint ciment Blanc ou joint silicone blanc sur un appareil sanitaire | 10.78
BD 175 | Fourniture | Réfection complète des joints | Réfection complète des joints silicone blanc sur totalité appareils, compris dépose, fourniture et pose | 37.73
BD 176 | Fourniture | Fourn pose carreaux de plÔtre | Fourn pose carreaux de plâtre + joints | 48.51
BD 177 | Fourniture | Fourn pose plaque polycarbonat | Fourn pose plaque polycarbonate | 26.95
BD 178 | Fourniture | Fourn pose broyeur sanitaire t | Fourn pose broyeur sanitaire type SANIBROYEUR, compris raccordement, branchement | 428.51
BD 179 | Fourniture | Fourn pose moteurs VMC | Fourn pose moteurs VMC | 576.73
BD 18 | Fourniture | Refixation de lavabo, y compri | Refixation de lavabo, y compris la dépose et la repose appareil, Fourn pose de tous les accessoires | 59.29
BD 180 | Fourniture | Remplacement pompe de relevage | Remplacement pompe de relevage 7 m3/h dans vide sanitaire y compris raccord, branchement | 684.53
BD 19 | Fourniture | Fourn pose lave mains compris | Fourn pose lave mains compris robinetterie cf article 3 CCTP | 194.04
BD 2 | Fourniture | Main d'oeuvre qualifiée (le sa | Main d'oeuvre qualifiée (le samedi) | 60.37
BD 20 | Fourniture | Fourn pose Cuvette marque Porc | Fourn pose Cuvette marque Porcher, Perfecto, Jacob Delafond ou équivalent avec réservoir ou chasse eau adossée art 3 CCTP | 364.36
BD 21 | Fourniture | Fourn pose Chasse eau 9 litres | Fourn pose Chasse eau 9 litres suspendue marque HUOT ou équivalent cf art 3 CCTP | 170.86
BD 22 | Fourniture | Fourn pose évier Inox : 18/10¦ | Fourn pose évier Inox : 18/10¦ 1 cuve égouttoir 80 x 60 Marque """"Teka """" ou équivalent, compris robinetterie cf art 3 CCTP | 253.33
BD 23 | Fourniture | Fourn pose évier Inox : 18/10¦ | Fourn pose évier Inox : 18/10¦ 2 cuves égouttoir 120 x 60 Marque """"Teka """" ou équivalent, compris robinetterie cf art 3 CCTP | 264.11
BD 24 | Fourniture | Remplacement ensemble cuisine | Remplacement ensemble cuisine comprend dépose meuble et évier existant, dépose robinetterie, faïence et joint silicone, évacuation, fourniture et pose évier 2 bacs égouttoir, meuble Stratifié blanc hydrofuge, Réglage en hauteur, 3 portes / Dimension 120 x 60, pose robinetterie mitigeuse, réfection joint silicone et faïence 15x15 - 4 rangs sur emprise bac - cf art 3,1,3 CCTP | 479.71
BD 25 | Fourniture | Remplacement ensemble cuisine | Remplacement ensemble cuisine (spécifique site Barbusse) comprend dépose meuble et évier existant, dépose robinetterie, dépose paillasse béton et carrelage, faïence murale et joint silicone, évacuation, fourniture et pose évier 2 bacs égouttoir, meuble Stratifié blanc hydrofuge, Réglage en hauteur, 3 portes / Dimension 120 x 60, pose robinetterie mitigeuse, réfection joint silicone et faïence 15x15 - 4 rangs sur emprise bac - cf art 3,1,3 CCTP | 533.61
BD 26 | Fourniture | Fourn pose meuble évier Strati | Fourn pose meuble évier Stratifié blanc hydrofuge qualité CTBH - Réglage en hauteur, 2 portes / Dimension 80 x 60 Compris dépose meuble existant et repose évier existant - Marque : """" CUSI-NORD """" luxe 2000 ou équivalent | 199.43
BD 27 | Fourniture | Fourn pose meuble évier Strati | Fourn pose meuble évier Stratifié blanc hydrofuge qualité CTBH, Réglage en hauteur, 3 portes / Dimension 120 x 60, Compris dépose existant et repose évier existant - Marque : """" CUSI-NORD """" luxe 2000 ou équivalent | 220.99
BD 28 | Fourniture | Fourn pose meuble évier résine | Fourn pose meuble évier résine 3 portes, Dimension 120 x 60, Compris dépose existant et repose évier existant - Marque CUSI-NORD ou équivalent | 237.16
BD 29 | Fourniture | Remise en état de paillasse de | Remise en état de paillasse de baignoire, compris reprise de faïence, et toutes sujétions | 134.75
BD 3 | Fourniture | Main oeuvre qualifiée (le di | Main oeuvre qualifiée (le dimanche, la nuit et jours fériés) | 102.41
BD 30 | Fourniture | Rempl des appareils complets d | Rempl des appareils complets dans salle de bain compris baignoire, paillasse, tablier, faïence et lavabo, robinetterie - Pose à l'identique cf Art 3 du CCTP | 1018.71
BD 31 | Fourniture | Rempl des appareils complets d | Rempl des appareils complets dans cuisine, compris évier, meuble évier, faïence, robinetterie, évacuation machine à laver, cf Art 3 du CCTP - Pose à l'identique | 485.1
BD 32 | Fourniture | Rempl baignoire par douche cér | Rempl baignoire par douche céramique complète encastrée dimension 80 x 80, compris receveur grès blanc, robinetterie, support douche réglable, vidage, siphon, évacuation, barre relevage, siège escamotable, paroi verre sécurit 6mm, sans déplacement hors emprise initiale cf art 3,2,1 du CCTP | 1455.3
BD 33 | Fourniture | Rempl baignoire par douche cér | Rempl baignoire par douche céramique complète encastrée dimension 80 x 80, compris receveur grès blanc, robinetterie, support douche réglable, vidage, siphon, évacuation, barre relevage, siège escamotable, paroi verre sécurit 6mm, avec déplacement hors emprise initiale cf art 3,3,1 du CCTP | 1563.1
BD 34 | Fourniture | Rempl douche par baignoire aci | Rempl douche par baignoire acier dimension 140 à 170 avec robinetterie, sans déplacement hors emprise initiale cf art 3,2,2 du CCTP | 458.15
BD 35 | Fourniture | Rempl douche par baignoire aci | Rempl douche par baignoire acier dimension 140 à 170 compris robinetterie, avec déplacement hors emprise initiale cf art 3,3,2 du CCTP | 522.83
BD 36 | Fourniture | Déplacement d'un lavabo cf art | Déplacement d'un lavabo cf art 3,3,3 du CCTP | 123.97
BD 37 | Fourniture | Fourn pose d'un Siège escamota | Fourn pose d'un Siège escamotable pour douche | 285.67
BD 38 | Fourniture | Rempl vidage de douche par bon | Rempl vidage de douche par bonde siphoïde chromée avec sortie horizontale 40 x 49 et raccordement sur colonne, compris dépose existant, reprise des canalisations, joints et toutes sujétions | 73.84
BD 39 | Fourniture | Rempl seul siphon de douche, c | Rempl seul siphon de douche, compris dépose existant, reprise canalisations, joints et toutes sujétions | 40.96
BD 4 | Fourniture | Rempl baignoire type ROCCA ou | Rempl baignoire type ROCCA ou équivalent Acier de 140 à 170 cf Art 3 CCTP | 533.61
BD 40 | Fourniture | Rempl seule colonne lavabo et | Rempl seule colonne lavabo et attaches, compris dépose existant, reprise canalisations, joints et toutes sujétions | 70.07
BD 41 | Fourniture | Rempl seul console lavabo en f | Rempl seul console lavabo en fonte protégée contre la corrosion, compris dépose existant, reprise canalisations, joints et toutes sujétions | 64.68
BD 42 | Fourniture | Rempl bidet compris robinetter | Rempl bidet compris robinetterie cf Art 3 du CCTP | 156.31
BD 43 | Fourniture | Rempl vidage pour lavabo ou bi | Rempl vidage pour lavabo ou bidet bonde, compris dépose existant, joints et toutes sujétions | 48.51
BD 44 | Fourniture | Rempl siphon pour lavabo ou bi | Rempl siphon pour lavabo ou bidet, compris dépose existant, reprise canalisations, joints et toutes sujétions | 19.94
BD 45 | Fourniture | Rempl vidage pour tout évier, | Rempl vidage pour tout évier, compris dépose existant, reprise des canalisations, joints et toutes sujétions | 51.74
BD 46 | Fourniture | Rempl bouchon et cha¯nette, co | Rempl bouchon et chaïnette, compris attaches pour évier | 11.86
BD 47 | Fourniture | Fourn pose abattant double en | Fourn pose abattant double en résine thermodurcissable, dormant réglable adapté à toutes cuvettes normalisées. | 26.95
BD 48 | Fourniture | Exécution en création paillass | Exécution en création paillasse de baignoire en carreau de plâtre hydrofuge 7 cm épaisseur, compris semelles, renforts horizontaux et verticaux, Fourn pose de faïence, façon de joint de faïence, et joint silicone. | 113.19
BD 49 | Fourniture | Rempl de cône de chasse | Rempl de cône de chasse | 43.12
BD 5 | Fourniture | Rempl des pieds de baignoire p | Rempl des pieds de baignoire par des pieds métalliques, y compris toutes les sujétions de dépose et de pose. | 67.38
BD 51 | Fourniture | Supplément pour Fourniture Bac | Supplément pour Fourniture Bac à douche 80 x 80 extra plat et sa bonde au lieu 80 x 80 | 21.56
BD 52 | Fourniture | Suppl pour Fourniture Bac à do | Suppl pour Fourniture Bac à douche 90 x 90 extra plat et sa bonde au lieu 80 x 80 | 37.73
BD 53 | Fourniture | Suppl pour Fourniture Bac Prim | Suppl pour Fourniture Bac Primo 90/75 100 x 80 et sa bonde au lieu 80 x 80 | 97.02
BD 54 | Fourniture | Fourn pose paroi de douche acc | Fourn pose paroi de douche accès de face, porte pivotante en vitrage sécurit 6 mm | 485.1
BD 55 | Fourniture | Fourn pose Trop plein de vidag | Fourn pose Trop plein de vidage évier | 21.56
BD 56 | Fourniture | Fourn et pose réducteur de pre | Fourn et pose réducteur de pression et clapet anti-retour | 145.53
BD 57 | Fourniture | Clapet de vidage lavabo | Clapet de vidage lavabo | 8.62
BD 58 | Fourniture | Clapet de vidage baignoire | Clapet de vidage baignoire | 10.78
BD 59 | Fourniture | Fourn pose Grille PVC siphon d | Fourn pose Grille PVC siphon de sol | 26.95
BD 6 | Fourniture | Rempl de faèade de baignoire, | Rempl de façade de baignoire, face vue stratifiée blanc hydrofuge de 19mm sur vérins, y compris dépose existant, pose, réglage, joints et toutes sujétions. | 73.84
BD 6.1 | Fourniture | Rempl de retour de baignoire, | Rempl de retour de baignoire, face vue stratifiée blanc hydrofuge de 19mm sur vérins, y compris dépose existant, pose, réglage, joints et toutes sujétions. | 37.73
BD 60 | Fourniture | Fourn pose Support de douchett | Fourn pose Support de douchette réglable | 16.17
BD 60.1 | Fourniture | Remplacement flexible douchett | Remplacement flexible douchette chromé compris pomme de douche | 33.42
BD 61 | Fourniture | Remplacement Siphon baignoire | Remplacement Siphon baignoire | 48.51
BD 62 | Fourniture | Remplacement vidage baignoire | Remplacement vidage baignoire | 80.85
BD 63 | Fourniture | Fourn pose de Barre de relevag | Fourn pose de Barre de relevage chromée pour baignoire, douche ou WC | 86.24
BD 64 | Fourniture | Réparation de fuite sur appare | Réparation de fuite sur appareil cf Art 5.3 du CCTP | 97.02
BD 65 | Fourniture | Chang descente eaux pluviales | Chang descente eaux pluviales en fonte pour une hauteur étage cf art 5.4 CCTP | 415.03
BD 66 | Fourniture | Chang descente eaux pluviales | Chang descente eaux pluviales en PVC pour une hauteur étage cf art 5.4 CCTP | 307.23
BD 67 | Fourniture | Chang descente eaux pluviales | Chang descente eaux pluviales en acier pour une hauteur étage cf art 5.4 CCTP | 415.03
BD 68 | Fourniture | Rempl de bouchon de colonne sè | Rempl de bouchon de colonne sèche en PVC | 21.56
BD 69 | Fourniture | Rempl de vanne arrêt de colon | Rempl de vanne arrêt de colonne sèche | 86.24
BD 7 | Fourniture | Reprise d'éclat d'émail sur ba | Reprise d'éclat d'émail sur baignoire | 16.17
BD 70 | Fourniture | Détartrage tous appareils sani | Détartrage tous appareils sanitaires du logement | 102.41
BD 71 | Fourniture | Détartrage cuvette WC | Détartrage cuvette WC | 37.73
BD 72 | Fourniture | Fourn pose Manchette détendeur | Fourn pose Manchette détendeur métallique 15 mm | 16.17
BD 73 | Fourniture | Fourn pose Manchette détendeur | Fourn pose Manchette détendeur métallique 20 mm | 16.17
BD 74 | Fourniture | Création attente machine à lav | Création attente machine à laver cf Art 4 du CCTP | 126.13
BD 75 | Fourniture | Rempl attente machine à laver | Rempl attente machine à laver linge ou vaisselle cf article 4 du CCTP | 37.73
BD 76 | Fourniture | Fourn pose anti-bélier ressort | Fourn pose anti-bélier ressort 15mm y compris façon de joint | 70.07
BD 77 | Fourniture | Rempl du siphon sur évacuation | Rempl du siphon sur évacuation de vidange de machine à laver, y compris toutes sujétions | 40.96
BD 78 | Fourniture | Remplacement pipe WC et joint | Remplacement pipe WC et joint | 45.82
BD 79 | Fourniture | Fourn pose de chauffe bain gaz | Fourn pose de chauffe bain gaz tirage naturel type ELM LEBLANC, BAILLARD C10 Ou C13 ou équivalent de 250 mm, avec fourniture certificat de conformité gaz, y compris toutes sujétions cf Art 3.0.2 du CCTP | 630.63
BD 8 | Fourniture | Rempl siphon de baignoire, y c | Rempl siphon de baignoire, y compris toutes les sujétions de dépose et repose. | 32.34
BD 80 | Fourniture | Rempl de siphon en PVC sous év | Rempl de siphon en PVC sous évier | 26.95
BD 81 | Fourniture | Rempl de groupe de sécurité ba | Rempl de groupe de sécurité ballon ECS | 134.75
BD 82 | Fourniture | Rempl grille évier | Rempl grille évier | 12.94
BD 83 | Fourniture | Dégorgement de cuvette de WC s | Dégorgement de cuvette de WC sans dépose appareil | 38.81
BD 84 | Fourniture | Dégorgement de cuvette avec dé | Dégorgement de cuvette avec dépose appareil sans Rempl de pipe, compris toutes sujétions | 53.9
BD 85 | Fourniture | Dégorgement de cuvette avec Re | Dégorgement de cuvette avec Rempl de pipe et joint, compris toutes sujétions | 75.46
BD 86 | Fourniture | Refixation de cuvette ou de bi | Refixation de cuvette ou de bidet, compris dépose repose et Fourn pose de tous accessoires | 48.51
BD 87 | Fourniture | Refixation de table évier énox | Refixation de table évier énox et de son support meuble, compris toutes les sujétions de dépose, pose joint, repose ensemble, de démontage de remontage des alimentations et évacuations | 56.06
BD 88 | Fourniture | Dégorgement appareils autre qu | Dégorgement appareils autre que WC | 43.12
BD 89 | Fourniture | Rempl de siphon à panier fonte | Rempl de siphon à panier fonte de 125 mm Fourniture, pose et dépose élément remplacé, compris toutes sujétions de reprise existant | 346.04
BD 9 | Fourniture | Rempl receveur de douche céram | Rempl receveur de douche céramique 70 x 70 trois faces blanches, cf Art 3 CCTP | 452.76
BD 90 | Fourniture | Rempl un siphon de sol, en la | Rempl un siphon de sol, en laiton pourvu une grille en inox, compris toutes sujétions de dépose existant, de Fourn pose un nouveau et de son raccordement | 97.02
BD 91 | Fourniture | Rempl culotte double équerre, | Rempl culotte double équerre, compris façon de joint, reprise de canalisation, branchement et toutes sujétions, fourniture, pose et dépose élément remplacé | 130.44
BD 92 | Fourniture | Rempl té de visite de 75 mm, f | Rempl té de visite de 75 mm, fourniture, pose et dépose élément remplacé, compris façon de joint, reprise de canalisation, branchement et toutes sujétions. | 102.41
BD 93 | Fourniture | Rempl té de visite de 100 mm, | Rempl té de visite de 100 mm, fourniture, pose et dépose élément remplacé, compris façon de joint, reprise de canalisation, branchement et toutes sujétions. | 113.19
BD 94 | Fourniture | Rempl té de visite de 125 mm, | Rempl té de visite de 125 mm, fourniture, pose et dépose élément remplacé, compris façon de joint, reprise de canalisation, branchement et toutes sujétions. | 145.53
BD 95 | Fourniture | Rempl té de visite de 150 mm, | Rempl té de visite de 150 mm, fourniture, pose et dépose élément remplacé, compris façon de joint, reprise de canalisation, branchement et toutes sujétions. | 199.43
BD 96 | Fourniture | Rempl siphon à panier fonte d | Rempl siphon à panier fonte de 75 mm, Fourn pose élément remplacé, compris toutes reprises existant et toutes sujétions | 210.21
BD 97 | Fourniture | Rempl siphon à panier fonte d | Rempl siphon à panier fonte de 100 mm, Fourn pose élément remplacé, compris toutes reprises existant et toutes sujétions | 264.11
BD 98 | Fourniture | Rempls de grille de ventilatio | Rempls de grille de ventilation plastique compris scellement | 37.73
BD 99 | Fourniture | Rempl culotte fonte simple de | Rempl culotte fonte simple de 75 mm, compris façon de joint, reprise de canalisation, branchement et toutes sujétions, fourniture pose et dépose élément remplacé | 80.85
BD 99.1 | Fourniture | Remplacement coulisse en fonte | Remplacement coulisse en fonte de 75mm | 70.07
BD 99.2 | Fourniture | Remplacement coulisse en PVC d | Remplacement coulisse en PVC de 75mm | 30.72
BEAUCO 1.1.1 | Fourniture | Clôture mobile en panneaux à s | Clôture mobile en panneaux à structure métallique grillagé de ht 2,00 x 3,50 m Lg sur plot. | 44
BEAUCO 1.2.1 | Fourniture | BARAQUE DE CHANTIER tractable, | BARAQUE DE CHANTIER tractable, non isolé | 780
BEAUCO 1.2.2 | Fourniture | WC chimique, de type cabine au | WC chimique, de type cabine autonome | 480
BEAUCO 1.3.1 | Fourniture | Installation et repliement pan | Installation et repliement panneau information 1,20 x 0,80 m sur poteaux | 850
BEAUCO 1.4.1 | Fourniture | Echafaudage léger, montage et | Echafaudage léger, montage et démontage, compris la mise en oeuvre des points d'ancrage | 21
BEAUCO 1.5.1 | Fourniture | Filet pare chute, installation | Filet pare chute, installation et repliement | 30
BEAUCO 1.5.2 | Fourniture | Garde-corps de chantier, garde | Garde-corps de chantier, garde-corps droit sur vide de terrasse de chantier | 54
BEAUCO 1.6.1 | Fourniture | Treuil électrique 200 kg, inst | Treuil électrique 200 kg, installation et repliement | 120
BEAUCO 1.6.2 | Fourniture | Goulotte à gravois, installati | Goulotte à gravois, installation et repliement | 840
BEAUCO 10.1 | Fourniture | Taux horaire | Taux horaire | 35
BEAUCO 10.2 | Fourniture | Plus-value pour 1 heure de nui | Plus-value pour 1 heure de nuit | 95
BEAUCO 10.3 | Fourniture | Plus-value pour 1 h de dimanch | Plus-value pour 1 h de dimanche | 135
BEAUCO 10.4 | Fourniture | Plus-value pour 1 h de jour fé | Plus-value pour 1 h de jour férié | 135
BEAUCO 2.1.1.1 | Fourniture | Dépose de couverture à agrafur | Dépose de couverture à agrafure sur terrasson | 5
BEAUCO 2.1.1.2 | Fourniture | Dépose de couverture à ressaut | Dépose de couverture à ressaut | 5
BEAUCO 2.1.1.3 | Fourniture | Dépose de bande d'astragale | Dépose de bande d'astragale | 3
BEAUCO 2.1.2.1 | Fourniture | Dépose de bandes diverses comp | Dépose de bandes diverses complètes jusqu'à 0,30 m dév. | 2
BEAUCO 2.1.2.2 | Fourniture | Dépose de bandes diverses comp | Dépose de bandes diverses complètes plus de 0,30 m jusqu'à 0,60 m dév. | 3
BEAUCO 2.1.2.3 | Fourniture | Dépose de faîtages ou arêtiers | Dépose de faîtages ou arêtiers métalliques | 10
BEAUCO 2.1.2.4 | Fourniture | Dépose de noue en zinc | Dépose de noue en zinc | 8
BEAUCO 2.1.3 | Fourniture | Dépose de gouttières pendantes | Dépose de gouttières pendantes en zinc avec dépose des crochets | 10
BEAUCO 2.1.4 | Fourniture | Dépose de gouttières avec band | Dépose de gouttières avec bande d'égout avec dépose des crochets | 8
BEAUCO 2.1.5 | Fourniture | Dépose de gouttières anglaises | Dépose de gouttières anglaises avec dépose des supports à pied et des pontets | 13
BEAUCO 2.1.6 | Fourniture | Dépose de chéneaux encaissés s | Dépose de chéneaux encaissés sans l'encaissement en bois | 10
BEAUCO 2.1.7.1 | Fourniture | Dépose de tuyaux de descente t | Dépose de tuyaux de descente tuyaux en zinc | 4
BEAUCO 2.1.7.2 | Fourniture | Dépose de tuyaux de descente t | Dépose de tuyaux de descente tuyaux en fonte | 8
BEAUCO 2.2.1 | Fourniture | DECOUVERTURE D'ARDOISES: Modèl | DECOUVERTURE D'ARDOISES: Modèle carré 55 u/m | 10
BEAUCO 2.2.2 | Fourniture | DECOUVERTURE D'ARDOISES: Petit | DECOUVERTURE D'ARDOISES: Petit modèle 70 u/m | 12
BEAUCO 2.2.3 | Fourniture | DECOUVERTURE D'ARDOISES: Grand | DECOUVERTURE D'ARDOISES: Grand modèle 30 u/m | 5
BEAUCO 2.3.1 | Fourniture | DECOUVERTURE DE TUILES: Tuiles | DECOUVERTURE DE TUILES: Tuiles plates petit modèle 85 u/m | 16
BEAUCO 2.3.2 | Fourniture | DECOUVERTURE DE TUILES: Tuiles | DECOUVERTURE DE TUILES: Tuiles plates grand modèle 45 u/m | 9
BEAUCO 2.3.3 | Fourniture | DECOUVERTURE DE TUILES: Tuiles | DECOUVERTURE DE TUILES: Tuiles mécaniques petit modèle 20 u/m | 4
BEAUCO 2.3.4 | Fourniture | Démolition de solins | Démolition de solins | 5
BEAUCO 2.3.5 | Fourniture | Démolition de ruellées | Démolition de ruellées | 8
BEAUCO 2.3.6 | Fourniture | Dépose de faîtages, arêtier ou | Dépose de faîtages, arêtier ou rives | 13
BEAUCO 2.4.1 | Fourniture | DEPOSE DE PLAQUES ONDULEES: En | DEPOSE DE PLAQUES ONDULEES: En tôle | 5
BEAUCO 2.4.2 | Fourniture | DEPOSE DE PLAQUES ONDULEES: Fa | DEPOSE DE PLAQUES ONDULEES: Faîtages, rives, etc | 3
BEAUCO 2.5.1 | Fourniture | DEPOSE DE BARDEAUX Posés sur p | DEPOSE DE BARDEAUX Posés sur panneaux à l'américaine | 8
BEAUCO 2.6.1 | Fourniture | DEPOSE DE Châssis tabatière ou | DEPOSE DE Châssis tabatière ou gouttière | 8
BEAUCO 2.6.2 | Fourniture | DEPOSE DE Fenêtre de toit pet | DEPOSE DE Fenêtre de toit petit modèle | 16
BEAUCO 2.6.3 | Fourniture | DEPOSE DE Fenêtre de toit gra | DEPOSE DE Fenêtre de toit grand modèle | 21
BEAUCO 3.1.1 | Fourniture | Voliges 15x105 mm | Voliges 15x105 mm | 4
BEAUCO 3.1.10 | Fourniture | Liteaux 18x27 mm | Liteaux 18x27 mm | 3
BEAUCO 3.1.11 | Fourniture | Liteaux 25x40 mm | Liteaux 25x40 mm | 3
BEAUCO 3.1.12 | Fourniture | Baguette demi-ronde 12 ou 15 m | Baguette demi-ronde 12 ou 15 mm | 8
BEAUCO 3.1.13 | Fourniture | Planches 18x225 mm | Planches 18x225 mm | 6
BEAUCO 3.1.14 | Fourniture | Planches 27x150 mm | Planches 27x150 mm | 9
BEAUCO 3.1.15 | Fourniture | Chevrons 40x40 mm | Chevrons 40x40 mm | 6
BEAUCO 3.1.16 | Fourniture | Chevrons 60x80 mm | Chevrons 60x80 mm | 8
BEAUCO 3.1.17 | Fourniture | Membrons de brisis 65x90 mm | Membrons de brisis 65x90 mm | 36
BEAUCO 3.1.2 | Fourniture | Demi-voliges 15x50 mm | Demi-voliges 15x50 mm | 3
BEAUCO 3.1.3 | Fourniture | Tiers de volige 15x33 mm | Tiers de volige 15x33 mm | 3
BEAUCO 3.1.4 | Fourniture | Voliges chanlattées 7x17x50 mm | Voliges chanlattées 7x17x50 mm | 4
BEAUCO 3.1.5 | Fourniture | Chanlattes 40x40 mm | Chanlattes 40x40 mm | 5
BEAUCO 3.1.6 | Fourniture | Chanlattes 60x80 mm | Chanlattes 60x80 mm | 7
BEAUCO 3.1.7 | Fourniture | Tasseaux 40x25-40 mm | Tasseaux 40x25-40 mm | 5
BEAUCO 3.1.8 | Fourniture | Arêtiers évidés 60x35-60 mm | Arêtiers évidés 60x35-60 mm | 8
BEAUCO 3.1.9 | Fourniture | Faîtages évidés 80x50-80 mm | Faîtages évidés 80x50-80 mm | 13
BEAUCO 3.2.1 | Fourniture | Voligeage jointif 15x105 mm | Voligeage jointif 15x105 mm | 21
BEAUCO 3.2.2 | Fourniture | Planches jointives 27x225 mm | Planches jointives 27x225 mm | 32
BEAUCO 3.3.1 | Fourniture | PANNEAUX DE PARTICULES C.T.B.H | PANNEAUX DE PARTICULES C.T.B.H. ép. 16 mm | 35
BEAUCO 3.3.2 | Fourniture | PANNEAUX DE PARTICULES C.T.B.H | PANNEAUX DE PARTICULES C.T.B.H. ép. 19 mm | 37
BEAUCO 3.3.3 | Fourniture | PANNEAUX DE PARTICULES C.T.B.H | PANNEAUX DE PARTICULES C.T.B.H. ép. 22 mm | 41
BEAUCO 3.3.4 | Fourniture | PANNEAUX DE PARTICULES C.T.B.H | PANNEAUX DE PARTICULES C.T.B.H. A2-s2-d0, ép. 19 mm | 42
BEAUCO 3.3.5 | Fourniture | PANNEAUX DE PARTICULES C.T.B.H | PANNEAUX DE PARTICULES C.T.B.H. A2-s2-d0, ép. 22 mm | 47
BEAUCO 3.4.1 | Fourniture | Film synthétique microaéré | Film synthétique microaéré | 8
BEAUCO 3.4.2 | Fourniture | Film armé microaéré | Film armé microaéré | 9
BEAUCO 3.4.3 | Fourniture | Film non tissé avec enduction | Film non tissé avec enduction spéciale | 9
BEAUCO 4.1.1 | Fourniture | Couverture simple agrafure tra | Couverture simple agrafure travée 0,80 m Zinc ép. 0,65 mm 1 feuille sur 2 débitée | 90
BEAUCO 4.1.2 | Fourniture | Couverture simple agrafure tra | Couverture simple agrafure travée 0,80 m Zinc ép. 0,80 mm 1 feuille sur 2 débitée | 196
BEAUCO 4.10.1 | Fourniture | Couverture en longues feuilles | Couverture en longues feuilles, à tasseaux Zinc ép. 0,70 mm travée de 0,65 m, jusqu'à 8 m de longueur | 177
BEAUCO 4.11.1 | Fourniture | Couverture en longues feuilles | Couverture en longues feuilles, à joint debout Zinc ép. 0,70 mm travée de 0,50 m | 90
BEAUCO 4.11.2 | Fourniture | Couverture en longues feuilles | Couverture en longues feuilles, à joint debout Zinc ép. 0,70 mm travée de 0,65 m | 90
BEAUCO 4.12.1 | Fourniture | Banquette en égout de versant | Banquette en égout de versant Zinc ép. 0,80 mm travée de 1,00 m développé 0,50 m | 124
BEAUCO 4.12.2 | Fourniture | Banquette en égout de versant | Banquette en égout de versant Zinc ép. 0,80 mm travée de 0,65 m développé 0,50 m | 149
BEAUCO 4.12.3 | Fourniture | Banquette en égout de versant | Banquette en égout de versant Zinc ép. 0,80 mm travée de 0,50 m développé 0,50 m | 183
BEAUCO 4.13.1 | Fourniture | Lucarne à 2 pentes sur terrass | Lucarne à 2 pentes sur terrasson en zinc, saillie de 0,80 de 1,10x1,20 m de façade en zinc naturel de 0,65 mm ép. | 1229
BEAUCO 4.13.2 | Fourniture | Lucarne à 2 pentes sur terrass | Lucarne à 2 pentes sur terrasson en zinc, saillie de 0,80 de 1,10x1,20 m de façade en zinc naturel de 0,80 mm ép. | 1331
BEAUCO 4.13.3 | Fourniture | Lucarne à 2 pentes en brisis a | Lucarne à 2 pentes en brisis ardoisés, saillie de 0,50 de 1,30x2,00 m de façade en zinc naturel de 0,65 mm ép. | 1440
BEAUCO 4.13.4 | Fourniture | Lucarne à 2 pentes en brisis a | Lucarne à 2 pentes en brisis ardoisés, saillie de 0,50 de 1,30x2,00 m de façade en zinc naturel de 0,80 mm ép. | 1567
BEAUCO 4.14.1 | Fourniture | Noue à agrafures zinc ép. 0,65 | Noue à agrafures zinc ép. 0,65 mm jusqu'à 0,65 m dév. | 90
BEAUCO 4.14.2 | Fourniture | Noue à agrafures zinc ép. 0,80 | Noue à agrafures zinc ép. 0,80 mm jusqu'à 0,65 m dév. | 103
BEAUCO 4.15.1 | Fourniture | Couvre-joint sur tasseau de 0, | Couvre-joint sur tasseau de 0,10 m dév. | 22
BEAUCO 4.15.10 | Fourniture | Bande à rabattre de 0,06 m dév | Bande à rabattre de 0,06 m dév. | 38
BEAUCO 4.15.11 | Fourniture | Bande porte-solin de 0,10 m dé | Bande porte-solin de 0,10 m dév. | 48
BEAUCO 4.15.12 | Fourniture | Solin en plâtre | Solin en plâtre | 9
BEAUCO 4.15.13 | Fourniture | Solin en mortier | Solin en mortier | 9
BEAUCO 4.15.14 | Fourniture | Façon d' ourlet zinc ép. 0,65 | Façon d' ourlet zinc ép. 0,65 mm | 3
BEAUCO 4.15.15 | Fourniture | Façon d'ourlet zinc ép. 0,80 m | Façon d'ourlet zinc ép. 0,80 mm | 4
BEAUCO 4.15.16 | Fourniture | Façon de pli ou pince zinc ép. | Façon de pli ou pince zinc ép. 0,65 mm | 2
BEAUCO 4.15.17 | Fourniture | Façon de pli ou pince zinc ép. | Façon de pli ou pince zinc ép. 0,80 mm | 3
BEAUCO 4.15.2 | Fourniture | Faîtage angulaire simple à our | Faîtage angulaire simple à ourlet jusqu'à 0,40 m dév. | 62
BEAUCO 4.15.3 | Fourniture | Faîtage sur tasseau de 0,16 m | Faîtage sur tasseau de 0,16 m dév. | 40
BEAUCO 4.15.4 | Fourniture | Arêtier sur tasseau de 0,14 m | Arêtier sur tasseau de 0,14 m dév. | 44
BEAUCO 4.15.5 | Fourniture | Bande d'égout à pince de 0,20 | Bande d'égout à pince de 0,20 m dév. | 28
BEAUCO 4.15.6 | Fourniture | Bande de battellement à ourlet | Bande de battellement à ourlet de 0,20 m dév. | 37
BEAUCO 4.15.7 | Fourniture | Bande d'astragale à ourlet de | Bande d'astragale à ourlet de 0,16 m dév. | 41
BEAUCO 4.15.8 | Fourniture | Bande de rive à ourlet de 0,20 | Bande de rive à ourlet de 0,20 m dév. | 42
BEAUCO 4.15.9 | Fourniture | Bande de rive à cheval de 0,20 | Bande de rive à cheval de 0,20 m dév. | 63
BEAUCO 4.16.1 | Fourniture | Noquet droit zinc ép. 0,80 mm | Noquet droit zinc ép. 0,80 mm | 38
BEAUCO 4.16.2 | Fourniture | Noquet biais zinc ép. 0,80 mm | Noquet biais zinc ép. 0,80 mm | 55
BEAUCO 4.16.3 | Fourniture | Noquet trapézoïdal zinc ép. 0, | Noquet trapézoïdal zinc ép. 0,80 mm | 61
BEAUCO 4.17.1 | Fourniture | Derrière de souche avec besace | Derrière de souche avec besace zinc ép. 0,65 mm | 63
BEAUCO 4.17.2 | Fourniture | Derrière de souche avec besace | Derrière de souche avec besace zinc ép. 0,80 mm | 95
BEAUCO 4.17.3 | Fourniture | Devant de souche zinc ép. 0,65 | Devant de souche zinc ép. 0,65 mm | 59
BEAUCO 4.17.4 | Fourniture | Devant de souche zinc ép. 0,80 | Devant de souche zinc ép. 0,80 mm | 71
BEAUCO 4.17.5 | Fourniture | Raccord latéral zinc ép. 0,65 | Raccord latéral zinc ép. 0,65 mm | 60
BEAUCO 4.17.6 | Fourniture | Raccord latéral zinc ép. 0,80 | Raccord latéral zinc ép. 0,80 mm | 66
BEAUCO 4.18.1 | Fourniture | Bandeau jusqu'à 0,25 m dév. zi | Bandeau jusqu'à 0,25 m dév. zinc ép. 0,65 mm | 80
BEAUCO 4.18.2 | Fourniture | Bandeau jusqu'à 0,25 m dév. zi | Bandeau jusqu'à 0,25 m dév. zinc ép. 0,80 mm | 82
BEAUCO 4.18.3 | Fourniture | Appui de fenêtre jusqu'à 0,40 | Appui de fenêtre jusqu'à 0,40 m dév. zinc ép. 0,65 mm | 101
BEAUCO 4.18.4 | Fourniture | Appui de fenêtre jusqu'à 0,40 | Appui de fenêtre jusqu'à 0,40 m dév. zinc ép. 0,80 mm | 102
BEAUCO 4.19.1 | Fourniture | Chatière pour couverture zinc | Chatière pour couverture zinc | 70
BEAUCO 4.19.2 | Fourniture | Chatière pour couverture ardoi | Chatière pour couverture ardoises | 80
BEAUCO 4.19.3 | Fourniture | Ventilation avec chapeau parap | Ventilation avec chapeau parapluie | 110
BEAUCO 4.19.4 | Fourniture | Ventilation pour couverture ar | Ventilation pour couverture ardoises ou tuiles plates | 120
BEAUCO 4.2.1 | Fourniture | Couverture simple agrafure tra | Couverture simple agrafure travée 0,65 m Zinc ép. 0,65 mm 1 feuille sur 2 débitée | 90
BEAUCO 4.2.2 | Fourniture | Couverture simple agrafure tra | Couverture simple agrafure travée 0,65 m Zinc ép. 0,80 mm 1 feuille sur 2 débitée | 208
BEAUCO 4.20.1 | Fourniture | Membron ép. 0,65 mm jusqu'à 0, | Membron ép. 0,65 mm jusqu'à 0,40 m de développé | 89
BEAUCO 4.20.2 | Fourniture | Membron ép. 0,80 mm jusqu'à 0, | Membron ép. 0,80 mm jusqu'à 0,40 m de développé | 108
BEAUCO 4.3.1 | Fourniture | Couverture simple agrafure tra | Couverture simple agrafure travée 0,50 m Zinc ép. 0,65 mm 1 feuille sur 2 débitée | 90
BEAUCO 4.3.2 | Fourniture | Couverture simple agrafure tra | Couverture simple agrafure travée 0,50 m Zinc ép. 0,80 mm 1 feuille sur 2 débitée | 274
BEAUCO 4.4.1 | Fourniture | Couverture double agrafure tra | Couverture double agrafure travée 0,80 m Zinc ép. 0,65 mm 1 feuille sur 2 débitée | 90
BEAUCO 4.4.2 | Fourniture | Couverture double agrafure tra | Couverture double agrafure travée 0,80 m Zinc ép. 0,80 mm 1 feuille sur 2 débitée | 243
BEAUCO 4.5.1 | Fourniture | Couverture double agrafure tra | Couverture double agrafure travée 0,65 m Zinc ép. 0,65 mm 1 feuille sur 2 débitée | 90
BEAUCO 4.5.2 | Fourniture | Couverture double agrafure tra | Couverture double agrafure travée 0,65 m Zinc ép. 0,80 mm 1 feuille sur 2 débitée | 280
BEAUCO 4.6.1 | Fourniture | Couverture double agrafure tra | Couverture double agrafure travée 0,50 m Zinc ép. 0,65 mm 1 feuille sur 2 débitée | 90
BEAUCO 4.6.2 | Fourniture | Couverture double agrafure tra | Couverture double agrafure travée 0,50 m Zinc ép. 0,80 mm 1 feuille sur 2 débitée | 332
BEAUCO 4.7.1 | Fourniture | Couverture à ressaut par travé | Couverture à ressaut par travée de 0,80 m Zinc ép. 0,65 mm 1 feuille sur 2 débitée | 90
BEAUCO 4.7.2 | Fourniture | Couverture à ressaut par travé | Couverture à ressaut par travée de 0,80 m Zinc ép. 0,80 mm 1 feuille sur 2 débitée | 238
BEAUCO 4.8.1 | Fourniture | Couverture à ressaut par travé | Couverture à ressaut par travée de 0,65 m Zinc ép. 0,65 mm 1 feuille sur 2 débitée | 90
BEAUCO 4.8.2 | Fourniture | Couverture à ressaut par travé | Couverture à ressaut par travée de 0,65 m Zinc ép. 0,80 mm 1 feuille sur 2 débitée | 244
BEAUCO 4.9.1 | Fourniture | Couverture à ressaut par travé | Couverture à ressaut par travée de 0,50 m Zinc ép. 0,65 mm 1 feuille sur 2 débitée | 90
BEAUCO 4.9.2 | Fourniture | Couverture à ressaut par travé | Couverture à ressaut par travée de 0,50 m Zinc ép. 0,80 mm 1 feuille sur 2 débitée | 307
BEAUCO 5.1.1 | Fourniture | COUVERTURE EN ARDOISES NATUREL | COUVERTURE EN ARDOISES NATURELLES, MODELE FRANÇAIS 34 X 22: Pureau 120 mm recouvrement 115 mm (liteaux 8,33 m) | 79
BEAUCO 5.1.2 | Fourniture | COUVERTURE EN ARDOISES NATUREL | COUVERTURE EN ARDOISES NATURELLES, MODELE FRANÇAIS 34 X 22: Pureau 125 mm recouvrement 105 mm (liteaux 8,00 m) | 76
BEAUCO 5.1.3 | Fourniture | COUVERTURE EN ARDOISES NATUREL | COUVERTURE EN ARDOISES NATURELLES, MODELE FRANÇAIS 34 X 22: Pureau 130 mm recouvrement 95 mm (liteaux 7,70 m) | 76
BEAUCO 5.2.1 | Fourniture | Faîtage en lignolet (chanlatte | Faîtage en lignolet (chanlatte 2,00 m) | 50
BEAUCO 5.2.2 | Fourniture | Arêtier fermé avec approche et | Arêtier fermé avec approche et contre-approche | 138
BEAUCO 5.2.3 | Fourniture | Faîtage en zinc | Faîtage en zinc | 354
BEAUCO 5.2.4.1 | Fourniture | Noue ouverte en zinc 0,65 mm j | Noue ouverte en zinc 0,65 mm jusqu'à 0,50 m dév. | 118
BEAUCO 5.2.4.2 | Fourniture | Noue ouverte en zinc 0,80 mm j | Noue ouverte en zinc 0,80 mm jusqu'à 0,50 m dév. | 129
BEAUCO 5.2.4.3 | Fourniture | Noue fermée avec noquets en zi | Noue fermée avec noquets en zinc de 0,80 mm | 150
BEAUCO 5.3.1.1 | Fourniture | Rive scellée: Ardoises petit m | Rive scellée: Ardoises petit modèle | 123
BEAUCO 5.3.1.2 | Fourniture | Rive scellée: Ardoises grand m | Rive scellée: Ardoises grand modèle | 110
BEAUCO 5.3.2.1 | Fourniture | Rive à noquets: Ardoises petit | Rive à noquets: Ardoises petit modèle | 123
BEAUCO 5.3.2.2 | Fourniture | Rive à noquets: Ardoises grand | Rive à noquets: Ardoises grand modèle | 110
BEAUCO 5.3.3.1 | Fourniture | Rive de tête ou de doublis: Ar | Rive de tête ou de doublis: Ardoises petit modèle | 48
BEAUCO 5.3.3.2 | Fourniture | Rive de tête ou de doublis: Ar | Rive de tête ou de doublis: Ardoises grand modèle | 40
BEAUCO 6.1.1 | Fourniture | COUVERTURE EN TUILES TERRE CUI | COUVERTURE EN TUILES TERRE CUITE, TUILE PLATE, Tuile 14 x 24 cm (liteaux 11,50 m) | 87
BEAUCO 6.1.2 | Fourniture | COUVERTURE EN TUILES TERRE CUI | COUVERTURE EN TUILES TERRE CUITE, TUILE PLATE, Tuile 19 x 31 cm (liteaux 10,00 m) | 81
BEAUCO 6.10.1 | Fourniture | CHATIERE: Tuile grillagée | CHATIERE: Tuile grillagée | 36
BEAUCO 6.11.1 | Fourniture | Solin sur tuiles plates | Solin sur tuiles plates | 50
BEAUCO 6.11.2 | Fourniture | Solin sur tuiles mécaniques | Solin sur tuiles mécaniques | 50
BEAUCO 6.11.3 | Fourniture | Ruellée sur tuiles plates | Ruellée sur tuiles plates | 69
BEAUCO 6.11.4 | Fourniture | Ruellée sur tuiles mécaniques | Ruellée sur tuiles mécaniques | 59
BEAUCO 6.2.1.1 | Fourniture | TUILE A EMBOITEMENT GRAND MOUL | TUILE A EMBOITEMENT GRAND MOULE, A côtes, pose à joints droits ou croisés: 13 au mètre carré (liteaux 3,15 m) | 68
BEAUCO 6.2.2.1 | Fourniture | TUILE A EMBOITEMENT GRAND MOUL | TUILE A EMBOITEMENT GRAND MOULE, A pureau plat ou d'aspect plat, pose à joints croisés: 10,5 au mètre carré (liteaux 2,90 m) | 29
BEAUCO 6.2.3.1 | Fourniture | TUILE A EMBOITEMENT GRAND MOUL | TUILE A EMBOITEMENT GRAND MOULE, à faible galbe, pose à joints droits: 12,5 au mètre carré (liteaux 3,05 m) | 51
BEAUCO 6.3.1.1 | Fourniture | TUILE A EMBOITEMENT PETIT MOUL | TUILE A EMBOITEMENT PETIT MOULE, A onde douce, pose à joints droits: 20 au mètre carré (liteaux 4,05 m) | 62
BEAUCO 6.3.2.1 | Fourniture | TUILE A EMBOITEMENT PETIT MOUL | TUILE A EMBOITEMENT PETIT MOULE, A pureau plat ou d'aspect plat, pose à joints croisés: 22 au mètre carré (liteaux 4,25 m) | 62
BEAUCO 6.4.1 | Fourniture | FIXATION MECANIQUE, PANNETONNA | FIXATION MECANIQUE, PANNETONNAGE En rives | 4
BEAUCO 6.4.2 | Fourniture | FIXATION MECANIQUE, PANNETONNA | FIXATION MECANIQUE, PANNETONNAGE En égouts | 7
BEAUCO 6.4.3 | Fourniture | FIXATION MECANIQUE, PANNETONNA | FIXATION MECANIQUE, PANNETONNAGE En partie courante tuiles plates | 20
BEAUCO 6.4.4 | Fourniture | FIXATION MECANIQUE, PANNETONNA | FIXATION MECANIQUE, PANNETONNAGE En partie courante tuiles à emboîtement | 17
BEAUCO 6.5.1 | Fourniture | Faîtière demi-ronde (3 au mètr | Faîtière demi-ronde (3 au mètre) | 82
BEAUCO 6.5.2 | Fourniture | Faîtière angulaire (3 au mètre | Faîtière angulaire (3 au mètre) | 118
BEAUCO 6.6.1 | Fourniture | Arêtier fermé en tuile plate ( | Arêtier fermé en tuile plate (10 au mètre) | 135
BEAUCO 6.6.2 | Fourniture | Arêtier à emboîtement petit mo | Arêtier à emboîtement petit moule (2,9 au mètre) | 73
BEAUCO 6.6.3 | Fourniture | Arêtier à emboîtement grand mo | Arêtier à emboîtement grand moule (3 au mètre) | 83
BEAUCO 6.7.1.1 | Fourniture | Rive pour couverture en tuile | Rive pour couverture en tuile terre cuite plate: Avec tuiles de rive | 125
BEAUCO 6.7.1.2 | Fourniture | Rive pour couverture en tuile | Rive pour couverture en tuile terre cuite plate: Rive scellée y compris tranchis droit | 89
BEAUCO 6.7.1.3 | Fourniture | Rive pour couverture en tuile | Rive pour couverture en tuile terre cuite plate: Rive à noquets zinc 65/100 | 103
BEAUCO 6.7.1.4 | Fourniture | Rive pour couverture en tuile | Rive pour couverture en tuile terre cuite plate: Rive de tête ou de doublis y compris tranchis | 49
BEAUCO 6.7.2.1 | Fourniture | Rive pour couverture en tuiles | Rive pour couverture en tuiles terre cuite à emboîtement: Avec tuile de rive | 53
BEAUCO 6.7.2.2 | Fourniture | Rive pour couverture en tuiles | Rive pour couverture en tuiles terre cuite à emboîtement: Rive scellée avec demi-tuiles | 40
BEAUCO 6.7.2.3 | Fourniture | Rive pour couverture en tuiles | Rive pour couverture en tuiles terre cuite à emboîtement: Rive latérale pour chemin d'eau | 66
BEAUCO 6.7.2.4 | Fourniture | Rive pour couverture en tuiles | Rive pour couverture en tuiles terre cuite à emboîtement: Rive latérale avec bande de filet plomb de 0,25 m dév. | 159
BEAUCO 6.7.2.5 | Fourniture | Rive pour couverture en tuiles | Rive pour couverture en tuiles terre cuite à emboîtement: Rive en tête avec bande de filet plomb de 0,20 m dév. | 119
BEAUCO 6.8.1.1 | Fourniture | Noue sur couverture en tuiles | Noue sur couverture en tuiles plates: Noue ouverte en zinc ép. 0,65 mm jusqu'à 0,50 m dév. | 132
BEAUCO 6.8.1.2 | Fourniture | Noue sur couverture en tuiles | Noue sur couverture en tuiles plates: Noue ouverte en zinc ép. 0,80 mm jusqu'à 0,50 m dév. | 134
BEAUCO 6.8.1.3 | Fourniture | Noue sur couverture en tuiles | Noue sur couverture en tuiles plates: Noue fermée avec noquets en terre cuite | 263
BEAUCO 6.8.2.1 | Fourniture | Noue sur couverture en tuiles | Noue sur couverture en tuiles mécaniques: Noue ouverte en zinc ép. 0,65 mm jusqu'à 0,65 dév. sur tuiles petit moule | 94
BEAUCO 6.8.2.2 | Fourniture | Noue sur couverture en tuiles | Noue sur couverture en tuiles mécaniques: Noue ouverte en zinc ép. 0,65 mm jusqu'à 0,65 dév. sur tuiles grand moule | 125
BEAUCO 6.8.2.3 | Fourniture | Noue sur couverture en tuiles | Noue sur couverture en tuiles mécaniques: Noue ouverte en zinc ép. 0,80 mm jusqu'à 0,65 dév. sur tuiles petit moule | 120
BEAUCO 6.8.2.4 | Fourniture | Noue sur couverture en tuiles | Noue sur couverture en tuiles mécaniques: Noue ouverte en zinc ép. 0,80 mm jusqu'à 0,65 dév. sur tuiles grand moule | 125
BEAUCO 6.9.1 | Fourniture | TUILE A DOUILLE AVEC LANTERNE: | TUILE A DOUILLE AVEC LANTERNE: Pour couverture en tuiles plates | 107
BEAUCO 6.9.2 | Fourniture | TUILE A DOUILLE AVEC LANTERNE: | TUILE A DOUILLE AVEC LANTERNE: Pour couverture en tuiles mécaniques | 147
BEAUCO 7.1.1 | Fourniture | CHEVETRE SUR CHARPENTE ANCIENN | CHEVETRE SUR CHARPENTE ANCIENNE: Jusqu'à 1,80 m à l'équerre | 123
BEAUCO 7.1.2 | Fourniture | CHEVETRE SUR CHARPENTE ANCIENN | CHEVETRE SUR CHARPENTE ANCIENNE: De 1,81 à 2,80 m à l'équerre | 119
BEAUCO 7.2.1.1 | Fourniture | CHASSIS DE TOIT A tabatière, d | CHASSIS DE TOIT A tabatière, dit parisien, dans brisis ardoise: Châssis non vitré 65x50 cm | 350
BEAUCO 7.2.1.2 | Fourniture | CHASSIS DE TOIT A tabatière, d | CHASSIS DE TOIT A tabatière, dit parisien, dans brisis ardoise: Châssis non vitré 90x70 cm | 550
BEAUCO 7.2.2.1 | Fourniture | CHASSIS DE TOIT A tabatière, d | CHASSIS DE TOIT A tabatière, dit parisien, sur terrasson zinc: Châssis non vitré 65x50 cm | 310
BEAUCO 7.2.2.2 | Fourniture | CHASSIS DE TOIT A tabatière, d | CHASSIS DE TOIT A tabatière, dit parisien, sur terrasson zinc: Châssis non vitré 90x70 cm | 550
BEAUCO 7.2.3.1 | Fourniture | CHASSIS DE TOIT A emboîtement | CHASSIS DE TOIT A emboîtement pour tuiles mécaniques: Pour 6 tuiles déplacées | 180
BEAUCO 7.2.3.2 | Fourniture | CHASSIS DE TOIT A emboîtement | CHASSIS DE TOIT A emboîtement pour tuiles mécaniques: Pour 12 tuiles déplacées | 320
BEAUCO 7.2.4.1 | Fourniture | CHASSIS DE TOIT A gouttière po | CHASSIS DE TOIT A gouttière pour ardoises et tuiles plates: Châssis non vitré 60x50 cm | 350
BEAUCO 7.2.4.2 | Fourniture | CHASSIS DE TOIT A gouttière po | CHASSIS DE TOIT A gouttière pour ardoises et tuiles plates: Châssis non vitré 90x70 cm | 550
BEAUCO 7.3.1.1 | Fourniture | FENETRE TOIT EN PENTE, Fenêtre | FENETRE TOIT EN PENTE, Fenêtre basculante: Fenêtre vitrée 55x78 ht | 680
BEAUCO 7.3.1.2 | Fourniture | FENETRE TOIT EN PENTE, Fenêtre | FENETRE TOIT EN PENTE, Fenêtre basculante: Fenêtre vitrée 78x98 ht | 730
BEAUCO 7.3.1.3 | Fourniture | FENETRE TOIT EN PENTE, Fenêtre | FENETRE TOIT EN PENTE, Fenêtre basculante: Fenêtre vitrée 134x98 ht | 940
BEAUCO 7.3.2.1 | Fourniture | FENETRE TOIT EN PENTE, Fenêtre | FENETRE TOIT EN PENTE, Fenêtre à grande possibilité d'ouverture: Fenêtre vitrée 55x78 ht | 752
BEAUCO 7.3.2.2 | Fourniture | FENETRE TOIT EN PENTE, Fenêtre | FENETRE TOIT EN PENTE, Fenêtre à grande possibilité d'ouverture: Fenêtre vitrée 78x98 ht | 930
BEAUCO 7.3.2.3 | Fourniture | FENETRE TOIT EN PENTE, Fenêtre | FENETRE TOIT EN PENTE, Fenêtre à grande possibilité d'ouverture: Fenêtre vitrée 134x98 ht | 940
BEAUCO 8.1.1 | Fourniture | GOUTTIERES PENDANTES EN ZINC N | GOUTTIERES PENDANTES EN ZINC NATUREL: Gouttière de 0,25 m dév. ép. 0,65 mm | 70
BEAUCO 8.1.2 | Fourniture | GOUTTIERES PENDANTES EN ZINC N | GOUTTIERES PENDANTES EN ZINC NATUREL: Gouttière de 0,33 m dév. ép. 0,65 mm | 67
BEAUCO 8.1.3 | Fourniture | GOUTTIERES PENDANTES EN ZINC N | GOUTTIERES PENDANTES EN ZINC NATUREL: | 19
BEAUCO 8.1.4 | Fourniture | GOUTTIERES PENDANTES EN ZINC N | GOUTTIERES PENDANTES EN ZINC NATUREL: Retour d'angle | 36
BEAUCO 8.1.5 | Fourniture | GOUTTIERES PENDANTES EN ZINC N | GOUTTIERES PENDANTES EN ZINC NATUREL: Joint ou besace de dilatation | 46
BEAUCO 8.1.6 | Fourniture | GOUTTIERES PENDANTES EN ZINC N | GOUTTIERES PENDANTES EN ZINC NATUREL: Naissance de 0,25 m dév. | 30
BEAUCO 8.1.7 | Fourniture | GOUTTIERES PENDANTES EN ZINC N | GOUTTIERES PENDANTES EN ZINC NATUREL: Naissance de 0,33 m dév. | 36
BEAUCO 8.2.1.1 | Fourniture | CHENEAUX EN ZINC NATUREL A l'i | CHENEAUX EN ZINC NATUREL A l'intersection de deux combles Sur pente en bois jusqu'à 0,65 m dév. | 94
BEAUCO 8.2.1.2 | Fourniture | CHENEAUX EN ZINC NATUREL A l'i | CHENEAUX EN ZINC NATUREL A l'intersection de deux combles Sur pente en plâtre jusqu'à 0,65 m dév. | 209
BEAUCO 8.2.2.1 | Fourniture | CHENEAUX EN ZINC NATUREL Sur e | CHENEAUX EN ZINC NATUREL Sur entablement Sur pente en bois jusqu'à 0,65 m dév. | 266
BEAUCO 8.2.2.2 | Fourniture | CHENEAUX EN ZINC NATUREL Sur e | CHENEAUX EN ZINC NATUREL Sur entablement Talon | 37
BEAUCO 8.2.2.3 | Fourniture | CHENEAUX EN ZINC NATUREL Sur e | CHENEAUX EN ZINC NATUREL Sur entablement Retour d'angle | 65
BEAUCO 8.2.2.4 | Fourniture | CHENEAUX EN ZINC NATUREL Sur e | CHENEAUX EN ZINC NATUREL Sur entablement Joint ou besace de dilatation | 76
BEAUCO 8.3.1 | Fourniture | CRAPAUDINE GALVA DU COMMERCE ø | CRAPAUDINE GALVA DU COMMERCE ø 80 à 100 mm | 5
BEAUCO 8.4.1 | Fourniture | DESCENTES D'EAUX PLUVIALES EN | DESCENTES D'EAUX PLUVIALES EN ZINC NATUREL Tuyau ø 100 ép. 0,65 mm | 62
BEAUCO 8.4.2 | Fourniture | DESCENTES D'EAUX PLUVIALES EN | DESCENTES D'EAUX PLUVIALES EN ZINC NATUREL Coude soudé ø 100 ép. 0,65 mm | 21
BEAUCO 8.4.3 | Fourniture | DESCENTES D'EAUX PLUVIALES EN | DESCENTES D'EAUX PLUVIALES EN ZINC NATUREL Cuvette 1/2 ronde ø 100 | 132
BEAUCO 8.5.1 | Fourniture | DAUPHINS FONTE DROITS ø 100 lo | DAUPHINS FONTE DROITS ø 100 long. 1,00 m | 120
BEAUCO 9.1.1 | Fourniture | REMANIAGE ET REPARATION DE COU | REMANIAGE ET REPARATION DE COUVERTURE: Ardoises petit modèle | 68
BEAUCO 9.2.1 | Fourniture | REMANIAGE ET REPARATION DE COU | REMANIAGE ET REPARATION DE COUVERTURE: Tuiles plates | 75
BEAUCO 9.2.2 | Fourniture | REMANIAGE ET REPARATION DE COU | REMANIAGE ET REPARATION DE COUVERTURE: Tuiles mécaniques grand moule | 52
BEAUCO 9.3.1.1 | Fourniture | Bouchement de trou sur zinc | Bouchement de trou sur zinc | 18
BEAUCO 9.3.2.1 | Fourniture | Remplacement de couvre-joint: | Remplacement de couvre-joint: Zinc naturel ép. 0,65 mm de 0,14 m dév. | 31
BEAUCO 9.3.3.1 | Fourniture | Refixation de couvre-joint: Co | Refixation de couvre-joint: Couvre-joint zinc 0,14 m dév. | 8
BEAUCO 9.3.4.1 | Fourniture | Redressement de bande: Bande d | Redressement de bande: Bande de zinc 0,21 à 0,40 m dév. | 32
BEAUCO 9.4.1 | Fourniture | RESCELLEMENT DE FAITIERES EN T | RESCELLEMENT DE FAITIERES EN TERRE CUITE: Demi-ronde simple (3 au mètre) | 71
BEAUCO 9.4.2 | Fourniture | RESCELLEMENT DE FAITIERES EN T | RESCELLEMENT DE FAITIERES EN TERRE CUITE: Demi-ronde à emboîtement (2 au mètre) | 66
BEAUCO 9.5.1 | Fourniture | BALAYAGE DE COUVERTURE OU VERR | BALAYAGE DE COUVERTURE OU VERRIERE: Zinc ou tuiles | 2
BEAUCO 9.5.2 | Fourniture | BALAYAGE DE COUVERTURE OU VERR | BALAYAGE DE COUVERTURE OU VERRIERE: Ardoises ou plaques ondulées | 3
BEAUCO 9.6.1 | Fourniture | TRAITEMENT ANTIMOUSSE: Sur cou | TRAITEMENT ANTIMOUSSE: Sur couverture en ardoises naturelles | 9
BEAUCO 9.6.2 | Fourniture | TRAITEMENT ANTIMOUSSE: Sur cou | TRAITEMENT ANTIMOUSSE: Sur couverture en tuiles plates | 11
BEAUCO 9.6.3 | Fourniture | TRAITEMENT ANTIMOUSSE: Sur cou | TRAITEMENT ANTIMOUSSE: Sur couverture en tuiles à emboîtement grand moule | 11
BEAUCO 9.6.4 | Fourniture | TRAITEMENT ANTIMOUSSE: Sur cou | TRAITEMENT ANTIMOUSSE: Sur couverture en bardeaux bitumés | 9
BEAUCO 9.7.1 | Fourniture | EMOUSSAGE DE COUVERTURE: Tuile | EMOUSSAGE DE COUVERTURE: Tuiles | 8
BEAUCO 9.8.1 | Fourniture | BALAYAGE DE GOUTTIERES OU CHEN | BALAYAGE DE GOUTTIERES OU CHENEAUX: Gouttière anglaise ou chéneau | 5
BEAUCO 9.8.2 | Fourniture | BALAYAGE DE GOUTTIERES OU CHEN | BALAYAGE DE GOUTTIERES OU CHENEAUX: Autres gouttières | 8
BEAUPB 1.1.1 | Fourniture | Cuvette WC avec réservoir comp | Cuvette WC avec réservoir compris mécanisme | 250
BEAUPB 1.1.10 | Fourniture | Urinoir applique | Urinoir applique | 190
BEAUPB 1.1.11 | Fourniture | Urinoir d'angle | Urinoir d'angle | 183
BEAUPB 1.1.12 | Fourniture | Robinet temporisé pour urinoir | Robinet temporisé pour urinoir | 96
BEAUPB 1.1.13 | Fourniture | Vasque à encastrer en céramiqu | Vasque à encastrer en céramique, 615x495x205mm | 390
BEAUPB 1.1.14 | Fourniture | Mitigeur monocommande | Mitigeur monocommande | 125
BEAUPB 1.1.15 | Fourniture | Distributeur de serviettes pap | Distributeur de serviettes papier | 105
BEAUPB 1.1.16 | Fourniture | Lavabo 600x490 mm | Lavabo 600x490 mm | 235
BEAUPB 1.1.17 | Fourniture | Lavabo 370x305 mm | Lavabo 370x305 mm | 195
BEAUPB 1.1.18 | Fourniture | Lavabo en porcelaine vitrifiée | Lavabo en porcelaine vitrifiée blanc jusqu'à 0,60 sur console | 235
BEAUPB 1.1.19 | Fourniture | Lavabo en porcelaine vitrifiée | Lavabo en porcelaine vitrifiée blanc jusqu'à 0,60 sur colonne | 235
BEAUPB 1.1.2 | Fourniture | Cuvette WC sans réservoir | Cuvette WC sans réservoir | 175
BEAUPB 1.1.20 | Fourniture | Lave mains en porcelaine vitri | Lave mains en porcelaine vitrifiée jusqu'à 0,46 | 210
BEAUPB 1.1.21 | Fourniture | Lavabo pour collectivité jusq | Lavabo pour collectivité jusqu'à 1,00 *0,40 | 535
BEAUPB 1.1.22 | Fourniture | Robinetterie électronique | Robinetterie électronique | 290
BEAUPB 1.1.23 | Fourniture | Vidoir mural céramique,450x350 | Vidoir mural céramique,450x350 mm, avec porte-seau | 277
BEAUPB 1.1.24 | Fourniture | Robinetterie murale temporisé | Robinetterie murale temporisé | 136
BEAUPB 1.1.25 | Fourniture | Receveur de douche en céramiqu | Receveur de douche en céramique jusqu'à 0,90 * 0,90 encastré | 425
BEAUPB 1.1.26 | Fourniture | Receveur de douche en céramiqu | Receveur de douche en céramique jusqu'à 0,90 * 0,90 à poser | 410
BEAUPB 1.1.27 | Fourniture | Mitigeur chromé mural | Mitigeur chromé mural | 125
BEAUPB 1.1.28 | Fourniture | Douchette sur tige | Douchette sur tige | 76
BEAUPB 1.1.29 | Fourniture | Evier 1 bac + égouttoir inox 9 | Evier 1 bac + égouttoir inox 900x600 mm à poser | 190
BEAUPB 1.1.3 | Fourniture | Cuvette WC suspendue compris b | Cuvette WC suspendue compris bâti support | 460
BEAUPB 1.1.30 | Fourniture | Evier 1 bac + égouttoir inox 9 | Evier 1 bac + égouttoir inox 900x600 mm à encastrer | 223
BEAUPB 1.1.31 | Fourniture | Évier inox 1 bac 1 égouttoir s | Évier inox 1 bac 1 égouttoir sur meuble blanc | 355
BEAUPB 1.1.32 | Fourniture | Évier inox 1 bac 2 égouttoirs | Évier inox 1 bac 2 égouttoirs sur meuble blanc | 366
BEAUPB 1.1.33 | Fourniture | Évier inox 2 bacs 1 égouttoir | Évier inox 2 bacs 1 égouttoir sur meuble blanc | 434
BEAUPB 1.1.34 | Fourniture | Évier inox 2 bacs 2 égouttoirs | Évier inox 2 bacs 2 égouttoirs sur meuble blanc | 434
BEAUPB 1.1.35 | Fourniture | Robinetterie mélangeuse monotr | Robinetterie mélangeuse monotrou pour lavabo | 115
BEAUPB 1.1.36 | Fourniture | Robinet mitigeur thermostatiqu | Robinet mitigeur thermostatique pour lavabo | 180
BEAUPB 1.1.37 | Fourniture | Robinet de lave linge ,vaissel | Robinet de lave linge ,vaisselle ect | 75
BEAUPB 1.1.38 | Fourniture | Robinetterie eau froide tempor | Robinetterie eau froide temporisée pour lave mains | 98
BEAUPB 1.1.39 | Fourniture | Robinet temporisé mural pour l | Robinet temporisé mural pour lavabo collectif | 117
BEAUPB 1.1.4 | Fourniture | Cuvette WC type maternelle | Cuvette WC type maternelle | 235
BEAUPB 1.1.40 | Fourniture | Robinetterie mélangeuse murale | Robinetterie mélangeuse murale à bec orientable pour vidoir mural | 103
BEAUPB 1.1.41 | Fourniture | Robinetterie mélangeuse monotr | Robinetterie mélangeuse monotrou à bec orientable pour évier | 135
BEAUPB 1.1.42 | Fourniture | Robinet mitigeur à bec orient | Robinet mitigeur à bec orientable pour évier | 120
BEAUPB 1.1.43 | Fourniture | Fourniture et pose remplacemen | Fourniture et pose remplacement meuble évier seul | 280
BEAUPB 1.1.44 | Fourniture | Baignoire en tôle émaillée sér | Baignoire en tôle émaillée série économique 1,70 * 0,70 | 412
BEAUPB 1.1.45 | Fourniture | Baignoire en matériaux de synt | Baignoire en matériaux de synthèse blanc série économique 1,70 * 0,70 | 490
BEAUPB 1.1.46 | Fourniture | Robinetterie mélangeuse monotr | Robinetterie mélangeuse monotrou pour baignoire | 145
BEAUPB 1.1.47 | Fourniture | Robinetterie mélangeuse murale | Robinetterie mélangeuse murale pour baignoire | 135
BEAUPB 1.1.48 | Fourniture | Robinet mitigeur sur gorge pou | Robinet mitigeur sur gorge pour baignoire | 160
BEAUPB 1.1.49 | Fourniture | Robinet mitigeur mural pour ba | Robinet mitigeur mural pour baignoire | 150
BEAUPB 1.1.5 | Fourniture | Cuvette WC handicapés | Cuvette WC handicapés | 335
BEAUPB 1.1.50 | Fourniture | Robinetterie mélangeuse murale | Robinetterie mélangeuse murale avec douchette sur support chromé | 190
BEAUPB 1.1.51 | Fourniture | Robinet mitigeur mural avec do | Robinet mitigeur mural avec douchette sur support chromé | 165
BEAUPB 1.1.52 | Fourniture | Plus valus pour douche sur col | Plus valus pour douche sur colonne pour baignoire | 95
BEAUPB 1.1.53 | Fourniture | Mitigeur thermostatique ¾ | Mitigeur thermostatique ¾ 20 /27 | 255
BEAUPB 1.1.6 | Fourniture | Bâti support,réservoir,plaque | Bâti support,réservoir,plaque chrom | 388
BEAUPB 1.1.7 | Fourniture | WC avec broyeur incorporé | WC avec broyeur incorporé | 585
BEAUPB 1.1.8 | Fourniture | WC à la turc | WC à la turc | 345
BEAUPB 1.1.9 | Fourniture | Robinet temporisé pour WC | Robinet temporisé pour WC | 96
BEAUPB 1.2.1 | Fourniture | Nettoyage, détartrage un appar | Nettoyage, détartrage un appareil | 58
BEAUPB 10.1.1 | Fourniture | Calorifugeage des canalisation | Calorifugeage des canalisations type ARMAFLEX SHM1 en 13 mm d'ép. Ø 12 / 17 | 18
BEAUPB 10.1.2 | Fourniture | Calorifugeage des canalisation | Calorifugeage des canalisations type ARMAFLEX SHM1 en 13 mm d'ép. Ø 15 / 21 | 22
BEAUPB 10.1.3 | Fourniture | Calorifugeage des canalisation | Calorifugeage des canalisations type ARMAFLEX SHM1 en 13 mm d'ép. Ø 20 / 27 | 28
BEAUPB 10.1.4 | Fourniture | Calorifugeage des canalisation | Calorifugeage des canalisations type ARMAFLEX SHM1 en 13 mm d'ép. Ø 26 / 34 | 39
BEAUPB 10.1.5 | Fourniture | Calorifugeage des canalisation | Calorifugeage des canalisations type ARMAFLEX SHM1 en 13 mm d'ép. Ø 33 / 42 | 42
BEAUPB 10.1.6 | Fourniture | Calorifugeage des canalisation | Calorifugeage des canalisations type ARMAFLEX SHM1 en 13 mm d'ép. Ø 40 / 49 | 47
BEAUPB 10.2.1 | Fourniture | Calorifugeage des canalisation | Calorifugeage des canalisations type ARMAFLEX SHM1 en 19 mm d'ép. Ø 12 / 17 | 18
BEAUPB 10.2.2 | Fourniture | Calorifugeage des canalisation | Calorifugeage des canalisations type ARMAFLEX SHM1 en 19 mm d'ép. Ø 15 / 21 | 24
BEAUPB 10.2.3 | Fourniture | Calorifugeage des canalisation | Calorifugeage des canalisations type ARMAFLEX SHM1 en 19 mm d'ép. Ø 20 / 27 | 31
BEAUPB 10.2.4 | Fourniture | Calorifugeage des canalisation | Calorifugeage des canalisations type ARMAFLEX SHM1 en 19 mm d'ép. Ø 26 / 34 | 40
BEAUPB 10.2.5 | Fourniture | Calorifugeage des canalisation | Calorifugeage des canalisations type ARMAFLEX SHM1 en 19 mm d'ép. Ø 33 / 42 | 45
BEAUPB 10.2.6 | Fourniture | Calorifugeage des canalisation | Calorifugeage des canalisations type ARMAFLEX SHM1 en 19 mm d'ép. Ø 40 / 49 | 51
BEAUPB 11.1 | Fourniture | Peinture des parties métalliqu | Peinture des parties métalliques - 2 couches anti-corrosion | 23
BEAUPB 11.2 | Fourniture | Peinture des canalisations gaz | Peinture des canalisations gaz - 2 couches anti-corrosion | 29
BEAUPB 11.3 | Fourniture | Etiquetage gravé sur support m | Etiquetage gravé sur support métallique vissé | 68
BEAUPB 12.1 | Fourniture | Désinfection de l'eau, rinçage | Désinfection de l'eau, rinçage et contrôle des canalisations | 235
BEAUPB 12.2 | Fourniture | Fiches auto-contrôle-Rapport e | Fiches auto-contrôle-Rapport essais | 35
BEAUPB 13.1 | Fourniture | INSTALLATIONS DE CHANTIER: Ali | INSTALLATIONS DE CHANTIER: Alimentation en eau | 1120
BEAUPB 13.2 | Fourniture | INSTALLATIONS DE CHANTIER: Ali | INSTALLATIONS DE CHANTIER: Alimentation robinet de puisage | 740
BEAUPB 13.3 | Fourniture | INSTALLATIONS DE CHANTIER: Ali | INSTALLATIONS DE CHANTIER: Alimentation du cantonnement | 1425
BEAUPB 13.4 | Fourniture | INSTALLATIONS DE CHANTIER: Éva | INSTALLATIONS DE CHANTIER: Évacuation des eaux usées | 1080
BEAUPB 14.1 | Fourniture | Création d'un branchement d'ea | Création d'un branchement d'eau: Equipement complet: en DN 20 | 750
BEAUPB 14.2 | Fourniture | Création d'un branchement d'ea | Création d'un branchement d'eau: Equipement complet: en DN 30 | 1570
BEAUPB 14.3 | Fourniture | Création d'un branchement d'ea | Création d'un branchement d'eau: Equipement complet: en DN 40 | 2315
BEAUPB 14.4 | Fourniture | Création d'un branchement d'ea | Création d'un branchement d'eau: Equipement complet: en DN 50 | 3468
BEAUPB 14.5 | Fourniture | Création d'un branchement d'ea | Création d'un branchement d'eau: Equipement complet: en DN 60 | 4210
BEAUPB 15.1 | Fourniture | Dépose, évacuation installatio | Dépose, évacuation installations non utilisées | 125
BEAUPB 15.2 | Fourniture | Neutralisation réseau, bouchon | Neutralisation réseau, bouchonnage | 125
BEAUPB 15.3 | Fourniture | Dévoiement de canalisation (10 | Dévoiement de canalisation (10 m) | 1500
BEAUPB 16.1 | Fourniture | Fourniture et pose du réseau a | Fourniture et pose du réseau alimentation gaz y compris accessoires (supportage, vannes...). en cuivre 14/16 | 28
BEAUPB 16.10 | Fourniture | Centrale de détection gaz avec | Centrale de détection gaz avec un capteur par chaudière | 4464
BEAUPB 16.11 | Fourniture | "Coffret ""DTU"" type A" | "Coffret ""DTU"" type A" | 546
BEAUPB 16.2 | Fourniture | Fourniture et pose du réseau a | Fourniture et pose du réseau alimentation gaz y compris accessoires (supportage, vannes...). en cuivre 20/22 | 36
BEAUPB 16.3 | Fourniture | Fourniture et pose du réseau a | Fourniture et pose du réseau alimentation gaz y compris accessoires (supportage, vannes...). en cuivre 26/28 | 40
BEAUPB 16.4 | Fourniture | Fourniture et pose du réseau a | Fourniture et pose du réseau alimentation gaz y compris accessoires (supportage, vannes...). en acier DN 25 | 32
BEAUPB 16.5 | Fourniture | Fourniture et pose du réseau a | Fourniture et pose du réseau alimentation gaz y compris accessoires (supportage, vannes...). en acier DN 32 | 34
BEAUPB 16.6 | Fourniture | Fourniture et pose du réseau a | Fourniture et pose du réseau alimentation gaz y compris accessoires (supportage, vannes...). en acier DN 40 | 38
BEAUPB 16.7 | Fourniture | Fourniture et pose d’une vanne | Fourniture et pose d’une vanne de barrage dans un Boîtier | 678.24
BEAUPB 16.8 | Fourniture | "Un Poste de "" Détente / Comp | "Un Poste de "" Détente / Comptage"" " | 1516.32
BEAUPB 16.9 | Fourniture | Une électrovanne de coupure d’ | Une électrovanne de coupure d’alimentation générale | 774.72
BEAUPB 17.1 | Fourniture | Fourniture et pose du réseau d | Fourniture et pose du réseau de vapeur PN 25 DN 20 : Tube acier noir calorifugé | 76
BEAUPB 17.10 | Fourniture | Fourniture et pose du réseau d | Fourniture et pose du réseau de vapeur PN 25 DN 25 : Filtre à tamis | 91
BEAUPB 17.11 | Fourniture | Fourniture et pose du réseau d | Fourniture et pose du réseau de vapeur PN 25 DN 25 : Vanne de régulation | 814
BEAUPB 17.12 | Fourniture | Fourniture et pose du réseau d | Fourniture et pose du réseau de vapeur PN 25 DN 25 : Servomoteur | 1152
BEAUPB 17.13 | Fourniture | Fourniture et pose du réseau d | Fourniture et pose du réseau de vapeur PN 25 DN 40 : Tube acier noir calorifugé | 148
BEAUPB 17.14 | Fourniture | Fourniture et pose du réseau d | Fourniture et pose du réseau de vapeur PN 25 DN 40 : Bride à collerette | 107
BEAUPB 17.15 | Fourniture | Fourniture et pose du réseau d | Fourniture et pose du réseau de vapeur PN 25 DN 40 : Robinet à soupape | 143
BEAUPB 17.16 | Fourniture | Fourniture et pose du réseau d | Fourniture et pose du réseau de vapeur PN 25 DN 40 : Filtre à tamis | 106
BEAUPB 17.17 | Fourniture | Fourniture et pose du réseau d | Fourniture et pose du réseau de vapeur PN 25 DN 40 : Vanne de régulation | 1870
BEAUPB 17.18 | Fourniture | Fourniture et pose du réseau d | Fourniture et pose du réseau de vapeur PN 25 DN 40 : Servomoteur | 1620
BEAUPB 17.19 | Fourniture | Fourniture, pose et raccordeme | Fourniture, pose et raccordements hydrauliques d’une bouteille haute-pression DN 100 | 12365
BEAUPB 17.2 | Fourniture | Fourniture et pose du réseau d | Fourniture et pose du réseau de vapeur PN 25 DN 20 : Bride à collerette | 66
BEAUPB 17.20 | Fourniture | "Fourniture, pose et raccordem | "Fourniture, pose et raccordements hydrauliques d’un groupe de ""relevage des condensats"" " | 6645
BEAUPB 17.21 | Fourniture | Pose et raccordements hydrauli | Pose et raccordements hydrauliques d’un compteur calorifique fourni par la C.P.C.U. (pour une puissance de 500 kW) | 1380
BEAUPB 17.3 | Fourniture | Fourniture et pose du réseau d | Fourniture et pose du réseau de vapeur PN 25 DN 20 : Robinet à soupape | 107
BEAUPB 17.4 | Fourniture | Fourniture et pose du réseau d | Fourniture et pose du réseau de vapeur PN 25 DN 20 : Filtre à tamis | 71
BEAUPB 17.5 | Fourniture | Fourniture et pose du réseau d | Fourniture et pose du réseau de vapeur PN 25 DN 20 : Vanne de régulation | 648
BEAUPB 17.6 | Fourniture | Fourniture et pose du réseau d | Fourniture et pose du réseau de vapeur PN 25 DN 20 : Servomoteur | 1056
BEAUPB 17.7 | Fourniture | Fourniture et pose du réseau d | Fourniture et pose du réseau de vapeur PN 25 DN 25 : Tube acier noir calorifugé | 102
BEAUPB 17.8 | Fourniture | Fourniture et pose du réseau d | Fourniture et pose du réseau de vapeur PN 25 DN 25 : Bride à collerette | 90
BEAUPB 17.9 | Fourniture | Fourniture et pose du réseau d | Fourniture et pose du réseau de vapeur PN 25 DN 25 : Robinet à soupape | 130
BEAUPB 18.1 | Fourniture | Fourniture, pose et raccordeme | Fourniture, pose et raccordements hydrauliques d’un Échangeur Vapeur / Eau . Échangeur de 150 kW | 6777
BEAUPB 18.2 | Fourniture | Fourniture, pose et raccordeme | Fourniture, pose et raccordements hydrauliques d’un Échangeur Vapeur / Eau . Échangeur de 450 kW | 10638
BEAUPB 18.3 | Fourniture | Fourniture, pose et raccordeme | Fourniture, pose et raccordements hydrauliques d’un Échangeur Vapeur / Eau . Échangeur de 900 kW | 16657
BEAUPB 19.1 | Fourniture | Chaudière murale gaz à condens | Chaudière murale gaz à condensation, Puissance = 35 kW | 3250
BEAUPB 19.10 | Fourniture | Chaudière spécifique gaz au so | Chaudière spécifique gaz au sol, Puissance nominale en première allure 101 kW | 14237
BEAUPB 19.11 | Fourniture | Chaudière spécifique gaz au so | Chaudière spécifique gaz au sol, Puissance nominale en première allure164kW | 16129
BEAUPB 19.12 | Fourniture | Chaudière spécifique gaz au so | Chaudière spécifique gaz au sol, Puissance nominale en première allure 239kW | 21558
BEAUPB 19.13 | Fourniture | Chaudière à équiper d’un brûl | Chaudière à équiper d’un brûleur gaz soufflé, Puissance 310 kW | 27066
BEAUPB 19.14 | Fourniture | Chaudière à équiper d’un brûle | Chaudière à équiper d’un brûleur gaz soufflé, Puissance 430 kW | 31741
BEAUPB 19.15 | Fourniture | Chaudière à équiper d’un brûle | Chaudière à équiper d’un brûleur gaz soufflé, Puissance 570 kW | 38257
BEAUPB 19.2 | Fourniture | Chaudière spécifique gaz au so | Chaudière spécifique gaz au sol, Puissance = 30 kW | 3229
BEAUPB 19.3 | Fourniture | Chaudière spécifique gaz au s | Chaudière spécifique gaz au sol, Puissance = 48 kW | 3780
BEAUPB 19.4 | Fourniture | Chaudière à équiper d’un brûl | Chaudière à équiper d’un brûleur gaz, au sol, Puissance = 39 kW | 3460
BEAUPB 19.5 | Fourniture | Chaudière gaz au sol à condens | Chaudière gaz au sol à condensation Puissance = 65 kW | 8708
BEAUPB 19.6 | Fourniture | Chaudière gaz au sol à condens | Chaudière gaz au sol à condensation Puissance = 114 KW | 13038
BEAUPB 19.7 | Fourniture | Chaudière gaz au sol à condens | Chaudière gaz au sol à condensation Puissance = 282 kW | 23199
BEAUPB 19.8 | Fourniture | Chaudière gaz au sol à conden | Chaudière gaz au sol à condensation Puissance = 353 kW | 26100
BEAUPB 19.9 | Fourniture | Chaudière gaz au sol à conden | Chaudière gaz au sol à condensation Puissance = 499 kW | 33000
BEAUPB 2.1 | Fourniture | Adoucisseur | Adoucisseur | 985
BEAUPB 2.2 | Fourniture | Traitement filmogène | Traitement filmogène | 160
BEAUPB 20.1 | Fourniture | Brûleur gaz 40-55 kW | Brûleur gaz 40-55 kW | 2380
BEAUPB 20.10 | Fourniture | Fourniture et pose d'un capot | Fourniture et pose d'un capot d'insonorisation pour brûleur de 100kW | 1104
BEAUPB 20.11 | Fourniture | Fourniture et pose d'un capot | Fourniture et pose d'un capot d'insonorisation pour brûleur de 200kW | 1380
BEAUPB 20.12 | Fourniture | Fourniture et pose d'un capot | Fourniture et pose d'un capot insonorisation pour brûleur de 300kW | 1728
BEAUPB 20.13 | Fourniture | Fourniture et pose d'un capot | Fourniture et pose d'un capot insonorisation pour brûleur de 500kW | 2016
BEAUPB 20.2 | Fourniture | Brûleur gaz 45-90 kW | Brûleur gaz 45-90 kW | 2865
BEAUPB 20.3 | Fourniture | Brûleur gaz 80-120 kW | Brûleur gaz 80-120 kW | 3280
BEAUPB 20.4 | Fourniture | Brûleur gaz 110-160 kW | Brûleur gaz 110-160 kW | 3490
BEAUPB 20.5 | Fourniture | Brûleur gaz 140-210 kW | Brûleur gaz 140-210 kW | 4513
BEAUPB 20.6 | Fourniture | Brûleur gaz 160-240 kW | Brûleur gaz 160-240 kW | 5306
BEAUPB 20.7 | Fourniture | Brûleur gaz 200-300 kW | Brûleur gaz 200-300 kW | 5701
BEAUPB 20.8 | Fourniture | Brûleur gaz 260-430 kW | Brûleur gaz 260-430 kW | 7350
BEAUPB 20.9 | Fourniture | Brûleur gaz 310-540 kW | Brûleur gaz 310-540 kW | 8136
BEAUPB 21.1 | Fourniture | BALLON EAU CHAUDE SANITAIRE (P | BALLON EAU CHAUDE SANITAIRE (PRODUCTION CENTRALISEE). Capacité : 15 litres | 396
BEAUPB 21.10 | Fourniture | Soupape de sécurité | Soupape de sécurité | 69
BEAUPB 21.11 | Fourniture | Robinets d'isolement à boissea | Robinets d'isolement à boisseau sphérique. Ø 12/14 | 65
BEAUPB 21.12 | Fourniture | Robinets d'isolement à boissea | Robinets d'isolement à boisseau sphérique. Ø 16/18 | 85
BEAUPB 21.13 | Fourniture | Robinets d'isolement à boissea | Robinets d'isolement à boisseau sphérique. Ø 20/22 | 125
BEAUPB 21.14 | Fourniture | Robinet de chasse à boisseau à | Robinet de chasse à boisseau à passage intégral pour la vidange rapide | 48
BEAUPB 21.15 | Fourniture | Thermomètre à cadran 100 mm | Thermomètre à cadran 100 mm | 75
BEAUPB 21.16 | Fourniture | Dégazage départ eau chaude san | Dégazage départ eau chaude sanitaire | 84
BEAUPB 21.17 | Fourniture | Dégazeur en tube cuivre Ø 20 | Dégazeur en tube cuivre Ø 20 | 220
BEAUPB 21.18 | Fourniture | Purgeur d'air automatique ø 15 | Purgeur d'air automatique ø 15 | 55
BEAUPB 21.19 | Fourniture | Robinet d'isolement à boisseau | Robinet d'isolement à boisseau sphérique | 65
BEAUPB 21.2 | Fourniture | BALLON EAU CHAUDE SANITAIRE (P | BALLON EAU CHAUDE SANITAIRE (PRODUCTION CENTRALISEE). Capacité : 30 litres | 425
BEAUPB 21.20 | Fourniture | Purge manuelle | Purge manuelle | 46
BEAUPB 21.21 | Fourniture | Manchettes démontables | Manchettes démontables | 85
BEAUPB 21.22 | Fourniture | Robinet d'isolement à boisseau | Robinet d'isolement à boisseau sphérique | 65
BEAUPB 21.3 | Fourniture | BALLON EAU CHAUDE SANITAIRE (P | BALLON EAU CHAUDE SANITAIRE (PRODUCTION CENTRALISEE). Capacité : 50 litres | 447
BEAUPB 21.4 | Fourniture | BALLON EAU CHAUDE SANITAIRE (P | BALLON EAU CHAUDE SANITAIRE (PRODUCTION CENTRALISEE). Capacité : 100 litres | 613
BEAUPB 21.5 | Fourniture | BALLON EAU CHAUDE SANITAIRE (P | BALLON EAU CHAUDE SANITAIRE (PRODUCTION CENTRALISEE). Capacité : 150 litres | 649
BEAUPB 21.6 | Fourniture | BALLON EAU CHAUDE SANITAIRE (P | BALLON EAU CHAUDE SANITAIRE (PRODUCTION CENTRALISEE). Capacité : 300 litres | 910
BEAUPB 21.7 | Fourniture | Manchons pour raccordements | Manchons pour raccordements | 56
BEAUPB 21.8 | Fourniture | Tube cuivre entre bouteille d' | Tube cuivre entre bouteille d'équilibre et les ballons | 58
BEAUPB 21.9 | Fourniture | Vanne de vidange | Vanne de vidange | 65
BEAUPB 22.1 | Fourniture | Échangeur du type mono-passe à | Échangeur du type mono-passe à contre-courant de 70 à 140 kW | 8192.26
BEAUPB 22.2 | Fourniture | Échangeur du type mono-passe à | Échangeur du type mono-passe à contre-courant de 140 à 300 kW | 7504.03
BEAUPB 22.3 | Fourniture | Échangeur du type mono-passe à | Échangeur du type mono-passe à contre-courant de 300 à 500 kW | 8630.54
BEAUPB 23.1 | Fourniture | Fet P de conduits concentrique | Fet P de conduits concentriques Ø 60/100 | 49
BEAUPB 23.10 | Fourniture | F et P de conduits séparés Ø 1 | F et P de conduits séparés Ø 140 | 61
BEAUPB 23.11 | Fourniture | F et P de conduits séparés Ø 1 | F et P de conduits séparés Ø 150 | 63
BEAUPB 23.12 | Fourniture | F et P de conduits séparés Ø 1 | F et P de conduits séparés Ø 180 | 67
BEAUPB 23.13 | Fourniture | F et P de conduits séparés Ø 2 | F et P de conduits séparés Ø 200 | 71
BEAUPB 23.14 | Fourniture | F et P de conduits séparés Ø 2 | F et P de conduits séparés Ø 230 | 76
BEAUPB 23.15 | Fourniture | F et P de conduits séparés Ø 2 | F et P de conduits séparés Ø 250 | 81
BEAUPB 23.16 | Fourniture | F et P de conduits flexibles e | F et P de conduits flexibles en inox pour conduits dévoyés Ø 80 | 43
BEAUPB 23.17 | Fourniture | F et P de conduits flexibles e | F et P de conduits flexibles en inox pour conduits dévoyés Ø 100 | 47
BEAUPB 23.18 | Fourniture | F et P de conduits flexibles e | F et P de conduits flexibles en inox pour conduits dévoyés Ø 125 | 55
BEAUPB 23.19 | Fourniture | F et P de conduits flexibles e | F et P de conduits flexibles en inox pour conduits dévoyés Ø 130 | 57
BEAUPB 23.2 | Fourniture | Fet P de conduits concentrique | Fet P de conduits concentriques Ø 80/125 | 52
BEAUPB 23.20 | Fourniture | F et P de conduits flexibles e | F et P de conduits flexibles en inox pour conduits dévoyés Ø 140 | 59
BEAUPB 23.21 | Fourniture | F et P de conduits flexibles e | F et P de conduits flexibles en inox pour conduits dévoyés Ø 150 | 61
BEAUPB 23.22 | Fourniture | F et P de conduits flexibles e | F et P de conduits flexibles en inox pour conduits dévoyés Ø 155 | 63
BEAUPB 23.23 | Fourniture | F et P de conduits flexibles e | F et P de conduits flexibles en inox pour conduits dévoyés Ø 160 | 67
BEAUPB 23.24 | Fourniture | F et P de conduits flexibles e | F et P de conduits flexibles en inox pour conduits dévoyés Ø 180 | 71
BEAUPB 23.25 | Fourniture | F et P de conduits flexibles e | F et P de conduits flexibles en inox pour conduits dévoyés Ø 200 | 76
BEAUPB 23.26 | Fourniture | F et P de conduits flexibles e | F et P de conduits flexibles en inox pour conduits dévoyés Ø 230 | 81
BEAUPB 23.27 | Fourniture | F et P de conduits flexibles e | F et P de conduits flexibles en inox pour conduits dévoyés Ø 250 | 89
BEAUPB 23.28 | Fourniture | F et P de conduits flexibles e | F et P de conduits flexibles en inox pour conduits dévoyés Ø 300 | 95
BEAUPB 23.29 | Fourniture | Fet P de conduits concentrique | Fet P de conduits concentriques Ø 60/100 | 65
BEAUPB 23.3 | Fourniture | Fet P de conduits concentrique | Fet P de conduits concentriques Ø 100/150 | 68
BEAUPB 23.30 | Fourniture | Fet P de conduits concentrique | Fet P de conduits concentriques Ø 80/125 | 90
BEAUPB 23.31 | Fourniture | F et P de conduits flexibles p | F et P de conduits flexibles pour conduits dévoyés Ø 80 | 43
BEAUPB 23.32 | Fourniture | F et P de conduits flexibles p | F et P de conduits flexibles pour conduits dévoyés Ø 110 | 47
BEAUPB 23.33 | Fourniture | F et P de conduits flexibles p | F et P de conduits flexibles pour conduits dévoyés Ø 125 | 55
BEAUPB 23.34 | Fourniture | F et P de conduits flexibles p | F et P de conduits flexibles pour conduits dévoyés Ø 160 | 67
BEAUPB 23.35 | Fourniture | Fourniture et pose de conduits | Fourniture et pose de conduits isolés Ø 125 | 91
BEAUPB 23.36 | Fourniture | Fourniture et pose de conduits | Fourniture et pose de conduits isolés Ø 155 | 96
BEAUPB 23.37 | Fourniture | Fourniture et pose de conduits | Fourniture et pose de conduits isolés Ø 180 | 101
BEAUPB 23.38 | Fourniture | Fourniture et pose de conduits | Fourniture et pose de conduits isolés Ø 200 | 115
BEAUPB 23.39 | Fourniture | Fourniture et pose de conduits | Fourniture et pose de conduits isolés Ø 250 | 123
BEAUPB 23.4 | Fourniture | Fet P de conduits concentrique | Fet P de conduits concentriques Ø 130/200 | 74
BEAUPB 23.40 | Fourniture | Fourniture et pose de conduits | Fourniture et pose de conduits isolés Ø 300 | 139
BEAUPB 23.41 | Fourniture | Fourniture et pose de conduits | Fourniture et pose de conduits isolés Ø 350 | 146
BEAUPB 23.42 | Fourniture | Fourniture et pose de conduits | Fourniture et pose de conduits isolés Ø 400 | 170
BEAUPB 23.43 | Fourniture | Fourniture et pose de conduits | Fourniture et pose de conduits isolés Ø 450 | 210
BEAUPB 23.44 | Fourniture | Fourniture et pose de conduits | Fourniture et pose de conduits isolés Ø 500 | 285
BEAUPB 23.45 | Fourniture | Fourniture et pose de conduits | Fourniture et pose de conduits isolés Ø 600 | 315
BEAUPB 23.46 | Fourniture | Fourniture et pose de sortie d | Fourniture et pose de sortie de toit en partie haute des conduits Ø 80 | 65
BEAUPB 23.47 | Fourniture | Fourniture et pose de sortie d | Fourniture et pose de sortie de toit en partie haute des conduits Ø 100 | 71
BEAUPB 23.48 | Fourniture | Fourniture et pose de sortie d | Fourniture et pose de sortie de toit en partie haute des conduits Ø 125 | 75
BEAUPB 23.49 | Fourniture | Fourniture et pose de sortie d | Fourniture et pose de sortie de toit en partie haute des conduits Ø 130 | 76
BEAUPB 23.5 | Fourniture | F et P de conduits séparés Ø 8 | F et P de conduits séparés Ø 80 | 43
BEAUPB 23.50 | Fourniture | Fourniture et pose de sortie d | Fourniture et pose de sortie de toit en partie haute des conduits Ø 140 | 77
BEAUPB 23.51 | Fourniture | Fourniture et pose de sortie d | Fourniture et pose de sortie de toit en partie haute des conduits Ø 150 | 79
BEAUPB 23.52 | Fourniture | Fourniture et pose de sortie d | Fourniture et pose de sortie de toit en partie haute des conduits Ø 155 | 82
BEAUPB 23.53 | Fourniture | Fourniture et pose de sortie d | Fourniture et pose de sortie de toit en partie haute des conduits Ø 160 | 84
BEAUPB 23.54 | Fourniture | Fourniture et pose de sortie d | Fourniture et pose de sortie de toit en partie haute des conduits Ø 180 | 85
BEAUPB 23.55 | Fourniture | Fourniture et pose de sortie d | Fourniture et pose de sortie de toit en partie haute des conduits Ø 200 | 88
BEAUPB 23.56 | Fourniture | Fourniture et pose de sortie d | Fourniture et pose de sortie de toit en partie haute des conduits Ø 230 | 91
BEAUPB 23.57 | Fourniture | Fourniture et pose de sortie d | Fourniture et pose de sortie de toit en partie haute des conduits Ø 250 | 96
BEAUPB 23.58 | Fourniture | Fourniture et pose de sortie d | Fourniture et pose de sortie de toit en partie haute des conduits Ø 300 | 101
BEAUPB 23.59 | Fourniture | Fourniture et pose de sortie d | Fourniture et pose de sortie de toit en partie haute des conduits Ø 350 | 115
BEAUPB 23.6 | Fourniture | F et P de conduits séparés Ø 1 | F et P de conduits séparés Ø 100 | 47
BEAUPB 23.60 | Fourniture | Fourniture et pose de sortie d | Fourniture et pose de sortie de toit en partie haute des conduits Ø 400 | 123
BEAUPB 23.61 | Fourniture | Fourniture et pose de sortie d | Fourniture et pose de sortie de toit en partie haute des conduits Ø 450 | 139
BEAUPB 23.62 | Fourniture | Fourniture et pose de sortie d | Fourniture et pose de sortie de toit en partie haute des conduits Ø 500 | 146
BEAUPB 23.63 | Fourniture | Fourniture et pose de sortie d | Fourniture et pose de sortie de toit en partie haute des conduits Ø 600 | 170
BEAUPB 23.7 | Fourniture | F et P de conduits séparés Ø 1 | F et P de conduits séparés Ø 110 | 55
BEAUPB 23.8 | Fourniture | F et P de conduits séparés Ø 1 | F et P de conduits séparés Ø 125 | 57
BEAUPB 23.9 | Fourniture | F et P de conduits séparés Ø 1 | F et P de conduits séparés Ø 130 | 59
BEAUPB 24.1 | Fourniture | F et P d'un conduit de raccord | F et P d'un conduit de raccord. ZAG | 126
BEAUPB 24.2 | Fourniture | F et P d'une bouche de raccord | F et P d'une bouche de raccord ZAG | 806
BEAUPB 24.3 | Fourniture | "Coffret ""ÉQUIPEMENT"" permet | "Coffret ""ÉQUIPEMENT"" permettant la coupure électrique du local" | 694
BEAUPB 24.4 | Fourniture | "Extincteur à poudre polyvalen | "Extincteur à poudre polyvalente de classe minimum 5A - 34B, y compris panneaux ""Ne pas utiliser sur flamme gaz""" | 272
BEAUPB 24.5 | Fourniture | Extincteur automatique coupant | Extincteur automatique coupant l'alimentation gaz | 658
BEAUPB 25.1 | Fourniture | Point de puisage DN 25 | Point de puisage DN 25 | 261
BEAUPB 25.10 | Fourniture | Cordons autorégulants sous cal | Cordons autorégulants sous calorifuge asservis à un thermostat d'ambiance | 91
BEAUPB 25.11 | Fourniture | Thermostat d'ambiance | Thermostat d'ambiance | 218
BEAUPB 25.12 | Fourniture | Tuyauterie, éventuelle, entre | Tuyauterie, éventuelle, entre le branchement particulier à l'égout et les vannes du poste du concessionnaire | 154
BEAUPB 25.13 | Fourniture | Ventilation mécanique comprena | Ventilation mécanique comprenant ventilateur et installation électrique 1000 m3/h | 3598
BEAUPB 25.14 | Fourniture | Ventilation mécanique comprena | Ventilation mécanique comprenant ventilateur et installation électrique 2000 m3/h | 4520
BEAUPB 25.15 | Fourniture | Ventilation mécanique comprena | Ventilation mécanique comprenant ventilateur et installation électrique 3000 m3/h | 4955
BEAUPB 25.16 | Fourniture | Concessionnaire eau surchauffé | Concessionnaire eau surchauffé ou eau chaude: Ouvertures hautes et basse | 404
BEAUPB 25.17 | Fourniture | Extracteur mécanique 1000 m3/h | Extracteur mécanique 1000 m3/h | 3598
BEAUPB 25.18 | Fourniture | Extracteur mécanique 2000 m3/h | Extracteur mécanique 2000 m3/h | 4520
BEAUPB 25.19 | Fourniture | Extracteur mécanique 3000 m3/h | Extracteur mécanique 3000 m3/h | 4955
BEAUPB 25.2 | Fourniture | Installation de relevage du pu | Installation de relevage du puisard | 2710
BEAUPB 25.20 | Fourniture | Ventilation mécanique 1000 m3/ | Ventilation mécanique 1000 m3/h | 3598
BEAUPB 25.21 | Fourniture | Ventilation mécanique 2000 m3/ | Ventilation mécanique 2000 m3/h | 4520
BEAUPB 25.22 | Fourniture | Ventilation mécanique 3000 m3/ | Ventilation mécanique 3000 m3/h | 4955
BEAUPB 25.23 | Fourniture | Asservissement avec un thermos | Asservissement avec un thermostat | 375
BEAUPB 25.24 | Fourniture | Dispositif de coupure sur l'ar | Dispositif de coupure sur l'arrivée du fluide primaire | 826
BEAUPB 25.3 | Fourniture | Évacuations nécessaires | Évacuations nécessaires | 540
BEAUPB 25.4 | Fourniture | Filtre | Filtre | 1390
BEAUPB 25.5 | Fourniture | Pot à bout à action cyclonique | Pot à bout à action cyclonique | 8100
BEAUPB 25.6 | Fourniture | Analyse des caractéristiques p | Analyse des caractéristiques physico-chimique de l'eau | 252
BEAUPB 25.7 | Fourniture | Raccordement sur les brides de | Raccordement sur les brides des vannes d'isolement | 66
BEAUPB 25.8 | Fourniture | Calorifuge | Calorifuge | 84
BEAUPB 25.9 | Fourniture | Organes d'équilibrage | Organes d'équilibrage | 150
BEAUPB 26.1 | Fourniture | "Siphon de sol en fonte, à clo | "Siphon de sol en fonte, à cloche et à panier ; garde d'eau 60 mm ; évacuation ø100" | 347
BEAUPB 26.2 | Fourniture | Puisard en maçonnerie avec rev | Puisard en maçonnerie avec revêtement étanche, résistant aux températures élevées et aux chocs thermiques. Hauteur 50 cm. 100 litres | 450
BEAUPB 26.3 | Fourniture | Puisard en maçonnerie avec rev | Puisard en maçonnerie avec revêtement étanche, résistant aux températures élevées et aux chocs thermiques. Hauteur 50 cm. 120 litres | 510
BEAUPB 26.4 | Fourniture | Puisard en maçonnerie avec rev | Puisard en maçonnerie avec revêtement étanche, résistant aux températures élevées et aux chocs thermiques. Hauteur 50 cm. 150 litres | 605
BEAUPB 26.5 | Fourniture | Puisard en maçonnerie avec rev | Puisard en maçonnerie avec revêtement étanche, résistant aux températures élevées et aux chocs thermiques. Hauteur 50 cm. 190 litres | 765
BEAUPB 26.6 | Fourniture | Puisard en maçonnerie avec rev | Puisard en maçonnerie avec revêtement étanche, résistant aux températures élevées et aux chocs thermiques. Hauteur 50 cm. 240 litres | 796
BEAUPB 26.7 | Fourniture | Puisard en maçonnerie avec rev | Puisard en maçonnerie avec revêtement étanche, résistant aux températures élevées et aux chocs thermiques. Hauteur 50 cm. 400 litres | 1230
BEAUPB 26.8 | Fourniture | Puisard en maçonnerie avec rev | Puisard en maçonnerie avec revêtement étanche, résistant aux températures élevées et aux chocs thermiques. Hauteur 50 cm. 500 litres | 1890
BEAUPB 27.1 | Fourniture | Condenseur à air pour implanta | Condenseur à air pour implantation extérieure : | 110000
BEAUPB 27.2 | Fourniture | Condenseur à air pour implanta | Condenseur à air pour implantation intérieure : | 95000
BEAUPB 27.3 | Fourniture | Condenseur à eau : | Condenseur à eau : | 85000
BEAUPB 27.4 | Fourniture | Manomètres | Manomètres | 228
BEAUPB 27.5 | Fourniture | Thermomètres | Thermomètres | 119
BEAUPB 27.6 | Fourniture | Doigt de gant de contrôle | Doigt de gant de contrôle | 67
BEAUPB 27.7 | Fourniture | Purge et vidange | Purge et vidange | 95
BEAUPB 27.8 | Fourniture | Condenseur à air pour implanta | Condenseur à air pour implantation intérieure | 13300
BEAUPB 27.9 | Fourniture | Condenseur à eau | Condenseur à eau | 3200
BEAUPB 28.1 | Fourniture | Ballon tampon 500 litres | Ballon tampon 500 litres | 2500
BEAUPB 28.2 | Fourniture | Ballon tampon 1 000 litres | Ballon tampon 1 000 litres | 2900
BEAUPB 28.3 | Fourniture | Ballon tampon 1 500 litres | Ballon tampon 1 500 litres | 3724
BEAUPB 28.4 | Fourniture | Ballon tampon 2 000 litres | Ballon tampon 2 000 litres | 4950
BEAUPB 29.1 | Fourniture | Dry-cooler Puissance 150 kW | Dry-cooler Puissance 150 kW | 16519
BEAUPB 29.2 | Fourniture | Dry-cooler Puissance 200 kW | Dry-cooler Puissance 200 kW | 16900
BEAUPB 29.3 | Fourniture | Dry-cooler Puissance 300 kW | Dry-cooler Puissance 300 kW | 26300
BEAUPB 29.4 | Fourniture | Dry-cooler Puissance 500 kW | Dry-cooler Puissance 500 kW | 36100
BEAUPB 29.5 | Fourniture | Dry-cooler Puissance 1 000 kW | Dry-cooler Puissance 1 000 kW | 50200
BEAUPB 3.1.1 | Fourniture | Chauffe-eau spécial évier 15 L | Chauffe-eau spécial évier 15 L | 396
BEAUPB 3.1.10 | Fourniture | Chauffe-eau 200 litres | Chauffe-eau 200 litres | 756
BEAUPB 3.1.11 | Fourniture | Chauffe-eau 300 litres | Chauffe-eau 300 litres | 910
BEAUPB 3.1.12 | Fourniture | Chauffe-eau 500 litres | Chauffe-eau 500 litres | 3500
BEAUPB 3.1.12 BIS | Fourniture | Vase d'expansion 5l | Vase d'expansion 5l | 127
BEAUPB 3.1.13 | Fourniture | Vase d’expansion 8l | Vase d’expansion 8l | 130
BEAUPB 3.1.14 | Fourniture | Vase d’expansion 12l | Vase d’expansion 12l | 137
BEAUPB 3.1.15 | Fourniture | Vase d’expansion 18l | Vase d’expansion 18l | 142
BEAUPB 3.1.16 | Fourniture | Vase d’expansion 25l | Vase d’expansion 25l | 159
BEAUPB 3.1.2 | Fourniture | Chauffe-eau spécial évier 20 L | Chauffe-eau spécial évier 20 L | 420
BEAUPB 3.1.3 | Fourniture | Chauffe-eau 50 litres | Chauffe-eau 50 litres | 433
BEAUPB 3.1.4 | Fourniture | Chauffe-eau 75 litres | Chauffe-eau 75 litres | 516
BEAUPB 3.1.5 | Fourniture | Chauffe-eau 100 litres | Chauffe-eau 100 litres | 613
BEAUPB 3.1.6 | Fourniture | Chauffe-eau 150 litres | Chauffe-eau 150 litres | 649
BEAUPB 3.1.7 | Fourniture | Chauffe-eau 200 litres | Chauffe-eau 200 litres | 714
BEAUPB 3.1.8 | Fourniture | Chauffe eau 100 litres pose ho | Chauffe eau 100 litres pose horizontale | 736
BEAUPB 3.1.9 | Fourniture | Chauffe eau 150 litres pose ho | Chauffe eau 150 litres pose horizontale | 793
BEAUPB 3.2.1 | Fourniture | Remplacement de thermostat | Remplacement de thermostat | 210
BEAUPB 3.2.2 | Fourniture | Remplacement résistance 50 L | Remplacement résistance 50 L | 255
BEAUPB 3.2.3 | Fourniture | Remplacement résistance 100 L | Remplacement résistance 100 L | 255
BEAUPB 3.2.4 | Fourniture | Remplacement résistance 150 L | Remplacement résistance 150 L | 255
BEAUPB 3.2.5 | Fourniture | Remplacement résistance 200 L | Remplacement résistance 200 L | 265
BEAUPB 3.2.6 | Fourniture | Remplacement résistance 300 L | Remplacement résistance 300 L | 270
BEAUPB 3.2.7 | Fourniture | Rempl. groupe de sécurité 20/2 | Rempl. groupe de sécurité 20/27 | 90
BEAUPB 3.2.8 | Fourniture | Rempl. groupe de sécurité 26/3 | Rempl. groupe de sécurité 26/34 | 105
BEAUPB 30.1 | Fourniture | Groupe froid dans un local fer | Groupe froid dans un local fermé: Ventilation mécanique: 1000 m3/h | 3598
BEAUPB 30.10 | Fourniture | Commandes d'urgence indépenden | Commandes d'urgence indépendentes Au sous-sol : | 2860
BEAUPB 30.11 | Fourniture | Raccordement électrique à part | Raccordement électrique à partir de l'attente du lot Électricité | 300
BEAUPB 30.12 | Fourniture | Cuvette de rétention en cas de | Cuvette de rétention en cas de fuite éventuelle de fluide frigorigène | 350
BEAUPB 30.13 | Fourniture | Baffles acoustiques en cas de | Baffles acoustiques en cas de besoin | 150
BEAUPB 30.14 | Fourniture | Raccordement électrique à part | Raccordement électrique à partir de l'attente du lot Électricité | 105
BEAUPB 30.2 | Fourniture | Groupe froid dans un local fer | Groupe froid dans un local fermé: Ventilation mécanique: 2000 m3/h | 4520
BEAUPB 30.3 | Fourniture | Groupe froid dans un local fer | Groupe froid dans un local fermé: Ventilation mécanique: 3000 m3/h | 4955
BEAUPB 30.4 | Fourniture | Asservissement à une détection | Asservissement à une détection de fuite de fluide frigorigène | 946
BEAUPB 30.5 | Fourniture | Commandes d'urgence indépenden | Commandes d'urgence indépendentes. A l'extérieur du local | 622
BEAUPB 30.6 | Fourniture | Commandes d'urgence indépenden | Commandes d'urgence indépendentes. A l'intérieur du local | 585
BEAUPB 30.7 | Fourniture | Commandes d'urgence indépenden | Commandes d'urgence indépendentes. Au rez-de-chaussée | 606
BEAUPB 30.8 | Fourniture | Interrupteur à distance à l'ex | Interrupteur à distance à l'extérieur du local, à proximité de la porte | 376
BEAUPB 30.9 | Fourniture | Grilles à mailles 10 x 10 | Grilles à mailles 10 x 10 | 272
BEAUPB 31.1 | Fourniture | Ventilation mécanique double f | Ventilation mécanique double flux 1000 m3/h | 3598
BEAUPB 31.2 | Fourniture | Ventilation mécanique double f | Ventilation mécanique double flux 2000 m3/h | 4520
BEAUPB 31.3 | Fourniture | Ventilation mécanique double f | Ventilation mécanique double flux 3000 m3/h | 4955
BEAUPB 31.4 | Fourniture | Grille extérieure de prise et | Grille extérieure de prise et de rejet d'air à chevron avec grillage à mailles 10 x 10 | 272
BEAUPB 31.5 | Fourniture | Aérothermes avec batterie à ea | Aérothermes avec batterie à eau chaude pour le hors gel et extracteurs mécaniques pour la ventilation | 2941
BEAUPB 31.6 | Fourniture | Isolation thermique par pose d | Isolation thermique par pose de produit FIBRASTYRENE | 140
BEAUPB 32.1 | Fourniture | Isolements des réseaux d’eau c | Isolements des réseaux d’eau chaude, avec vidange, remise en charge et purges | 210
BEAUPB 32.10 | Fourniture | Fourniture et pose d’un réseau | Fourniture et pose d’un réseau de tuyauteries en tubes d’acier noir y compris calorifuge (50 mm) finition PVC pour la distribution DN 33 | 69
BEAUPB 32.11 | Fourniture | Fourniture et pose d’un réseau | Fourniture et pose d’un réseau de tuyauteries en tubes d’acier noir y compris calorifuge (50 mm) finition PVC pour la distribution DN 40 | 88
BEAUPB 32.12 | Fourniture | Fourniture et pose d’un réseau | Fourniture et pose d’un réseau de tuyauteries en tubes d’acier noir y compris calorifuge (50 mm) finition PVC pour la distribution DN 50 | 113
BEAUPB 32.13 | Fourniture | Fourniture et pose d’un réseau | Fourniture et pose d’un réseau de tuyauteries en tubes d’acier noir y compris calorifuge (50 mm) finition PVC pour la distribution DN 65 | 126
BEAUPB 32.14 | Fourniture | Fourniture et pose d’un réseau | Fourniture et pose d’un réseau de tuyauteries en tubes d’acier noir y compris calorifuge (50 mm) finition PVC pour la distribution DN 80 | 135
BEAUPB 32.15 | Fourniture | Fourniture et pose d’un réseau | Fourniture et pose d’un réseau de tuyauteries en tubes d’acier noir y compris calorifuge (50 mm) finition PVC pour la distribution DN 100 | 176
BEAUPB 32.16 | Fourniture | Fourniture et pose d’un réseau | Fourniture et pose d’un réseau de tuyauteries en tubes d’acier noir y compris calorifuge (50 mm) finition PVC pour la distribution DN 125 | 258
BEAUPB 32.17 | Fourniture | Fourniture et pose d’un réseau | Fourniture et pose d’un réseau de tuyauteries en tubes d’acier noir y compris calorifuge (50 mm) finition PVC pour la distribution DN 150 | 317
BEAUPB 32.18 | Fourniture | Fourniture et pose d’un réseau | Fourniture et pose d’un réseau de tuyauteries en tubes d’acier noir y compris calorifuge (50 mm) finition PVC en local technique DN 12 | 33
BEAUPB 32.19 | Fourniture | Fourniture et pose d’un réseau | Fourniture et pose d’un réseau de tuyauteries en tubes d’acier noir y compris calorifuge (50 mm) finition PVC en local technique DN 15 | 36
BEAUPB 32.2 | Fourniture | Vérification des réseaux d’Eau | Vérification des réseaux d’Eau Chaude Chauffage conservé, avec nettoyage complet et rinçage des tuyauteries. | 250
BEAUPB 32.20 | Fourniture | Fourniture et pose d’un réseau | Fourniture et pose d’un réseau de tuyauteries en tubes d’acier noir y compris calorifuge (50 mm) finition PVC en local technique DN 20 | 40
BEAUPB 32.21 | Fourniture | Fourniture et pose d’un réseau | Fourniture et pose d’un réseau de tuyauteries en tubes d’acier noir y compris calorifuge (50 mm) finition PVC en local technique DN 26 | 47
BEAUPB 32.22 | Fourniture | Fourniture et pose d’un réseau | Fourniture et pose d’un réseau de tuyauteries en tubes d’acier noir y compris calorifuge (50 mm) finition PVC en local technique DN 33 | 59
BEAUPB 32.23 | Fourniture | Fourniture et pose d’un réseau | Fourniture et pose d’un réseau de tuyauteries en tubes d’acier noir y compris calorifuge (50 mm) finition PVC en local technique DN 40 | 68
BEAUPB 32.24 | Fourniture | Fourniture et pose d’un réseau | Fourniture et pose d’un réseau de tuyauteries en tubes d’acier noir y compris calorifuge (50 mm) finition PVC en local technique DN 50 | 83
BEAUPB 32.25 | Fourniture | Fourniture et pose d’un réseau | Fourniture et pose d’un réseau de tuyauteries en tubes d’acier noir y compris calorifuge (50 mm) finition PVC en local technique DN 65 | 91
BEAUPB 32.26 | Fourniture | Fourniture et pose d’un réseau | Fourniture et pose d’un réseau de tuyauteries en tubes d’acier noir y compris calorifuge (50 mm) finition PVC en local technique DN 80 | 113
BEAUPB 32.27 | Fourniture | Fourniture et pose d’un réseau | Fourniture et pose d’un réseau de tuyauteries en tubes d’acier noir y compris calorifuge (50 mm) finition PVC en local technique DN 100 | 127
BEAUPB 32.28 | Fourniture | Fourniture et pose d’un réseau | Fourniture et pose d’un réseau de tuyauteries en tubes d’acier noir y compris calorifuge (50 mm) finition PVC en local technique DN 125 | 205
BEAUPB 32.29 | Fourniture | Fourniture et pose d’un réseau | Fourniture et pose d’un réseau de tuyauteries en tubes d’acier noir y compris calorifuge (50 mm) finition PVC en local technique DN 150 | 255
BEAUPB 32.3 | Fourniture | Fourniture et pose d’une panop | Fourniture et pose d’une panoplie de remplissage d’eau (y compris compteurd’eau,d’un disconnecteur, d’un filtre…) | 3500
BEAUPB 32.30 | Fourniture | Tuyauteries en PVC pression : | Tuyauteries en PVC pression : . Ø 16 | 31
BEAUPB 32.31 | Fourniture | Tuyauteries en PVC pression : | Tuyauteries en PVC pression : . Ø 20 | 35
BEAUPB 32.32 | Fourniture | Tuyauteries en PVC pression : | Tuyauteries en PVC pression : . Ø 25 | 38
BEAUPB 32.33 | Fourniture | Tuyauteries en PVC pression : | Tuyauteries en PVC pression : . Ø 32 | 41
BEAUPB 32.34 | Fourniture | Tuyauteries en PVC pression : | Tuyauteries en PVC pression : . Ø 40 | 43
BEAUPB 32.35 | Fourniture | Tuyauteries en PVC pression : | Tuyauteries en PVC pression : . Ø 50 | 54
BEAUPB 32.36 | Fourniture | Tuyauteries en PVC pression : | Tuyauteries en PVC pression : . Ø 63 | 65
BEAUPB 32.37 | Fourniture | Tuyauteries d'évacuation des c | Tuyauteries d'évacuation des condensats PVC Ø 30 | 26
BEAUPB 32.38 | Fourniture | Tuyauteries en cuivre . Ø 10/1 | Tuyauteries en cuivre . Ø 10/12 | 21
BEAUPB 32.39 | Fourniture | Tuyauteries en cuivre. Ø 12/14 | Tuyauteries en cuivre. Ø 12/14 | 26
BEAUPB 32.4 | Fourniture | Panoplie pour les circuits de | Panoplie pour les circuits de chauffage inférieur à 70kW | 2500
BEAUPB 32.40 | Fourniture | Tuyauteries en cuivre. Ø 14/16 | Tuyauteries en cuivre. Ø 14/16 | 28
BEAUPB 32.41 | Fourniture | Tuyauteries en cuivre. Ø 16/18 | Tuyauteries en cuivre. Ø 16/18 | 32
BEAUPB 32.42 | Fourniture | Tuyauteries en cuivre. Ø 20/22 | Tuyauteries en cuivre. Ø 20/22 | 36
BEAUPB 32.43 | Fourniture | Tuyauteries en cuivre. Ø 26/28 | Tuyauteries en cuivre. Ø 26/28 | 40
BEAUPB 32.44 | Fourniture | Tuyauteries en cuivre. Ø 30/32 | Tuyauteries en cuivre. Ø 30/32 | 48
BEAUPB 32.45 | Fourniture | Tuyauteries en cuivre. Ø 40/42 | Tuyauteries en cuivre. Ø 40/42 | 56
BEAUPB 32.46 | Fourniture | Tuyauteries en cuivre. Ø 50/52 | Tuyauteries en cuivre. Ø 50/52 | 68
BEAUPB 32.47 | Fourniture | Tuyauteries flexibles. Ø 15/21 | Tuyauteries flexibles. Ø 15/21 | 31
BEAUPB 32.48 | Fourniture | Tuyauteries flexibles. Ø 20/27 | Tuyauteries flexibles. Ø 20/27 | 36
BEAUPB 32.49 | Fourniture | Tube PVC haute température. Ø | Tube PVC haute température. Ø 16 | 36
BEAUPB 32.5 | Fourniture | Panoplie pour les circuits de | Panoplie pour les circuits de chauffage supérieur à 70kW | 4500
BEAUPB 32.50 | Fourniture | Tube PVC haute température. Ø | Tube PVC haute température. Ø 20 | 39
BEAUPB 32.51 | Fourniture | Tube PVC haute température. Ø | Tube PVC haute température. Ø 25 | 42
BEAUPB 32.52 | Fourniture | Tube PVC haute température. Ø | Tube PVC haute température. Ø 32 | 49
BEAUPB 32.53 | Fourniture | Tube PVC haute température. Ø | Tube PVC haute température. Ø 40 | 55
BEAUPB 32.54 | Fourniture | Tube PVC haute température. Ø | Tube PVC haute température. Ø 50 | 67
BEAUPB 32.55 | Fourniture | Tube PVC haute température. Ø | Tube PVC haute température. Ø 63 | 79
BEAUPB 32.6 | Fourniture | Fourniture et pose d’un réseau | Fourniture et pose d’un réseau de tuyauteries en tubes d’acier noir y compris calorifuge (50 mm) finition PVC pour la distribution DN 12 | 37
BEAUPB 32.7 | Fourniture | Fourniture et pose d’un réseau | Fourniture et pose d’un réseau de tuyauteries en tubes d’acier noir y compris calorifuge (50 mm) finition PVC pour la distribution DN 15 | 39
BEAUPB 32.8 | Fourniture | Fourniture et pose d’un réseau | Fourniture et pose d’un réseau de tuyauteries en tubes d’acier noir y compris calorifuge (50 mm) finition PVC pour la distribution DN 20 | 45
BEAUPB 32.9 | Fourniture | Fourniture et pose d’un réseau | Fourniture et pose d’un réseau de tuyauteries en tubes d’acier noir y compris calorifuge (50 mm) finition PVC pour la distribution DN 26 | 55
BEAUPB 33.1 | Fourniture | Peinture | Peinture | 63
BEAUPB 33.2 | Fourniture | Repérage des fluides | Repérage des fluides | 126
BEAUPB 33.3 | Fourniture | Étiquetage | Étiquetage | 55
BEAUPB 34.1 | Fourniture | Fourniture et pose d’une pompe | Fourniture et pose d’une pompe double jumelée de distribution à débit variable. Pompe débit 2 m3/h | 793
BEAUPB 34.10 | Fourniture | Fourniture et pose d’une pompe | Fourniture et pose d’une pompe simple de distribution à débit variable. Pompe débit 6 m3/h | 690
BEAUPB 34.11 | Fourniture | Fourniture et pose d’une pompe | Fourniture et pose d’une pompe simple de distribution à débit variable. Pompe débit 8 m3/h | 770
BEAUPB 34.12 | Fourniture | Fourniture et pose d’une pompe | Fourniture et pose d’une pompe simple de distribution à débit variable. Pompe débit 10 m3/h | 830
BEAUPB 34.13 | Fourniture | Fourniture et pose d’une pompe | Fourniture et pose d’une pompe simple de distribution à débit variable. Pompe débit 68 m3/h | 1060
BEAUPB 34.14 | Fourniture | Fourniture et pose d’une pompe | Fourniture et pose d’une pompe simple de distribution à débit variable. Pompe débit 75 m3/h | 1510
BEAUPB 34.15 | Fourniture | Manomètre ø 100 monté sur diff | Manomètre ø 100 monté sur différentiel avec 3 robinets d'isolement à boisseau sphérique DN 15 | 240
BEAUPB 34.16 | Fourniture | Manchons antivibratiles | Manchons antivibratiles | 135
BEAUPB 34.17 | Fourniture | Pot de décantation avec robine | Pot de décantation avec robinet de chasse | 250
BEAUPB 34.18 | Fourniture | Tuyauterie condensats | Tuyauterie condensats | 24
BEAUPB 34.2 | Fourniture | Fourniture et pose d’une pompe | Fourniture et pose d’une pompe double jumelée de distribution à débit variable. Pompe débit 4 m3/h | 894
BEAUPB 34.3 | Fourniture | Fourniture et pose d’une pompe | Fourniture et pose d’une pompe double jumelée de distribution à débit variable. Pompe débit 6 m3/h | 996
BEAUPB 34.4 | Fourniture | Fourniture et pose d’une pompe | Fourniture et pose d’une pompe double jumelée de distribution à débit variable. Pompe débit 8 m3/h | 1200
BEAUPB 34.5 | Fourniture | Fourniture et pose d’une pompe | Fourniture et pose d’une pompe double jumelée de distribution à débit variable. Pompe débit 10 m3/h | 1275
BEAUPB 34.6 | Fourniture | Fourniture et pose d’une pompe | Fourniture et pose d’une pompe double jumelée de distribution à débit variable. Pompe débit 68 m3/h | 1775
BEAUPB 34.7 | Fourniture | Fourniture et pose d’une pompe | Fourniture et pose d’une pompe double jumelée de distribution à débit variable. Pompe débit 75 m3/h | 2150
BEAUPB 34.8 | Fourniture | Fourniture et pose d’une pompe | Fourniture et pose d’une pompe simple de distribution à débit variable. Pompe débit 2 m3/h | 590
BEAUPB 34.9 | Fourniture | Fourniture et pose d’une pompe | Fourniture et pose d’une pompe simple de distribution à débit variable. Pompe débit 4 m3/h | 632
BEAUPB 35.1.1 | Fourniture | Fourniture et pose de vannes d | Fourniture et pose de vannes d'isolement boisseau sphérique DN 12 | 41
BEAUPB 35.1.2 | Fourniture | Fourniture et pose de vannes d | Fourniture et pose de vannes d'isolement boisseau sphérique DN 15 | 43
BEAUPB 35.1.3 | Fourniture | Fourniture et pose de vannes d | Fourniture et pose de vannes d'isolement boisseau sphérique DN 20 | 55
BEAUPB 35.1.4 | Fourniture | Fourniture et pose de vannes d | Fourniture et pose de vannes d'isolement boisseau sphérique DN 26 | 66
BEAUPB 35.1.5 | Fourniture | Fourniture et pose de vannes d | Fourniture et pose de vannes d'isolement boisseau sphérique DN 33 | 75
BEAUPB 35.1.6 | Fourniture | Fourniture et pose de vannes d | Fourniture et pose de vannes d'isolement boisseau sphérique DN 40 | 85
BEAUPB 35.10.1 | Fourniture | Ensemble de 2 soupapes | Ensemble de 2 soupapes | 383
BEAUPB 35.11.1 | Fourniture | Dégazeur de type centrifuge | Dégazeur de type centrifuge | 520
BEAUPB 35.11.2 | Fourniture | Purge manuelle | Purge manuelle | 56
BEAUPB 35.11.3 | Fourniture | Purgeur automatique | Purgeur automatique | 66
BEAUPB 35.11.4 | Fourniture | Vanne d'isolement Ø | Vanne d'isolement Ø | 125
BEAUPB 35.11.5 | Fourniture | Calorifuge | Calorifuge | 22
BEAUPB 35.12.1 | Fourniture | Disconnecteur | Disconnecteur | 170
BEAUPB 35.13.1 | Fourniture | Bride plate à souder PN 10 | Bride plate à souder PN 10 | 90
BEAUPB 35.13.2 | Fourniture | Bride plate à souder PN 16 | Bride plate à souder PN 16 | 105
BEAUPB 35.13.3 | Fourniture | Bride à collerette à souder PN | Bride à collerette à souder PN 10 | 90
BEAUPB 35.13.4 | Fourniture | Bride à collerette à souder PN | Bride à collerette à souder PN 16 | 105
BEAUPB 35.13.5 | Fourniture | Bride à collerette à souder PN | Bride à collerette à souder PN 25 | 145
BEAUPB 35.13.6 | Fourniture | Joint plat | Joint plat | 36
BEAUPB 35.2.1 | Fourniture | Fourniture et pose de vannes d | Fourniture et pose de vannes d'isolement papillon DN 50 | 100
BEAUPB 35.2.2 | Fourniture | Fourniture et pose de vannes d | Fourniture et pose de vannes d'isolement papillon DN 65 | 216
BEAUPB 35.2.3 | Fourniture | Fourniture et pose de vannes d | Fourniture et pose de vannes d'isolement papillon DN 80 | 265
BEAUPB 35.2.4 | Fourniture | Fourniture et pose de vannes d | Fourniture et pose de vannes d'isolement papillon DN 100 | 311
BEAUPB 35.2.5 | Fourniture | Fourniture et pose de vannes d | Fourniture et pose de vannes d'isolement papillon DN 125 | 371
BEAUPB 35.2.6 | Fourniture | Fourniture et pose de vannes d | Fourniture et pose de vannes d'isolement papillon DN 150 | 435
BEAUPB 35.3.1 | Fourniture | Fourniture et pose de robinet | Fourniture et pose de robinet à soupape DN 20 | 52
BEAUPB 35.3.2 | Fourniture | Fourniture et pose de robinet | Fourniture et pose de robinet à soupape DN 26 | 61
BEAUPB 35.3.3 | Fourniture | Fourniture et pose de robinet | Fourniture et pose de robinet à soupape DN 33 | 73
BEAUPB 35.3.4 | Fourniture | Fourniture et pose de robinet | Fourniture et pose de robinet à soupape DN 40 | 88
BEAUPB 35.3.5 | Fourniture | Fourniture et pose de robinet | Fourniture et pose de robinet à soupape DN 50 | 109
BEAUPB 35.3.6 | Fourniture | Fourniture et pose de robinet | Fourniture et pose de robinet à soupape DN 65 | 235
BEAUPB 35.4.1 | Fourniture | Fourniture, pose et raccordeme | Fourniture, pose et raccordement de vannes d’équilibrage . DN 12 | 95
BEAUPB 35.4.10 | Fourniture | Fourniture, pose et raccordeme | Fourniture, pose et raccordement de vannes d’équilibrage . DN 100 | 1295
BEAUPB 35.4.11 | Fourniture | Fourniture, pose et raccordeme | Fourniture, pose et raccordement de vannes d’équilibrage . DN 125 | 1862
BEAUPB 35.4.12 | Fourniture | Fourniture, pose et raccordeme | Fourniture, pose et raccordement de vannes d’équilibrage . DN 150 | 2480
BEAUPB 35.4.2 | Fourniture | Fourniture, pose et raccordeme | Fourniture, pose et raccordement de vannes d’équilibrage . DN 15 | 105
BEAUPB 35.4.3 | Fourniture | Fourniture, pose et raccordeme | Fourniture, pose et raccordement de vannes d’équilibrage . DN 20 | 120
BEAUPB 35.4.4 | Fourniture | Fourniture, pose et raccordeme | Fourniture, pose et raccordement de vannes d’équilibrage . DN 26 | 142
BEAUPB 35.4.5 | Fourniture | Fourniture, pose et raccordeme | Fourniture, pose et raccordement de vannes d’équilibrage . DN 33 | 168
BEAUPB 35.4.6 | Fourniture | Fourniture, pose et raccordeme | Fourniture, pose et raccordement de vannes d’équilibrage . DN 40 | 197
BEAUPB 35.4.7 | Fourniture | Fourniture, pose et raccordeme | Fourniture, pose et raccordement de vannes d’équilibrage . DN 50 | 234
BEAUPB 35.4.8 | Fourniture | Fourniture, pose et raccordeme | Fourniture, pose et raccordement de vannes d’équilibrage . DN 65 | 556
BEAUPB 35.4.9 | Fourniture | Fourniture, pose et raccordeme | Fourniture, pose et raccordement de vannes d’équilibrage . DN 80 | 927
BEAUPB 35.5.1 | Fourniture | Fourniture et pose d'un clapet | Fourniture et pose d'un clapet anti-retour. DN 12 | 26
BEAUPB 35.5.10 | Fourniture | Fourniture et pose d'un clapet | Fourniture et pose d'un clapet anti-retour. DN 100 | 247
BEAUPB 35.5.11 | Fourniture | Fourniture et pose d'un clapet | Fourniture et pose d'un clapet anti-retour. DN 125 | 290
BEAUPB 35.5.12 | Fourniture | Fourniture et pose d'un clapet | Fourniture et pose d'un clapet anti-retour. DN 150 | 385
BEAUPB 35.5.13 | Fourniture | Fourniture et pose de manchon | Fourniture et pose de manchon antivibratile. DN 12 | 37
BEAUPB 35.5.14 | Fourniture | Fourniture et pose de manchon | Fourniture et pose de manchon antivibratile. DN 15 | 43
BEAUPB 35.5.15 | Fourniture | Fourniture et pose de manchon | Fourniture et pose de manchon antivibratile. DN 20 | 58
BEAUPB 35.5.16 | Fourniture | Fourniture et pose de manchon | Fourniture et pose de manchon antivibratile. DN 26 | 67
BEAUPB 35.5.17 | Fourniture | Fourniture et pose de manchon | Fourniture et pose de manchon antivibratile. DN 33 | 76
BEAUPB 35.5.18 | Fourniture | Fourniture et pose de manchon | Fourniture et pose de manchon antivibratile. DN 40 | 86
BEAUPB 35.5.19 | Fourniture | Fourniture et pose de manchon | Fourniture et pose de manchon antivibratile. DN 50 | 99
BEAUPB 35.5.2 | Fourniture | Fourniture et pose d'un clapet | Fourniture et pose d'un clapet anti-retour. DN 15 | 28
BEAUPB 35.5.20 | Fourniture | Fourniture et pose de manchon | Fourniture et pose de manchon antivibratile. DN 65 | 162
BEAUPB 35.5.21 | Fourniture | Fourniture et pose de manchon | Fourniture et pose de manchon antivibratile. DN 80 | 201
BEAUPB 35.5.22 | Fourniture | Fourniture et pose de manchon | Fourniture et pose de manchon antivibratile. DN 100 | 248
BEAUPB 35.5.23 | Fourniture | Fourniture et pose de manchon | Fourniture et pose de manchon antivibratile. DN 125 | 307
BEAUPB 35.5.24 | Fourniture | Fourniture et pose de manchon | Fourniture et pose de manchon antivibratile. DN 150 | 384
BEAUPB 35.5.3 | Fourniture | Fourniture et pose d'un clapet | Fourniture et pose d'un clapet anti-retour. DN 20 | 44
BEAUPB 35.5.4 | Fourniture | Fourniture et pose d'un clapet | Fourniture et pose d'un clapet anti-retour. DN 26 | 50
BEAUPB 35.5.5 | Fourniture | Fourniture et pose d'un clapet | Fourniture et pose d'un clapet anti-retour. DN 33 | 60
BEAUPB 35.5.6 | Fourniture | Fourniture et pose d'un clapet | Fourniture et pose d'un clapet anti-retour. DN 40 | 71
BEAUPB 35.5.7 | Fourniture | Fourniture et pose d'un clapet | Fourniture et pose d'un clapet anti-retour. DN 50 | 89
BEAUPB 35.5.8 | Fourniture | Fourniture et pose d'un clapet | Fourniture et pose d'un clapet anti-retour. DN 65 | 155
BEAUPB 35.5.9 | Fourniture | Fourniture et pose d'un clapet | Fourniture et pose d'un clapet anti-retour. DN 80 | 206
BEAUPB 35.6.1 | Fourniture | Fourniture et pose d'un filtre | Fourniture et pose d'un filtre à tamis. DN 15 | 126
BEAUPB 35.6.10 | Fourniture | Fourniture et pose d'un filtre | Fourniture et pose d'un filtre à tamis. DN 125 | 1166
BEAUPB 35.6.11 | Fourniture | Fourniture et pose d'un filtre | Fourniture et pose d'un filtre à tamis. DN 150 | 1666
BEAUPB 35.6.12 | Fourniture | Fourniture et pose d’un filtre | Fourniture et pose d’un filtre désemboueur magnétique | 295
BEAUPB 35.6.2 | Fourniture | Fourniture et pose d'un filtre | Fourniture et pose d'un filtre à tamis. DN 20 | 148
BEAUPB 35.6.3 | Fourniture | Fourniture et pose d'un filtre | Fourniture et pose d'un filtre à tamis. DN 26 | 33
BEAUPB 35.6.4 | Fourniture | Fourniture et pose d'un filtre | Fourniture et pose d'un filtre à tamis. DN 33 | 176
BEAUPB 35.6.5 | Fourniture | Fourniture et pose d'un filtre | Fourniture et pose d'un filtre à tamis. DN 40 | 216
BEAUPB 35.6.6 | Fourniture | Fourniture et pose d'un filtre | Fourniture et pose d'un filtre à tamis. DN 50 | 256
BEAUPB 35.6.7 | Fourniture | Fourniture et pose d'un filtre | Fourniture et pose d'un filtre à tamis. DN 65 | 376
BEAUPB 35.6.8 | Fourniture | Fourniture et pose d'un filtre | Fourniture et pose d'un filtre à tamis. DN 80 | 645
BEAUPB 35.6.9 | Fourniture | Fourniture et pose d'un filtre | Fourniture et pose d'un filtre à tamis. DN 100 | 852
BEAUPB 35.7 | Fourniture | Compensateurs de dilatation mé | Compensateurs de dilatation métalliques | 396
BEAUPB 35.8 | Fourniture | Compensateurs élastiques antiv | Compensateurs élastiques antivibratoires | 467
BEAUPB 35.9.1 | Fourniture | Purgeur automatique de type pu | Purgeur automatique de type purgeur à flotteurs | 114
BEAUPB 35.9.2 | Fourniture | Purgeur manuel isolable | Purgeur manuel isolable | 55
BEAUPB 36.1.1 | Fourniture | Calorifuge tuyauterie eau chau | Calorifuge tuyauterie eau chaude: Fibres minérales. Épaisseur 25mm | 21
BEAUPB 36.1.2 | Fourniture | Calorifuge tuyauterie eau chau | Calorifuge tuyauterie eau chaude: Fibres minérales. Épaisseur 30mm | 25
BEAUPB 36.1.3 | Fourniture | Calorifuge tuyauterie eau chau | Calorifuge tuyauterie eau chaude: Fibres minérales. Épaisseur 40mm | 32
BEAUPB 36.1.4 | Fourniture | Calorifuge tuyauterie eau chau | Calorifuge tuyauterie eau chaude: Fibres minérales. Épaisseur 50mm | 40
BEAUPB 36.2.1 | Fourniture | Coquilles Styrofoam (réseaux E | Coquilles Styrofoam (réseaux EG). Épaisseur 25mm | 27
BEAUPB 36.2.2 | Fourniture | Coquilles Styrofoam (réseaux E | Coquilles Styrofoam (réseaux EG). Épaisseur 30mm | 31
BEAUPB 36.2.3 | Fourniture | Coquilles Styrofoam (réseaux E | Coquilles Styrofoam (réseaux EG). Épaisseur 40mm | 38
BEAUPB 36.2.4 | Fourniture | Coquilles Styrofoam (réseaux E | Coquilles Styrofoam (réseaux EG). Épaisseur 50mm | 45
BEAUPB 36.2.5 | Fourniture | Coquilles Styrofoam (réseaux E | Coquilles Styrofoam (réseaux EG). Épaisseur 60mm | 51
BEAUPB 36.3.1 | Fourniture | Finition Caniveaux et vides sa | Finition Caniveaux et vides sanitaires : Membrane étanche et imputrescible | 53
BEAUPB 36.3.2 | Fourniture | Finition Extérieur :Finition t | Finition Extérieur :Finition tôle, enduit de protection | 157
BEAUPB 36.3.3 | Fourniture | Finition Extérieur : Finition | Finition Extérieur : Finition tôle, membrane enduit M1 | 230
BEAUPB 36.3.4 | Fourniture | Finition Extérieur : Finition | Finition Extérieur : Finition PVC gris | 89
BEAUPB 37.1 | Fourniture | Fourniture et pose d'une stati | Fourniture et pose d'une station d'injection avec bac 150l, pompe doseuse, canne d'injection | 2010
BEAUPB 37.2 | Fourniture | Vannes d'isolement | Vannes d'isolement | 95
BEAUPB 37.3 | Fourniture | By-pass | By-pass | 150
BEAUPB 37.4 | Fourniture | Tube témoin avec vannes d'isol | Tube témoin avec vannes d'isolement et by pass plombé | 450
BEAUPB 37.5 | Fourniture | Inhibiteur de corrosion de typ | Inhibiteur de corrosion de type minéral sans chromates | 125
BEAUPB 37.6 | Fourniture | Remplissage des installations | Remplissage des installations en produit antigel | 25
BEAUPB 37.7 | Fourniture | Traceurs électriques avec régu | Traceurs électriques avec régulation automatique incorporée | 280
BEAUPB 38.1.1 | Fourniture | Fourniture et pose d’un Vase d | Fourniture et pose d’un Vase d’Expansion à membrane y compris manutention et raccordement au réseau. Vase d'expansion 25 litres | 90
BEAUPB 38.1.10 | Fourniture | Robinet de vidange | Robinet de vidange | 85
BEAUPB 38.1.11 | Fourniture | Vanne d'isolement | Vanne d'isolement | 95
BEAUPB 38.1.2 | Fourniture | Fourniture et pose d’un Vase d | Fourniture et pose d’un Vase d’Expansion à membrane y compris manutention et raccordement au réseau. Vase d'expansion 50 litres | 185
BEAUPB 38.1.3 | Fourniture | Fourniture et pose d’un Vase d | Fourniture et pose d’un Vase d’Expansion à membrane y compris manutention et raccordement au réseau. Vase d'expansion 80 litres | 265
BEAUPB 38.1.4 | Fourniture | Fourniture et pose d’un Vase d | Fourniture et pose d’un Vase d’Expansion à membrane y compris manutention et raccordement au réseau. Vase d'expansion 140 litres | 420
BEAUPB 38.1.5 | Fourniture | Fourniture et pose d’un Vase d | Fourniture et pose d’un Vase d’Expansion à membrane y compris manutention et raccordement au réseau. Vase d'expansion 180 litres | 450
BEAUPB 38.1.6 | Fourniture | Fourniture et pose d’un Vase d | Fourniture et pose d’un Vase d’Expansion à membrane y compris manutention et raccordement au réseau. Vase d'expansion 230 litres | 490
BEAUPB 38.1.7 | Fourniture | Fourniture et pose d’un Vase d | Fourniture et pose d’un Vase d’Expansion à membrane y compris manutention et raccordement au réseau. Vase d'expansion 280 litres | 750
BEAUPB 38.1.8 | Fourniture | Manomètre | Manomètre | 75
BEAUPB 38.1.9 | Fourniture | Soupapes de sûreté avec entonn | Soupapes de sûreté avec entonnoir | 165
BEAUPB 38.2.1 | Fourniture | Fourniture et pose d’un Vase d | Fourniture et pose d’un Vase d’Expansion avec compresseur y compris manutention et raccordement au réseau. Vase d'expansion 330 litres | 950
BEAUPB 38.2.2 | Fourniture | Fourniture et pose d’un Vase d | Fourniture et pose d’un Vase d’Expansion avec compresseur y compris manutention et raccordement au réseau. Vase d'expansion 400 litres | 1380
BEAUPB 38.2.3 | Fourniture | Fourniture et pose d’un Vase d | Fourniture et pose d’un Vase d’Expansion avec compresseur y compris manutention et raccordement au réseau. Vase d'expansion 700 litres | 2268
BEAUPB 38.2.4 | Fourniture | Fourniture et pose d’un Vase d | Fourniture et pose d’un Vase d’Expansion avec compresseur y compris manutention et raccordement au réseau. Vase d'expansion 1000 litres | 4368
BEAUPB 38.2.5 | Fourniture | Manomètre | Manomètre | 115
BEAUPB 38.2.6 | Fourniture | Soupapes de sûreté avec entonn | Soupapes de sûreté avec entonnoir | 130
BEAUPB 38.2.7 | Fourniture | Robinet de vidange | Robinet de vidange | 50
BEAUPB 38.2.8 | Fourniture | Vanne d'isolement | Vanne d'isolement | 40
BEAUPB 38.3.1 | Fourniture | Fourniture et pose d’un groupe | Fourniture et pose d’un groupe de maintien de pression y compris manutention et raccordement au réseau. Vase d'expansion 1500 litres | 5600
BEAUPB 38.3.2 | Fourniture | Fourniture et pose d’un groupe | Fourniture et pose d’un groupe de maintien de pression y compris manutention et raccordement au réseau. Vase d'expansion 2000 litres | 6800
BEAUPB 38.3.3 | Fourniture | Fourniture et pose d’un groupe | Fourniture et pose d’un groupe de maintien de pression y compris manutention et raccordement au réseau. Vase d'expansion 3000 litres | 7150
BEAUPB 38.3.4 | Fourniture | Fourniture et pose d’un groupe | Fourniture et pose d’un groupe de maintien de pression y compris manutention et raccordement au réseau. Vase d'expansion 4000 litres | 8400
BEAUPB 38.3.5 | Fourniture | Fourniture et pose d’un groupe | Fourniture et pose d’un groupe de maintien de pression y compris manutention et raccordement au réseau. Vase d'expansion 5000 litres | 9970
BEAUPB 38.7 | Fourniture | Charge de réactif : Une charge | Charge de réactif : Une charge en essais, Une charge de réserve | 45
BEAUPB 39.1 | Fourniture | Fourniture et pose d'une boute | Fourniture et pose d'une bouteille de découplage avec purgeur, thermomètre, vidange et calorifuge pour un débit maxi de 10m3/h à 0,1m/s | 900
BEAUPB 39.2 | Fourniture | Fourniture et pose d'une boute | Fourniture et pose d'une bouteille de découplage avec purgeur, thermomètre, vidange et calorifuge pour un débit maxi de 20m3/h à 0,1m/s | 1960
BEAUPB 39.3 | Fourniture | Fourniture et pose d'une boute | Fourniture et pose d'une bouteille de découplage avec purgeur, thermomètre, vidange et calorifuge pour un débit maxi de 40m3/h à 0,1m/s | 2650
BEAUPB 39.4 | Fourniture | Fourniture et pose d'une boute | Fourniture et pose d'une bouteille de découplage avec purgeur, thermomètre, vidange et calorifuge pour un débit maxi de 70m3/h à 0,1m/s | 4356
BEAUPB 39.5 | Fourniture | Fourniture et pose d'une boute | Fourniture et pose d'une bouteille de découplage avec purgeur, thermomètre, vidange et calorifuge pour un débit maxi de 100m3/h à 0,1m/s | 5880
BEAUPB 4.1 | Fourniture | Mitigeur complet+raccord élect | Mitigeur complet+raccord électrique | 115
BEAUPB 40.1 | Fourniture | Fourniture et Pose d’un compte | Fourniture et Pose d’un compteur de calories (version taraudée). DN 15 | 500
BEAUPB 40.2 | Fourniture | Fourniture et Pose d’un compte | Fourniture et Pose d’un compteur de calories (version taraudée). DN 20 | 750
BEAUPB 40.3 | Fourniture | Fourniture et Pose d’un compte | Fourniture et Pose d’un compteur de calories (version taraudée). DN 40 | 910
BEAUPB 40.4 | Fourniture | Fourniture et Pose d’un compte | Fourniture et Pose d’un compteur de calories (version à brides). DN 50 | 1290
BEAUPB 40.5 | Fourniture | Fourniture et Pose d’un compte | Fourniture et Pose d’un compteur de calories (version à brides). DN 65 | 2190
BEAUPB 40.6 | Fourniture | Fourniture et Pose d’un compte | Fourniture et Pose d’un compteur de calories (version à brides). DN 80 | 2950
BEAUPB 40.7 | Fourniture | Fourniture et Pose d’un compte | Fourniture et Pose d’un compteur de calories (version à brides). DN 100 | 3490
BEAUPB 41.1 | Fourniture | Thermomètres à cadran | Thermomètres à cadran | 95
BEAUPB 41.10 | Fourniture | Manomètres différentiels (filt | Manomètres différentiels (filtres) | 180
BEAUPB 41.11 | Fourniture | Manomètres différentiels | Manomètres différentiels | 115
BEAUPB 41.2 | Fourniture | Thermomètres verticaux (à liqu | Thermomètres verticaux (à liquide bleu) | 86
BEAUPB 41.3 | Fourniture | Doigts de gant | Doigts de gant | 42
BEAUPB 41.4 | Fourniture | Manomètres | Manomètres | 115
BEAUPB 41.5 | Fourniture | Antivibratoires si nécessaire | Antivibratoires si nécessaire | 33
BEAUPB 41.6 | Fourniture | . Débitmètre type Venturi | . Débitmètre type Venturi | 1150
BEAUPB 41.7 | Fourniture | . Débitmètre type Annubar | . Débitmètre type Annubar | 1650
BEAUPB 41.8 | Fourniture | Thermomètres | Thermomètres | 95
BEAUPB 41.9 | Fourniture | Hygromètres | Hygromètres | 75
BEAUPB 42.1 | Fourniture | Fourniture pose et raccordemen | Fourniture pose et raccordements hydrauliques inclus té de réglage. Radiateur en acier 500 W | 215
BEAUPB 42.2 | Fourniture | Fourniture pose et raccordemen | Fourniture pose et raccordements hydrauliques inclus té de réglage. Radiateur en acier 1000 W | 275
BEAUPB 42.3 | Fourniture | Fourniture pose et raccordemen | Fourniture pose et raccordements hydrauliques inclus té de réglage. Radiateur en acier 1500 W | 370
BEAUPB 42.4 | Fourniture | Fourniture pose et raccordemen | Fourniture pose et raccordements hydrauliques inclus té de réglage. Radiateur en acier 2000 W | 460
BEAUPB 42.5 | Fourniture | F et P d'un robinet thermostat | F et P d'un robinet thermostatique | 95
BEAUPB 42.6 | Fourniture | F et P d'un robinet thermostat | F et P d'un robinet thermostatique inviolable | 90
BEAUPB 42.7 | Fourniture | Robinet de réglage type QUITUS | Robinet de réglage type QUITUS | 45
BEAUPB 42.8 | Fourniture | Purgeur | Purgeur | 35
BEAUPB 42.9 | Fourniture | Robinet de vidange | Robinet de vidange | 35
BEAUPB 43.1 | Fourniture | . Ventilo-convecteur carrossé | . Ventilo-convecteur carrossé vertical 2 tubes, 2 fils, puissance froide/chaude 2,5/5 kW | 4200
BEAUPB 43.10 | Fourniture | . Ventilo-convecteur non carro | . Ventilo-convecteur non carrossé vertical 4 tubes, puissance froide/chaude 2/3 kW | 1990
BEAUPB 43.11 | Fourniture | . Ventilo-convecteur non carro | . Ventilo-convecteur non carrossé vertical 4 tubes, puissance froide/chaude 4/5 kW | 2450
BEAUPB 43.12 | Fourniture | . Ventilo-convecteur non carro | . Ventilo-convecteur non carrossé vertical 4 tubes, puissance froide/chaude 6/8 kW | 2800
BEAUPB 43.13 | Fourniture | Raccordements du Bac de conden | Raccordements du Bac de condensats d’un Ventilo-Convecteur | 150
BEAUPB 43.2 | Fourniture | . Ventilo-convecteur carrossé | . Ventilo-convecteur carrossé vertical 2 tubes, 2 fils, puissance froide/chaude 4/10 kW | 5000
BEAUPB 43.3 | Fourniture | . Ventilo-convecteur carrossé | . Ventilo-convecteur carrossé vertical 2 tubes, 2 fils, puissance froide/chaude 6/15 kW | 5300
BEAUPB 43.4 | Fourniture | . Ventilo-convecteur non carro | . Ventilo-convecteur non carrossé vertical 2 tubes, 2 fils, puissance froide/chaude 2,5/5 kW | 1990
BEAUPB 43.5 | Fourniture | . Ventilo-convecteur non carro | . Ventilo-convecteur non carrossé vertical 2 tubes, 2 fils, puissance froide/chaude 4/10 kW | 2450
BEAUPB 43.6 | Fourniture | . Ventilo-convecteur non carro | . Ventilo-convecteur non carrossé vertical 2 tubes, 2 fils, puissance froide/chaude 6/15 kW | 2800
BEAUPB 43.7 | Fourniture | . Ventilo-convecteur carrossé | . Ventilo-convecteur carrossé vertical 4 tubes, puissance froide/chaude 2/3 kW | 4200
BEAUPB 43.8 | Fourniture | . Ventilo-convecteur carrossé | . Ventilo-convecteur carrossé vertical 4 tubes, puissance froide/chaude 4/5 kW | 5000
BEAUPB 43.9 | Fourniture | . Ventilo-convecteur carrossé | . Ventilo-convecteur carrossé vertical 4 tubes, puissance froide/chaude 6/8 kW | 5300
BEAUPB 44.1 | Fourniture | . Cassette carrossée verticale | . Cassette carrossée verticale 2 tubes, 2 fils,puissance froide/chaude 2,5/5kW | 2450
BEAUPB 44.10 | Fourniture | . Cassette non carrossée verti | . Cassette non carrossée verticale 4 tubes, puissance froide/chaude 2/3kW | 2200
BEAUPB 44.11 | Fourniture | . Cassette non carrossée verti | . Cassette non carrossée verticale 4 tubes, puissance froide/chaude 4/5kW | 2650
BEAUPB 44.12 | Fourniture | . Cassette non carrossée verti | . Cassette non carrossée verticale 4 tubes, puissance froide/chaude 6/8 kW | 2890
BEAUPB 44.13 | Fourniture | Raccordements du Bac de conden | Raccordements du Bac de condensats d’une cassette | 150
BEAUPB 44.2 | Fourniture | . Cassette carrossée verticale | . Cassette carrossée verticale 2 tubes, 2 fils,puissance froide/chaude 4/10kW | 2700
BEAUPB 44.3 | Fourniture | . Cassette carrossée verticale | . Cassette carrossée verticale 2 tubes, 2 fils, puissance froide/chaude 6/15kW | 3100
BEAUPB 44.4 | Fourniture | . Cassette non carrossée verti | . Cassette non carrossée verticale 2 tubes, 2 fils, puissance froide/chaude 2,5/5 kW | 2100
BEAUPB 44.5 | Fourniture | . Cassette non carrossée verti | . Cassette non carrossée verticale 2 tubes, 2 fils, puissance froide/chaude 4/10 kW | 2500
BEAUPB 44.6 | Fourniture | . Cassette non carrossée verti | . Cassette non carrossée verticale 2 tubes, 2 fils, puissance froide/chaude 6/15 kW | 2700
BEAUPB 44.7 | Fourniture | . Cassette carrossée verticale | . Cassette carrossée verticale 4 tubes, puissance froide/chaude 2/3 kW | 2500
BEAUPB 44.8 | Fourniture | . Cassette carrossée verticale | . Cassette carrossée verticale 4 tubes, puissance froide/chaude 4/5 kW | 2840
BEAUPB 44.9 | Fourniture | . Cassette carrossée verticale | . Cassette carrossée verticale 4 tubes, puissance froide/chaude 6/8 kW | 3280
BEAUPB 45.1 | Fourniture | . Unité extérieure (mono-split | . Unité extérieure (mono-split) : puissance froid/chaud 2,5/3,2 kW | 2700
BEAUPB 45.10 | Fourniture | . Unités intérieure murale cla | . Unités intérieure murale classique: puissance froid/chaud 8/9,6 kW | 5300
BEAUPB 45.11 | Fourniture | Fluides frigorigènes :. R410A | Fluides frigorigènes :. R410A | 48
BEAUPB 45.12 | Fourniture | Fluides frigorigènes :. R407C | Fluides frigorigènes :. R407C | 53
BEAUPB 45.13 | Fourniture | Tube Cu en couronnes RECUIT - | Tube Cu en couronnes RECUIT - DESHYDRATE. Ø 3/16 | 17
BEAUPB 45.14 | Fourniture | Tube Cu en couronnes RECUIT - | Tube Cu en couronnes RECUIT - DESHYDRATE. Ø 1/4 | 18
BEAUPB 45.15 | Fourniture | Tube Cu en couronnes RECUIT - | Tube Cu en couronnes RECUIT - DESHYDRATE. Ø 5/16 | 19
BEAUPB 45.16 | Fourniture | Tube Cu en couronnes RECUIT - | Tube Cu en couronnes RECUIT - DESHYDRATE. Ø 3/8 | 20
BEAUPB 45.17 | Fourniture | Tube Cu en couronnes RECUIT - | Tube Cu en couronnes RECUIT - DESHYDRATE. Ø 1/2 | 21
BEAUPB 45.18 | Fourniture | Tube Cu en couronnes RECUIT - | Tube Cu en couronnes RECUIT - DESHYDRATE. Ø 5/8 | 22
BEAUPB 45.19 | Fourniture | Tube Cu en couronnes RECUIT - | Tube Cu en couronnes RECUIT - DESHYDRATE. Ø 3/4 | 23
BEAUPB 45.2 | Fourniture | . Unité extérieure (mono-split | . Unité extérieure (mono-split) : puissance froid/chaud 5.2/5.8 kW | 3300
BEAUPB 45.20 | Fourniture | Tube Cu en couronnes RECUIT - | Tube Cu en couronnes RECUIT - DESHYDRATE. Ø 7/8 | 24
BEAUPB 45.21 | Fourniture | Tube Cu en barre ECROUI - DESH | Tube Cu en barre ECROUI - DESHYDRATE. Ø 1/4 | 17
BEAUPB 45.22 | Fourniture | Tube Cu en barre ECROUI - DESH | Tube Cu en barre ECROUI - DESHYDRATE. Ø 3/8 | 18
BEAUPB 45.23 | Fourniture | Tube Cu en barre ECROUI - DESH | Tube Cu en barre ECROUI - DESHYDRATE. Ø 1/2 | 19
BEAUPB 45.24 | Fourniture | Tube Cu en barre ECROUI - DESH | Tube Cu en barre ECROUI - DESHYDRATE. Ø 5/8 | 20
BEAUPB 45.25 | Fourniture | Tube Cu en barre ECROUI - DESH | Tube Cu en barre ECROUI - DESHYDRATE. Ø 3/4 | 22
BEAUPB 45.26 | Fourniture | Tube Cu en barre ECROUI - DESH | Tube Cu en barre ECROUI - DESHYDRATE. Ø 7/8 | 24
BEAUPB 45.27 | Fourniture | Tube Cu en barre ECROUI - DESH | Tube Cu en barre ECROUI - DESHYDRATE. Ø 1 | 26
BEAUPB 45.28 | Fourniture | Tube Cu en barre ECROUI - DESH | Tube Cu en barre ECROUI - DESHYDRATE. Ø 1 1/8 | 28
BEAUPB 45.29 | Fourniture | Tube Cu en barre ECROUI - DESH | Tube Cu en barre ECROUI - DESHYDRATE. Ø 1 3/8 | 32
BEAUPB 45.3 | Fourniture | . Unité extérieure (mono-split | . Unité extérieure (mono-split) : puissance froid/chaud 8/9,6 kW | 3900
BEAUPB 45.30 | Fourniture | Tube Cu en barre ECROUI - DESH | Tube Cu en barre ECROUI - DESHYDRATE. Ø 1 5/8 | 36
BEAUPB 45.31 | Fourniture | Tube Cu en barre ECROUI - DESH | Tube Cu en barre ECROUI - DESHYDRATE. Ø 2 1/8 | 41
BEAUPB 45.32 | Fourniture | Tube Cu en barre ECROUI - DESH | Tube Cu en barre ECROUI - DESHYDRATE. Ø 2 5/8 | 48
BEAUPB 45.33 | Fourniture | Tube Cu en barre ECROUI - DESH | Tube Cu en barre ECROUI - DESHYDRATE. Ø 3 1/8 | 53
BEAUPB 45.34 | Fourniture | Tube Cu en barre ECROUI - DESH | Tube Cu en barre ECROUI - DESHYDRATE. Ø 3 5/8 | 62
BEAUPB 45.35 | Fourniture | Tube Cu en barre ECROUI - DESH | Tube Cu en barre ECROUI - DESHYDRATE. Ø 4 1/8 | 71
BEAUPB 45.36 | Fourniture | Fourniture et pose d'un isolan | Fourniture et pose d'un isolant souple. Ø 1/4 | 15
BEAUPB 45.37 | Fourniture | Fourniture et pose d'un isolan | Fourniture et pose d'un isolant souple. Ø 3/8 | 16
BEAUPB 45.38 | Fourniture | Fourniture et pose d'un isolan | Fourniture et pose d'un isolant souple. Ø 1/2 | 17
BEAUPB 45.39 | Fourniture | Fourniture et pose d'un isolan | Fourniture et pose d'un isolant souple. Ø 5/8 | 18
BEAUPB 45.4 | Fourniture | . Unité extérieure (multi-spli | . Unité extérieure (multi-split) : puissance froid/chaud 8/9 kW | 4590
BEAUPB 45.40 | Fourniture | Fourniture et pose d'un isolan | Fourniture et pose d'un isolant souple. Ø 3/4 | 19
BEAUPB 45.41 | Fourniture | Fourniture et pose d'un isolan | Fourniture et pose d'un isolant souple. Ø 7/8 | 21
BEAUPB 45.42 | Fourniture | Fourniture et pose d'un isolan | Fourniture et pose d'un isolant souple. Ø 1 1/8 | 24
BEAUPB 45.43 | Fourniture | Fourniture et pose d'un isolan | Fourniture et pose d'un isolant souple. Ø 1 3/8 | 26
BEAUPB 45.44 | Fourniture | Fourniture et pose d'un isolan | Fourniture et pose d'un isolant souple. Ø 1 5/8 | 28
BEAUPB 45.45 | Fourniture | Fourniture et pose d'un isolan | Fourniture et pose d'un isolant souple. Ø 2 1/8 | 31
BEAUPB 45.46 | Fourniture | Fourniture et pose d'un isolan | Fourniture et pose d'un isolant souple. Ø 2 5/8 | 34
BEAUPB 45.47 | Fourniture | Fourniture et pose d'un isolan | Fourniture et pose d'un isolant souple. Ø 3 1/8 | 38
BEAUPB 45.48 | Fourniture | Fourniture et pose d'un isolan | Fourniture et pose d'un isolant souple. Ø 3 5/8 | 42
BEAUPB 45.49 | Fourniture | Couronnes Cu 1 tube isolé :. Ø | Couronnes Cu 1 tube isolé :. Ø 1/4 | 17
BEAUPB 45.5 | Fourniture | . Unité extérieure (multi-spli | . Unité extérieure (multi-split) : puissance froid/chaud 11/13 kW | 7200
BEAUPB 45.50 | Fourniture | Couronnes Cu 1 tube isolé :. Ø | Couronnes Cu 1 tube isolé :. Ø 3/8 | 18
BEAUPB 45.51 | Fourniture | Couronnes Cu 1 tube isolé :. Ø | Couronnes Cu 1 tube isolé :. Ø 1/2 | 19
BEAUPB 45.52 | Fourniture | Couronnes Cu 1 tube isolé :. Ø | Couronnes Cu 1 tube isolé :. Ø 5/8 | 21
BEAUPB 45.53 | Fourniture | Couronnes Cu 1 tube isolé :. Ø | Couronnes Cu 1 tube isolé :. Ø 3/4 | 23
BEAUPB 45.54 | Fourniture | Couronnes Cu 1 tube isolé clas | Couronnes Cu 1 tube isolé classé M1 :. Ø 1/4 | 20
BEAUPB 45.55 | Fourniture | Couronnes Cu 1 tube isolé clas | Couronnes Cu 1 tube isolé classé M1 :. Ø 3/8 | 22
BEAUPB 45.56 | Fourniture | Couronnes Cu 1 tube isolé clas | Couronnes Cu 1 tube isolé classé M1 :. Ø 1/2 | 24
BEAUPB 45.57 | Fourniture | Couronnes Cu 1 tube isolé clas | Couronnes Cu 1 tube isolé classé M1 :. Ø 5/8 | 26
BEAUPB 45.58 | Fourniture | Couronnes Cu 1 tube isolé clas | Couronnes Cu 1 tube isolé classé M1 :. Ø 3/4 | 28
BEAUPB 45.59 | Fourniture | Couronnes Cu 2 tubes isolés :. | Couronnes Cu 2 tubes isolés :. Ø 1/4-3/8 | 20
BEAUPB 45.6 | Fourniture | . Unité extérieure (multi-spli | . Unité extérieure (multi-split) : puissance froid/chaud 15,6/16,4 kW | 8900
BEAUPB 45.60 | Fourniture | Couronnes Cu 2 tubes isolés :. | Couronnes Cu 2 tubes isolés :. Ø 1/4-1/2 | 22
BEAUPB 45.61 | Fourniture | Couronnes Cu 2 tubes isolés :. | Couronnes Cu 2 tubes isolés :. Ø 1/4-5/8 | 24
BEAUPB 45.62 | Fourniture | Couronnes Cu 2 tubes isolés :. | Couronnes Cu 2 tubes isolés :. Ø 3/8-5/8 | 26
BEAUPB 45.63 | Fourniture | Couronnes Cu 2 tubes isolés :. | Couronnes Cu 2 tubes isolés :. Ø 3/8-1/2 | 28
BEAUPB 45.64 | Fourniture | Fourniture et pose d'un boîtie | Fourniture et pose d'un boîtier de raccordement isolé :. 2 sorties | 180
BEAUPB 45.65 | Fourniture | Fourniture et pose d'un boîtie | Fourniture et pose d'un boîtier de raccordement isolé :. 8 sorties | 250
BEAUPB 45.66 | Fourniture | Fourniture et pose d'un boîtie | Fourniture et pose d'un boîtier de régulation :. 2 sorties | 180
BEAUPB 45.67 | Fourniture | Fourniture et pose d'un boîtie | Fourniture et pose d'un boîtier de régulation :. 3 sorties | 230
BEAUPB 45.68 | Fourniture | Télécommande IR :. Mode révers | Télécommande IR :. Mode réversible | 200
BEAUPB 45.69 | Fourniture | Télécommande IR :. Mode froid | Télécommande IR :. Mode froid seul | 200
BEAUPB 45.7 | Fourniture | . Boîtier de distribution pour | . Boîtier de distribution pour 3 unités | 1300
BEAUPB 45.70 | Fourniture | Télécommande à fil :. Avec hor | Télécommande à fil :. Avec horloge | 560
BEAUPB 45.71 | Fourniture | Télécommande à fil :. Marche/a | Télécommande à fil :. Marche/arrêt | 470
BEAUPB 45.72 | Fourniture | Télécommande à fil :. Centrali | Télécommande à fil :. Centralisée | 2300
BEAUPB 45.73 | Fourniture | Télécommande à fil :. Minuteri | Télécommande à fil :. Minuterie programmable | 470
BEAUPB 45.8 | Fourniture | . Unités intérieure murale cla | . Unités intérieure murale classique: puissance froid/chaud 2,5/3,2 kW | 2500
BEAUPB 45.9 | Fourniture | . Unités intérieure murale cla | . Unités intérieure murale classique: puissance froid/chaud 5.2/5.8 kW | 3900
BEAUPB 46.1.1 | Fourniture | Fourniture et pose d'une unité | Fourniture et pose d'une unité extérieure 2 tubes. Système 2 tubes réversible (technologie inverter) puissance froid/chaud : 14/15,8 Kw | 11000
BEAUPB 46.1.2 | Fourniture | Fourniture et pose d'une unité | Fourniture et pose d'une unité extérieure 2 tubes. Système 2 tubes réversible (technologie inverter) puissance froid/chaud : 22,4/25,2 kW | 15500
BEAUPB 46.1.3 | Fourniture | Fourniture et pose d'une unité | Fourniture et pose d'une unité extérieure 2 tubes. Système 2 tubes réversible (technologie inverter) puissance froid/chaud : 33,6/37,8 kW | 17000
BEAUPB 46.1.4 | Fourniture | Fourniture et pose d'une unité | Fourniture et pose d'une unité extérieure 2 tubes. Système 2 tubes réversible (technologie inverter) puissance froid/chaud : 44,8/50,4 kW | 26000
BEAUPB 46.2.1 | Fourniture | Fourniture et pose d'une unité | Fourniture et pose d'une unité extérieure 3 tubes. Système 3 tubes (technologie inverter) puissance froid/chaud : 22,4/25,2 kW | 17860
BEAUPB 46.2.2 | Fourniture | Fourniture et pose d'une unité | Fourniture et pose d'une unité extérieure 3 tubes. Système 3 tubes (technologie inverter) puissance froid/chaud : 33,6/37,8 kW | 19400
BEAUPB 46.2.3 | Fourniture | Fourniture et pose d'une unité | Fourniture et pose d'une unité extérieure 3 tubes. Système 3 tubes (technologie inverter) puissance froid/chaud : 44,8/50,4 kW | 22315
BEAUPB 46.3.1 | Fourniture | Fourniture d'une unité intérie | Fourniture d'une unité intérieure murale. Unité intérieure murale, puissance froid/chaud 2,2/2,5 kW | 750
BEAUPB 46.3.2 | Fourniture | Fourniture d'une unité intérie | Fourniture d'une unité intérieure murale. Unité intérieure murale, puissance froid/chaud 3,6/4 kW | 800
BEAUPB 46.3.3 | Fourniture | Fourniture d'une unité intérie | Fourniture d'une unité intérieure murale. Unité intérieure murale, puissance froid/chaud 5,6/6,3 kW | 950
BEAUPB 46.4.1 | Fourniture | Fourniture d'une unité intérie | Fourniture d'une unité intérieure cassette 4 voies. Unité intérieure, cassette 4 voies puissance froid/chaud 2,2/2,5 kW | 1600
BEAUPB 46.4.2 | Fourniture | Fourniture d'une unité intérie | Fourniture d'une unité intérieure cassette 4 voies. Unité intérieure, cassette 4 voies puissance froid/chaud 5,6/6,3 kW | 1950
BEAUPB 46.5.1 | Fourniture | . Unité intérieure, gainable b | . Unité intérieure, gainable basse pression puissance froid/chaud 2,2/2,5 kW | 950
BEAUPB 46.5.2 | Fourniture | . Unité intérieure, gainable b | . Unité intérieure, gainable basse pression puissance froid/chaud 3,6/4 kW | 1200
BEAUPB 46.5.3 | Fourniture | . Unité intérieure, gainable b | . Unité intérieure, gainable basse pression puissance froid/chaud 4,5/5 kW | 1300
BEAUPB 46.6.1 | Fourniture | .Unité intérieure console carr | .Unité intérieure console carrossée puissance froid/chaud 2,2/2,5 kW | 800
BEAUPB 46.6.2 | Fourniture | .Unité intérieure console carr | .Unité intérieure console carrossée puissance froid/chaud 3,6/4 kW | 1000
BEAUPB 46.6.3 | Fourniture | .Unité intérieure console carr | .Unité intérieure console carrossée puissance froid/chaud 5,6/6,3 kW | 1500
BEAUPB 46.7.1 | Fourniture | .Unité intérieure console non | .Unité intérieure console non carrossée puissance froid/chaud 2,2/2,5 kW | 1150
BEAUPB 46.7.2 | Fourniture | .Unité intérieure console non | .Unité intérieure console non carrossée puissance froid/chaud 3,6/4 kW | 1370
BEAUPB 46.7.3 | Fourniture | .Unité intérieure console non | .Unité intérieure console non carrossée puissance froid/chaud 5,6/6,3 kW | 1390
BEAUPB 46.7.4 | Fourniture | Fourniture d'une commande cent | Fourniture d'une commande centralisée | 485
BEAUPB 47.1 | Fourniture | Armoire équipée d'une batterie | Armoire équipée d'une batterie froide, d'une batterie électrique et d'un humidificateur vapeur :. Débit : 1 000 | 7600
BEAUPB 47.2 | Fourniture | Armoire équipée d'une batterie | Armoire équipée d'une batterie froide, d'une batterie électrique et d'un humidificateur vapeur :. Débit : 2 000 | 10000
BEAUPB 47.3 | Fourniture | Armoire équipée d'une batterie | Armoire équipée d'une batterie froide, d'une batterie électrique et d'un humidificateur vapeur :. Débit : 3 000 | 15000
BEAUPB 47.4 | Fourniture | Armoire équipée d'une batterie | Armoire équipée d'une batterie froide, d'une batterie électrique et d'un humidificateur vapeur :. Débit : 4 000 | 17800
BEAUPB 47.5 | Fourniture | Armoire équipée d'une batterie | Armoire équipée d'une batterie froide, d'une batterie électrique et d'un humidificateur vapeur :. Débit : 5 000 | 25400
BEAUPB 48.1 | Fourniture | Plénums de prise et de rejet d | Plénums de prise et de rejet d'air en tôle galvanisée calorifugée:Débit . Jusqu'à 2 000 | 256
BEAUPB 48.2 | Fourniture | Plénums de prise et de rejet d | Plénums de prise et de rejet d'air en tôle galvanisée calorifugée:Débit . Jusqu'à 4 000 | 317
BEAUPB 48.3 | Fourniture | Plénums de prise et de rejet d | Plénums de prise et de rejet d'air en tôle galvanisée calorifugée:Débit . Jusqu'à 5 000 | 353
BEAUPB 48.4 | Fourniture | Plénums de prise et de rejet d | Plénums de prise et de rejet d'air en tôle galvanisée calorifugée:Débit . Jusqu'à 8 000 | 433
BEAUPB 48.5 | Fourniture | Plénums de prise et de rejet d | Plénums de prise et de rejet d'air en tôle galvanisée calorifugée:Débit . Jusqu'à 10 000 | 525
BEAUPB 48.6 | Fourniture | Plénums de prise et de rejet d | Plénums de prise et de rejet d'air en tôle galvanisée calorifugée:Débit . Jusqu'à 12 000 | 632
BEAUPB 48.7 | Fourniture | Plénums de prise et de rejet d | Plénums de prise et de rejet d'air en tôle galvanisée calorifugée:Débit . Jusqu'à 14 000 | 752
BEAUPB 48.8 | Fourniture | Plénums de prise et de rejet d | Plénums de prise et de rejet d'air en tôle galvanisée calorifugée:Débit . Jusqu'à 16 000 | 885
BEAUPB 49.1.1 | Fourniture | Centrale de traitement d’air t | Centrale de traitement d’air tout air neuf avec récupération et batterie de chauffage à eau chaude, pour des débits de soufflage de 800m3/h | 78055
BEAUPB 49.1.2 | Fourniture | Centrale de traitement d’air t | Centrale de traitement d’air tout air neuf avec récupération et batterie de chauffage à eau chaude, pour des débits de soufflage de 1500m3/h | 93006
BEAUPB 49.1.3 | Fourniture | Centrale de traitement d’air t | Centrale de traitement d’air tout air neuf avec récupération et batterie de chauffage à eau chaude, pour des débits de soufflage de 2000m3/h | 93021
BEAUPB 49.1.4 | Fourniture | Centrale de traitement d’air t | Centrale de traitement d’air tout air neuf avec récupération et batterie de chauffage à eau chaude, pour des débits de soufflage de 3000m3/h | 109437
BEAUPB 49.1.5 | Fourniture | Centrale de traitement d’air t | Centrale de traitement d’air tout air neuf avec récupération et batterie de chauffage à eau chaude, pour des débits de soufflage de 5000m3/h | 128749
BEAUPB 49.1.6 | Fourniture | Centrale de traitement d’air t | Centrale de traitement d’air tout air neuf avec récupération et batterie de chauffage à eau chaude, pour des débits de soufflage de 7500m3/h | 151470
BEAUPB 49.1.7 | Fourniture | Centrale de traitement d’air t | Centrale de traitement d’air tout air neuf avec récupération et batterie de chauffage à eau chaude, pour des débits de soufflage de 10000m3/h | 178200
BEAUPB 49.1.8 | Fourniture | Centrale de traitement d’air t | Centrale de traitement d’air tout air neuf avec récupération et batterie de chauffage à eau chaude, pour des débits de soufflage de 15000m3/h | 198000
BEAUPB 49.2.1 | Fourniture | Centrale de traitement d’air | Centrale de traitement d’air tout air neuf avec récupération et batterie de chauffage électrique, pour des débits de soufflage de 800 m3/h | 64468
BEAUPB 49.2.10 | Fourniture | Piège à sons | Piège à sons | 1500
BEAUPB 49.2.11 | Fourniture | Humidificateur vapeur de type | Humidificateur vapeur de type autonome, y compris asservissement | 11850
BEAUPB 49.2.2 | Fourniture | Centrale de traitement d’air t | Centrale de traitement d’air tout air neuf avec récupération et batterie de chauffage électrique, pour des débits de soufflage de 1500 m3/h | 75845
BEAUPB 49.2.3 | Fourniture | Centrale de traitement d’air t | Centrale de traitement d’air tout air neuf avec récupération et batterie de chauffage électrique, pour des débits de soufflage de 2000 m3/h | 89229
BEAUPB 49.2.4 | Fourniture | Centrale de traitement d’air | Centrale de traitement d’air tout air neuf avec récupération et batterie de chauffage électrique, pour des débits de soufflage de 3000 m3/h | 99144
BEAUPB 49.2.5 | Fourniture | Centrale de traitement d’air t | Centrale de traitement d’air tout air neuf avec récupération et batterie de chauffage électrique, pour des débits de soufflage de 5000 m3/h | 116640
BEAUPB 49.2.6 | Fourniture | Centrale de traitement d’air t | Centrale de traitement d’air tout air neuf avec récupération et batterie de chauffage électrique, pour des débits de soufflage de 7500 m3/h | 129600
BEAUPB 49.2.7 | Fourniture | Centrale de traitement d’air t | Centrale de traitement d’air tout air neuf avec récupération et batterie de chauffage électrique, pour des débits de soufflage de 10000 m3/h | 162000
BEAUPB 49.2.8 | Fourniture | Centrale de traitement d’air t | Centrale de traitement d’air tout air neuf avec récupération et batterie de chauffage électrique, pour des débits de soufflage de 15000 m3/h | 180000
BEAUPB 49.2.9 | Fourniture | Fourniture, pose et raccordeme | Fourniture, pose et raccordements électriques d’un compteur divisionnaire d’énergie active et réactive | 850
BEAUPB 5.1 | Fourniture | Pompes débit: 1 m3/h | Pompes débit: 1 m3/h | 460
BEAUPB 5.2 | Fourniture | Pompes débit: 2 m3/h | Pompes débit: 2 m3/h | 470
BEAUPB 5.3 | Fourniture | Pompes débit: 3 m3/h | Pompes débit: 3 m3/h | 480
BEAUPB 5.4 | Fourniture | Pompes débit: 4 m3/h | Pompes débit: 4 m3/h | 490
BEAUPB 5.5 | Fourniture | Pompes débit: 5 m3/h | Pompes débit: 5 m3/h | 510
BEAUPB 50.1 | Fourniture | "Caisson d'extraction ; Débit | "Caisson d'extraction ; Débit . 1 500 m³/h" | 1640
BEAUPB 50.2 | Fourniture | "Caisson d'extraction ; Débit | "Caisson d'extraction ; Débit . 3 000 m³/h" | 1895
BEAUPB 50.3 | Fourniture | "Caisson d'extraction ; Débit | "Caisson d'extraction ; Débit . 5 000 m³/h" | 2150
BEAUPB 50.4 | Fourniture | "Caisson d'extraction ; Débit | "Caisson d'extraction ; Débit . 7 500 m³/h" | 2530
BEAUPB 50.5 | Fourniture | "Caisson d'extraction ; Débit | "Caisson d'extraction ; Débit . 10 000 m³/h" | 2725
BEAUPB 50.6 | Fourniture | "Caisson d'extraction ; Débit | "Caisson d'extraction ; Débit . 15 000 m³/h" | 4550
BEAUPB 51.1 | Fourniture | Ventilateur centrifuge double | Ventilateur centrifuge double ouïe à pales inclinées vers l'arrière monté sur châssis isolé par plots antivibratiles, manchettes souples, Débit :. 250 m³/h | 800
BEAUPB 51.10 | Fourniture | Aérateur hélicoïdal 175 m3/h | Aérateur hélicoïdal 175 m3/h | 240
BEAUPB 51.11 | Fourniture | Aérateur hélicoïdal 335 m3/h | Aérateur hélicoïdal 335 m3/h | 295
BEAUPB 51.12 | Fourniture | Aérateur axial jusqu'à 300m3/h | Aérateur axial jusqu'à 300m3/h | 240
BEAUPB 51.13 | Fourniture | Aérateur axial de 301 à 700 m3 | Aérateur axial de 301 à 700 m3/h | 460
BEAUPB 51.14 | Fourniture | Aérateur axial de 701 à 1000 m | Aérateur axial de 701 à 1000 m3/h | 780
BEAUPB 51.2 | Fourniture | Ventilateur centrifuge double | Ventilateur centrifuge double ouïe à pales inclinées vers l'arrière monté sur châssis isolé par plots antivibratiles, manchettes souples, Débit :. 350 m³/h | 870
BEAUPB 51.3 | Fourniture | Ventilateur centrifuge double | Ventilateur centrifuge double ouïe à pales inclinées vers l'arrière monté sur châssis isolé par plots antivibratiles, manchettes souples, Débit :. 500 m³/h | 980
BEAUPB 51.4 | Fourniture | Ventilateur centrifuge double | Ventilateur centrifuge double ouïe à pales inclinées vers l'arrière monté sur châssis isolé par plots antivibratiles, manchettes souples, Débit :. 750 m³/h | 1180
BEAUPB 51.5 | Fourniture | Ventilateur centrifuge double | Ventilateur centrifuge double ouïe à pales inclinées vers l'arrière monté sur châssis isolé par plots antivibratiles, manchettes souples, Débit :. 1 500 m³/h | 1421
BEAUPB 51.6 | Fourniture | Ventilateur centrifuge double | Ventilateur centrifuge double ouïe à pales inclinées vers l'arrière monté sur châssis isolé par plots antivibratiles, manchettes souples, Débit :. 2 000 m³/h
BEAUPB 51.7 | Fourniture | Ventilateur centrifuge double | Ventilateur centrifuge double ouïe à pales inclinées vers l'arrière monté sur châssis isolé par plots antivibratiles, manchettes souples, Débit :. 3 000 m³/h | 1895
BEAUPB 51.8 | Fourniture | Ventilateur centrifuge double | Ventilateur centrifuge double ouïe à pales inclinées vers l'arrière monté sur châssis isolé par plots antivibratiles, manchettes souples: supplément par tranche de 500 m3 | 600
BEAUPB 51.9 | Fourniture | Aérateur hélicoïdal 90 m3/h | Aérateur hélicoïdal 90 m3/h | 215
BEAUPB 52.1 | Fourniture | Turbine centrifuge en aluminiu | Turbine centrifuge en aluminium moteur électrique IP 55 capot de protection en tôle d'acier galvanisé. Appareil sur souche ou costière. Débit :. 350 m³/h | 876.96
BEAUPB 52.2 | Fourniture | Turbine centrifuge en aluminiu | Turbine centrifuge en aluminium moteur électrique IP 55 capot de protection en tôle d'acier galvanisé. Appareil sur souche ou costière. Débit :. 500 m³/h | 972.36
BEAUPB 52.3 | Fourniture | Turbine centrifuge en aluminiu | Turbine centrifuge en aluminium moteur électrique IP 55 capot de protection en tôle d'acier galvanisé. Appareil sur souche ou costière. Débit :. 750 m³/h | 1296
BEAUPB 52.4 | Fourniture | Turbine centrifuge en aluminiu | Turbine centrifuge en aluminium moteur électrique IP 55 capot de protection en tôle d'acier galvanisé. Appareil sur souche ou costière. Débit :. 1 500 m³/h | 1504.8
BEAUPB 52.5 | Fourniture | Tourelle d'extraction hélicoïd | Tourelle d'extraction hélicoïde. Turbine centrifuge en aluminium ou en acier galvanisé Moteur électrique IP 55 Capot de protection en tôle d'acier galvanisé. Appareil sur souche ou costière.Débit :. 350 m³/h | 876.96
BEAUPB 52.6 | Fourniture | Tourelle d'extraction hélicoïd | Tourelle d'extraction hélicoïde. Turbine centrifuge en aluminium ou en acier galvanisé Moteur électrique IP 55 Capot de protection en tôle d'acier galvanisé. Appareil sur souche ou costière.Débit :. 500 m³/h | 972.36
BEAUPB 52.7 | Fourniture | Tourelle d'extraction hélicoïd | Tourelle d'extraction hélicoïde. Turbine centrifuge en aluminium ou en acier galvanisé Moteur électrique IP 55 Capot de protection en tôle d'acier galvanisé. Appareil sur souche ou costière.Débit :. 750 m³/h | 1296
BEAUPB 52.8 | Fourniture | Tourelle d'extraction hélicoïd | Tourelle d'extraction hélicoïde. Turbine centrifuge en aluminium ou en acier galvanisé Moteur électrique IP 55 Capot de protection en tôle d'acier galvanisé. Appareil sur souche ou costière.Débit :. 1 500 m³/h | 1504.8
BEAUPB 53.1 | Fourniture | VENTILATEURS AXIAUX. Turbine e | VENTILATEURS AXIAUX. Turbine en alliage d'aluminium, palz à pas réglables avec dispositif de blocage, moteur de type fermé avec turbine directement calée en bout d'arbre, pavillon d'aspiration avec protection. Débit :. 350 m³/h | 316
BEAUPB 53.2 | Fourniture | VENTILATEURS AXIAUX. Turbine e | VENTILATEURS AXIAUX. Turbine en alliage d'aluminium, palz à pas réglables avec dispositif de blocage, moteur de type fermé avec turbine directement calée en bout d'arbre, pavillon d'aspiration avec protection. Débit :. 500 m³/h | 410
BEAUPB 53.3 | Fourniture | VENTILATEURS AXIAUX. Turbine e | VENTILATEURS AXIAUX. Turbine en alliage d'aluminium, palz à pas réglables avec dispositif de blocage, moteur de type fermé avec turbine directement calée en bout d'arbre, pavillon d'aspiration avec protection. Débit :. 750 m³/h | 550
BEAUPB 53.4 | Fourniture | VENTILATEURS AXIAUX. Turbine e | VENTILATEURS AXIAUX. Turbine en alliage d'aluminium, palz à pas réglables avec dispositif de blocage, moteur de type fermé avec turbine directement calée en bout d'arbre, pavillon d'aspiration avec protection. Débit :. 1 500 m³/h | 690
BEAUPB 54.1.1 | Fourniture | Fourniture et pose d'un piège | Fourniture et pose d'un piège a son cylindrique actif. Ø 250 | 120
BEAUPB 54.1.2 | Fourniture | Fourniture et pose d'un piège | Fourniture et pose d'un piège a son cylindrique actif. Ø 315 | 135
BEAUPB 54.1.3 | Fourniture | Fourniture et pose d'un piège | Fourniture et pose d'un piège a son cylindrique actif. Ø 355 | 186
BEAUPB 54.1.4 | Fourniture | Fourniture et pose d'un piège | Fourniture et pose d'un piège a son cylindrique actif. Ø 400 | 206
BEAUPB 54.1.5 | Fourniture | Fourniture et pose d'un piège | Fourniture et pose d'un piège a son cylindrique actif. Ø 450 | 235
BEAUPB 54.1.6 | Fourniture | Fourniture et pose d'un piège | Fourniture et pose d'un piège a son cylindrique actif. Ø 500 | 243
BEAUPB 54.1.7 | Fourniture | Fourniture et pose d'un piège | Fourniture et pose d'un piège a son cylindrique actif. Ø 560 | 280
BEAUPB 54.2.1 | Fourniture | Fourniture et pose d'un piège | Fourniture et pose d'un piège a son cylindrique passif. Ø 250 | 120
BEAUPB 54.2.2 | Fourniture | Fourniture et pose d'un piège | Fourniture et pose d'un piège a son cylindrique passif. Ø 315 | 135
BEAUPB 54.2.3 | Fourniture | Fourniture et pose d'un piège | Fourniture et pose d'un piège a son cylindrique passif. Ø 355 | 186
BEAUPB 54.2.4 | Fourniture | Fourniture et pose d'un piège | Fourniture et pose d'un piège a son cylindrique passif. Ø 400 | 206
BEAUPB 54.2.5 | Fourniture | Fourniture et pose d'un piège | Fourniture et pose d'un piège a son cylindrique passif. Ø 450 | 235
BEAUPB 54.2.6 | Fourniture | Fourniture et pose d'un piège | Fourniture et pose d'un piège a son cylindrique passif. Ø 500 | 243
BEAUPB 54.2.7 | Fourniture | Fourniture et pose d'un piège | Fourniture et pose d'un piège a son cylindrique passif. Ø 560 | 280
BEAUPB 54.3.1 | Fourniture | Fourniture et pose d'un piège | Fourniture et pose d'un piège a son rectangulaire passif. 300*300 | 245
BEAUPB 54.3.2 | Fourniture | Fourniture et pose d'un piège | Fourniture et pose d'un piège a son rectangulaire passif. 500*500 | 380
BEAUPB 54.3.3 | Fourniture | Fourniture et pose d'un piège | Fourniture et pose d'un piège a son rectangulaire passif. 600*600 | 480
BEAUPB 55.1 | Fourniture | Unité air-air roof-top puissan | Unité air-air roof-top puissance froid/chaud 41,7/44,3 kW | 13500
BEAUPB 55.2 | Fourniture | Unité air-air roof-top puissan | Unité air-air roof-top puissance froid/chaud 127,5/128,1 kW | 25310
BEAUPB 55.3 | Fourniture | Unité air-air roof-top puissan | Unité air-air roof-top puissance froid/chaud 192,6/206,9 kW | 36510
BEAUPB 56.1.1 | Fourniture | Fourniture et pose d'une gaine | Fourniture et pose d'une gaine rectangulaire galvanisé . 3,3 kg/ml | 47
BEAUPB 56.1.10 | Fourniture | Fourniture et pose d'une gaine | Fourniture et pose d'une gaine rectangulaire galvanisé . 19,9 kg/ml | 286
BEAUPB 56.1.2 | Fourniture | Fourniture et pose d'une gaine | Fourniture et pose d'une gaine rectangulaire galvanisé . 5,0 kg/ml | 72
BEAUPB 56.1.3 | Fourniture | Fourniture et pose d'une gaine | Fourniture et pose d'une gaine rectangulaire galvanisé . 6,6 kg/ml | 95
BEAUPB 56.1.4 | Fourniture | Fourniture et pose d'une gaine | Fourniture et pose d'une gaine rectangulaire galvanisé . 8,3 kg/ml | 119
BEAUPB 56.1.5 | Fourniture | Fourniture et pose d'une gaine | Fourniture et pose d'une gaine rectangulaire galvanisé . 10,0 kg/ml | 144
BEAUPB 56.1.6 | Fourniture | Fourniture et pose d'une gaine | Fourniture et pose d'une gaine rectangulaire galvanisé . 11,6 kg/ml | 167
BEAUPB 56.1.7 | Fourniture | Fourniture et pose d'une gaine | Fourniture et pose d'une gaine rectangulaire galvanisé . 13,3 kg/ml | 215
BEAUPB 56.1.8 | Fourniture | Fourniture et pose d'une gaine | Fourniture et pose d'une gaine rectangulaire galvanisé . 14,9 kg/ml | 215
BEAUPB 56.1.9 | Fourniture | Fourniture et pose d'une gaine | Fourniture et pose d'une gaine rectangulaire galvanisé . 16,6 kg/ml | 239
BEAUPB 56.2.1 | Fourniture | Fourniture et pose d'une gaine | Fourniture et pose d'une gaine circulaire galvanisé . Ø 125 | 34
BEAUPB 56.2.10 | Fourniture | Fourniture et pose d'une gaine | Fourniture et pose d'une gaine circulaire galvanisé . Ø 560 | 115
BEAUPB 56.2.11 | Fourniture | Fourniture et pose d'une gaine | Fourniture et pose d'une gaine circulaire galvanisé . Ø 630 | 125
BEAUPB 56.2.12 | Fourniture | Fourniture et pose d'une gaine | Fourniture et pose d'une gaine circulaire galvanisé . Ø 800 | 160
BEAUPB 56.2.13 | Fourniture | Gaines souples | Gaines souples | 56
BEAUPB 56.2.2 | Fourniture | Fourniture et pose d'une gaine | Fourniture et pose d'une gaine circulaire galvanisé . Ø 160 | 36
BEAUPB 56.2.3 | Fourniture | Fourniture et pose d'une gaine | Fourniture et pose d'une gaine circulaire galvanisé . Ø 200 | 42
BEAUPB 56.2.4 | Fourniture | Fourniture et pose d'une gaine | Fourniture et pose d'une gaine circulaire galvanisé . Ø 250 | 60
BEAUPB 56.2.5 | Fourniture | Fourniture et pose d'une gaine | Fourniture et pose d'une gaine circulaire galvanisé . Ø 315 | 66
BEAUPB 56.2.6 | Fourniture | Fourniture et pose d'une gaine | Fourniture et pose d'une gaine circulaire galvanisé . Ø 355 | 83
BEAUPB 56.2.7 | Fourniture | Fourniture et pose d'une gaine | Fourniture et pose d'une gaine circulaire galvanisé . Ø 400 | 91
BEAUPB 56.2.8 | Fourniture | Fourniture et pose d'une gaine | Fourniture et pose d'une gaine circulaire galvanisé . Ø 450 | 94
BEAUPB 56.2.9 | Fourniture | Fourniture et pose d'une gaine | Fourniture et pose d'une gaine circulaire galvanisé . Ø 500 | 103
BEAUPB 57.1 | Fourniture | Fourniture et pose d'un module | Fourniture et pose d'un module de régulation cylindrique. Ø 125 | 44
BEAUPB 57.2 | Fourniture | Fourniture et pose d'un module | Fourniture et pose d'un module de régulation cylindrique. Ø 160 | 55
BEAUPB 57.3 | Fourniture | Fourniture et pose d'un module | Fourniture et pose d'un module de régulation cylindrique. Ø 200 | 70
BEAUPB 57.4 | Fourniture | Fourniture et pose d'un module | Fourniture et pose d'un module de régulation cylindrique. Ø 250 | 87
BEAUPB 57.5 | Fourniture | Clapet de non retour | Clapet de non retour | 85
BEAUPB 58.1 | Fourniture | Fourniture et pose de 25 mm de | Fourniture et pose de 25 mm de laine de verre | 80
BEAUPB 58.2 | Fourniture | Fourniture et pose de 50 mm de | Fourniture et pose de 50 mm de laine de verre | 95
BEAUPB 59.1 | Fourniture | Fourniture et pose d'un clapet | Fourniture et pose d'un clapet coupe feu. Ø 100-200 | 240
BEAUPB 59.2 | Fourniture | Fourniture et pose d'un clapet | Fourniture et pose d'un clapet coupe feu. Ø 250 | 250
BEAUPB 59.3 | Fourniture | Fourniture et pose d'un clapet | Fourniture et pose d'un clapet coupe feu. Ø 315 | 290
BEAUPB 59.4 | Fourniture | Fourniture et pose d'un clapet | Fourniture et pose d'un clapet coupe feu. Ø 355 | 316
BEAUPB 59.5 | Fourniture | Fourniture et pose d'un clapet | Fourniture et pose d'un clapet coupe feu. Ø 400 | 350
BEAUPB 59.6 | Fourniture | Fourniture et pose d'un clapet | Fourniture et pose d'un clapet coupe feu. Ø 450 | 375
BEAUPB 59.7 | Fourniture | Fourniture et pose d'un clapet | Fourniture et pose d'un clapet coupe feu. Ø 500 | 405
BEAUPB 6.1 | Fourniture | Fourniture et pose d'un robine | Fourniture et pose d'un robinet d'arrêt ¼ de tour en laiton nickelé, siège et garniture teflon . Ø 15 / 21 | 68
BEAUPB 6.10 | Fourniture | Fourniture et pose d'un robine | Fourniture et pose d'un robinet d'arrêt ¼ de tour en laiton nickelé, siège et garniture teflon avec purge . Ø 33 / 42 | 86
BEAUPB 6.11 | Fourniture | Fourniture et pose d'un robine | Fourniture et pose d'un robinet d'arrêt ¼ de tour en laiton nickelé, siège et garniture teflon avec purge . Ø 40 / 49 | 95
BEAUPB 6.12 | Fourniture | Fourniture et pose d'un robine | Fourniture et pose d'un robinet d'arrêt ¼ de tour en laiton nickelé, siège et garniture teflon avec purge . Ø 50 / 60 | 104
BEAUPB 6.13 | Fourniture | Vannes d'isolement . Ø 15 / 21 | Vannes d'isolement . Ø 15 / 21 | 45
BEAUPB 6.14 | Fourniture | Vannes d'isolement . Ø 20 / 27 | Vannes d'isolement . Ø 20 / 27 | 55
BEAUPB 6.15 | Fourniture | Vannes d'isolement . Ø 26 / 34 | Vannes d'isolement . Ø 26 / 34 | 65
BEAUPB 6.16 | Fourniture | Vannes d'isolement . Ø 33 / 42 | Vannes d'isolement . Ø 33 / 42 | 75
BEAUPB 6.17 | Fourniture | Anti-bélier | Anti-bélier | 64
BEAUPB 6.18 | Fourniture | Manchette de contrôle avec by- | Manchette de contrôle avec by-pass | 73
BEAUPB 6.19 | Fourniture | Manomètre | Manomètre | 85
BEAUPB 6.2 | Fourniture | Fourniture et pose d'un robine | Fourniture et pose d'un robinet d'arrêt ¼ de tour en laiton nickelé, siège et garniture teflon . Ø 20 / 27 | 72
BEAUPB 6.20 | Fourniture | Disconnecteur . Ø 15 / 21 | Disconnecteur . Ø 15 / 21 | 85
BEAUPB 6.21 | Fourniture | Disconnecteur . Ø 20 / 27 | Disconnecteur . Ø 20 / 27 | 95
BEAUPB 6.22 | Fourniture | F et P d'une panoplie composée | F et P d'une panoplie composée de Vanne d'arrêt, Filtre autonettoyant, Clapet anti-pollution, Régulateur de pression, Manchette témoin+by-pass, Compteur volumétrique: DN 20 | 510
BEAUPB 6.23 | Fourniture | F et P d'une panoplie composée | F et P d'une panoplie composée de Vanne d'arrêt, Filtre autonettoyant, Clapet anti-pollution, Régulateur de pression, Manchette témoin+by-pass, Compteur volumétrique: DN 30 | 1270
BEAUPB 6.24 | Fourniture | F et P d'une panoplie composée | F et P d'une panoplie composée de Vanne d'arrêt, Filtre autonettoyant, Clapet anti-pollution, Régulateur de pression, Manchette témoin+by-pass, Compteur volumétrique: DN 40 | 2315
BEAUPB 6.25 | Fourniture | F et P d'une panoplie composée | F et P d'une panoplie composée de Vanne d'arrêt, Filtre autonettoyant, Clapet anti-pollution, Régulateur de pression, Manchette témoin+by-pass, Compteur volumétrique: DN 50 | 3468
BEAUPB 6.26 | Fourniture | F et P d'une panoplie composée | F et P d'une panoplie composée de Vanne d'arrêt, Filtre autonettoyant, Clapet anti-pollution, Régulateur de pression, Manchette témoin+by-pass, Compteur volumétrique: DN 60 | 4210
BEAUPB 6.3 | Fourniture | Fourniture et pose d'un robine | Fourniture et pose d'un robinet d'arrêt ¼ de tour en laiton nickelé, siège et garniture teflon . Ø 26 / 34 | 79
BEAUPB 6.4 | Fourniture | Fourniture et pose d'un robine | Fourniture et pose d'un robinet d'arrêt ¼ de tour en laiton nickelé, siège et garniture teflon . Ø 33 / 42 | 86
BEAUPB 6.5 | Fourniture | Fourniture et pose d'un robine | Fourniture et pose d'un robinet d'arrêt ¼ de tour en laiton nickelé, siège et garniture teflon . Ø 40 / 49 | 95
BEAUPB 6.6 | Fourniture | Fourniture et pose d'un robine | Fourniture et pose d'un robinet d'arrêt ¼ de tour en laiton nickelé, siège et garniture teflon . Ø 50 / 60 | 104
BEAUPB 6.7 | Fourniture | Fourniture et pose d'un robine | Fourniture et pose d'un robinet d'arrêt ¼ de tour en laiton nickelé, siège et garniture teflon avec purge . Ø 15 / 21 | 68
BEAUPB 6.8 | Fourniture | Fourniture et pose d'un robine | Fourniture et pose d'un robinet d'arrêt ¼ de tour en laiton nickelé, siège et garniture teflon avec purge . Ø 20 / 27 | 72
BEAUPB 6.9 | Fourniture | Fourniture et pose d'un robine | Fourniture et pose d'un robinet d'arrêt ¼ de tour en laiton nickelé, siège et garniture teflon avec purge . Ø 26 / 34 | 79
BEAUPB 60.1 | Fourniture | Fourniture et pose de grilles | Fourniture et pose de grilles (exprimées en demi périmètre). 400 | 75
BEAUPB 60.2 | Fourniture | Fourniture et pose de grilles | Fourniture et pose de grilles (exprimées en demi périmètre). 700 | 81
BEAUPB 60.3 | Fourniture | Fourniture et pose de grilles | Fourniture et pose de grilles (exprimées en demi périmètre). 800 | 90
BEAUPB 60.4 | Fourniture | Fourniture et pose de grilles | Fourniture et pose de grilles (exprimées en demi périmètre). 1100 | 105
BEAUPB 60.5 | Fourniture | Fourniture et pose de grilles | Fourniture et pose de grilles (exprimées en demi périmètre). 1500 | 155
BEAUPB 61.1.1 | Fourniture | Registre manuel d'équilibrage. | Registre manuel d'équilibrage. Ø 100-200 | 87
BEAUPB 61.1.2 | Fourniture | Registre manuel d'équilibrage. | Registre manuel d'équilibrage. Ø 250 | 91
BEAUPB 61.1.3 | Fourniture | Registre manuel d'équilibrage. | Registre manuel d'équilibrage. Ø 315 | 96
BEAUPB 61.1.4 | Fourniture | Registre manuel d'équilibrage. | Registre manuel d'équilibrage. Ø 355 | 105
BEAUPB 61.1.5 | Fourniture | Registre manuel d'équilibrage. | Registre manuel d'équilibrage. Ø 400 | 114
BEAUPB 61.1.6 | Fourniture | Registre manuel d'équilibrage. | Registre manuel d'équilibrage. Ø 450 | 127
BEAUPB 61.1.7 | Fourniture | Registre manuel d'équilibrage. | Registre manuel d'équilibrage. Ø 500 | 135
BEAUPB 61.2.1 | Fourniture | Registre modulant. Ø 100-200 | Registre modulant. Ø 100-200 | 102
BEAUPB 61.2.2 | Fourniture | Registre modulant. Ø 250 | Registre modulant. Ø 250 | 118
BEAUPB 61.2.3 | Fourniture | Registre modulant. Ø 315 | Registre modulant. Ø 315 | 125
BEAUPB 61.2.4 | Fourniture | Registre modulant. Ø 355 | Registre modulant. Ø 355 | 138
BEAUPB 61.2.5 | Fourniture | Registre modulant. Ø 400 | Registre modulant. Ø 400 | 147
BEAUPB 61.2.6 | Fourniture | Registre modulant. Ø 450 | Registre modulant. Ø 450 | 160
BEAUPB 61.2.7 | Fourniture | Registre modulant. Ø 500 | Registre modulant. Ø 500 | 186
BEAUPB 61.3.1 | Fourniture | Registre d'isolement. Ø 100-20 | Registre d'isolement. Ø 100-200 | 92
BEAUPB 61.3.2 | Fourniture | Registre d'isolement. Ø 250 | Registre d'isolement. Ø 250 | 108
BEAUPB 61.3.3 | Fourniture | Registre d'isolement. Ø 315 | Registre d'isolement. Ø 315 | 115
BEAUPB 61.3.4 | Fourniture | Registre d'isolement. Ø 355 | Registre d'isolement. Ø 355 | 128
BEAUPB 61.3.5 | Fourniture | Registre d'isolement. Ø 400 | Registre d'isolement. Ø 400 | 137
BEAUPB 61.3.6 | Fourniture | Registre d'isolement. Ø 450 | Registre d'isolement. Ø 450 | 150
BEAUPB 61.3.7 | Fourniture | Registre d'isolement. Ø 500 | Registre d'isolement. Ø 500 | 176
BEAUPB 61.4.1 | Fourniture | Module de régulation. Ø 100-20 | Module de régulation. Ø 100-200 | 92
BEAUPB 61.4.2 | Fourniture | Module de régulation. Ø 250 | Module de régulation. Ø 250 | 108
BEAUPB 61.4.3 | Fourniture | Module de régulation. Ø 315 | Module de régulation. Ø 315 | 115
BEAUPB 61.4.4 | Fourniture | Module de régulation. Ø 355 | Module de régulation. Ø 355 | 128
BEAUPB 61.4.5 | Fourniture | Module de régulation. Ø 400 | Module de régulation. Ø 400 | 137
BEAUPB 61.4.6 | Fourniture | Module de régulation. Ø 450 | Module de régulation. Ø 450 | 150
BEAUPB 61.4.7 | Fourniture | Module de régulation. Ø 500 | Module de régulation. Ø 500 | 176
BEAUPB 62.1.1 | Fourniture | Fourniture et pose d'un diffus | Fourniture et pose d'un diffuseur carré. 150*150 | 91
BEAUPB 62.1.2 | Fourniture | Fourniture et pose d'un diffus | Fourniture et pose d'un diffuseur carré. 225*225 | 115
BEAUPB 62.1.3 | Fourniture | Fourniture et pose d'un diffus | Fourniture et pose d'un diffuseur carré. 300*300 | 128
BEAUPB 62.1.4 | Fourniture | Fourniture et pose d'un diffus | Fourniture et pose d'un diffuseur carré. 375*375 | 150
BEAUPB 62.2.1 | Fourniture | Fourniture et pose d'un diffus | Fourniture et pose d'un diffuseur circulaire . Ø 100 | 98
BEAUPB 62.2.2 | Fourniture | Fourniture et pose d'un diffus | Fourniture et pose d'un diffuseur circulaire . Ø 160 | 105
BEAUPB 62.2.3 | Fourniture | Fourniture et pose d'un diffus | Fourniture et pose d'un diffuseur circulaire . Ø 200 | 113
BEAUPB 62.2.4 | Fourniture | Fourniture et pose d'un diffus | Fourniture et pose d'un diffuseur circulaire . Ø 250 | 124
BEAUPB 62.2.5 | Fourniture | Fourniture et pose d'un diffus | Fourniture et pose d'un diffuseur circulaire . Ø 315 | 141
BEAUPB 62.2.6 | Fourniture | Fourniture et pose d'un diffus | Fourniture et pose d'un diffuseur circulaire . Ø 355 | 184
BEAUPB 62.2.7 | Fourniture | Fourniture et pose d'un diffus | Fourniture et pose d'un diffuseur circulaire . Ø 400 | 212
BEAUPB 62.2.8 | Fourniture | Fourniture et pose d'un diffus | Fourniture et pose d'un diffuseur circulaire . Ø 500 | 297
BEAUPB 63.1 | Fourniture | Fourniture et pose de diffuseu | Fourniture et pose de diffuseurs linéaires 1 et 2 fentes : . 600 | 100
BEAUPB 63.2 | Fourniture | Fourniture et pose de diffuseu | Fourniture et pose de diffuseurs linéaires 1 et 2 fentes : . 1200 | 129
BEAUPB 63.3 | Fourniture | Fourniture et pose de diffuseu | Fourniture et pose de diffuseurs linéaires 1 et 2 fentes : . 1800 | 156
BEAUPB 63.4 | Fourniture | Fourniture et pose de diffuseu | Fourniture et pose de diffuseurs linéaires 3 et 4 fentes : . 600 | 139
BEAUPB 63.5 | Fourniture | Fourniture et pose de diffuseu | Fourniture et pose de diffuseurs linéaires 3 et 4 fentes : . 1200 | 189
BEAUPB 63.6 | Fourniture | Fourniture et pose de diffuseu | Fourniture et pose de diffuseurs linéaires 3 et 4 fentes : . 1800 | 241
BEAUPB 64.1 | Fourniture | Fourniture et pose de bouches | Fourniture et pose de bouches d'extraction entrée d'air autoréglable 30 m³/h | 48
BEAUPB 64.2 | Fourniture | Fourniture et pose de bouches | Fourniture et pose de bouches d'extraction entrée d'air autoréglable acoustique 30 m³/h | 55
BEAUPB 64.3 | Fourniture | Fourniture et pose de bouches | Fourniture et pose de bouches d'extraction bouche d'extraction 15 m³/h | 50
BEAUPB 64.4 | Fourniture | Fourniture et pose de bouches | Fourniture et pose de bouches d'extraction bouche d'extraction 30 m³/h | 55
BEAUPB 64.5 | Fourniture | Fourniture et pose de bouches | Fourniture et pose de bouches d'extraction bouche d'extraction 60 m³/h | 60
BEAUPB 64.6 | Fourniture | Fourniture et pose de bouches | Fourniture et pose de bouches d'extraction bouche d'extraction 120 m³/h | 65
BEAUPB 65.1 | Fourniture | Fourniture et pose de grilles | Fourniture et pose de grilles (exprimées en demi périmètre). 400 | 75
BEAUPB 65.2 | Fourniture | Fourniture et pose de grilles | Fourniture et pose de grilles (exprimées en demi périmètre). 700 | 81
BEAUPB 65.3 | Fourniture | Fourniture et pose de grilles | Fourniture et pose de grilles (exprimées en demi périmètre). 800 | 90
BEAUPB 65.4 | Fourniture | Fourniture et pose de grilles | Fourniture et pose de grilles (exprimées en demi périmètre). 1100 | 105
BEAUPB 65.5 | Fourniture | Fourniture et pose de grilles | Fourniture et pose de grilles (exprimées en demi périmètre). 1500 | 155
BEAUPB 66.1 | Fourniture | Construction en alliage léger | Construction en alliage léger d'alu protégé par oxydation anodique à lames horizontales à double chevrons sans registre manuel de réglage de débit. Contre-cadre . 400 | 79
BEAUPB 66.2 | Fourniture | Construction en alliage léger | Construction en alliage léger d'alu protégé par oxydation anodique à lames horizontales à double chevrons sans registre manuel de réglage de débit. Contre-cadre . 700 | 90
BEAUPB 66.3 | Fourniture | Construction en alliage léger | Construction en alliage léger d'alu protégé par oxydation anodique à lames horizontales à double chevrons sans registre manuel de réglage de débit. Contre-cadre . 800 | 100
BEAUPB 66.4 | Fourniture | Construction en alliage léger | Construction en alliage léger d'alu protégé par oxydation anodique à lames horizontales à double chevrons sans registre manuel de réglage de débit. Contre-cadre . 1100 | 129
BEAUPB 66.5 | Fourniture | Construction en alliage léger | Construction en alliage léger d'alu protégé par oxydation anodique à lames horizontales à double chevrons sans registre manuel de réglage de débit. Contre-cadre . 1500 | 165
BEAUPB 67.1 | Fourniture | Fourniture et pose d’une armoi | Fourniture et pose d’une armoire électrique (inclus les voyants, les commutateurs…). 3 départs | 950
BEAUPB 67.2 | Fourniture | Fourniture et pose d’une armoi | Fourniture et pose d’une armoire électrique (inclus les voyants, les commutateurs…). 4 départs | 1400
BEAUPB 67.3 | Fourniture | Fourniture et pose d’une armoi | Fourniture et pose d’une armoire électrique (inclus les voyants, les commutateurs…). 5 départs | 1750
BEAUPB 67.4 | Fourniture | Fourniture et pose d’une armoi | Fourniture et pose d’une armoire électrique (inclus les voyants, les commutateurs…). 6 départs | 2100
BEAUPB 67.5 | Fourniture | Fourniture et pose d’une armoi | Fourniture et pose d’une armoire électrique (inclus les voyants, les commutateurs…). 8 départs | 2800
BEAUPB 67.6 | Fourniture | Fourniture et pose d’une armoi | Fourniture et pose d’une armoire électrique (inclus les voyants, les commutateurs…). 10 départs | 3500
BEAUPB 68.1 | Fourniture | Nettoyage de finition sur les | Nettoyage de finition sur les parties visibles : | 350
BEAUPB 68.2 | Fourniture | Nettoyage aux produits ammonia | Nettoyage aux produits ammoniaqués usuels sur les parties non visibles | 450
BEAUPB 68.3 | Fourniture | Nettoyage aux produits ammonia | Nettoyage aux produits ammoniaqués usuels près réception et levée des réserves : | 295
BEAUPB 68.4 | Fourniture | Rapport de prestation | Rapport de prestation | 450
BEAUPB 68.5 | Fourniture | Nettoyage à l'intérieur des ce | Nettoyage à l'intérieur des centrales de traitement d'air, ventilo-convecteurs, batteries et caisson | 375
BEAUPB 69.1 | Fourniture | Plénums de prise et de rejet d | Plénums de prise et de rejet d'air en tôle galvanisée protégées coupe-feu Débit :. 1 000 m³/h | 256
BEAUPB 69.2 | Fourniture | Plénums de prise et de rejet d | Plénums de prise et de rejet d'air en tôle galvanisée protégées coupe-feu Débit :. 2 000 m³/h | 317
BEAUPB 69.3 | Fourniture | Plénums de prise et de rejet d | Plénums de prise et de rejet d'air en tôle galvanisée protégées coupe-feu Débit :. 4 000 m³/h | 353
BEAUPB 69.4 | Fourniture | Plénums de prise et de rejet d | Plénums de prise et de rejet d'air en tôle galvanisée protégées coupe-feu Débit :. 6 000 m³/h | 433
BEAUPB 69.5 | Fourniture | Plénums de prise et de rejet d | Plénums de prise et de rejet d'air en tôle galvanisée protégées coupe-feu Débit :. 8 000 m³/h | 525
BEAUPB 69.6 | Fourniture | Plénums de prise et de rejet d | Plénums de prise et de rejet d'air en tôle galvanisée protégées coupe-feu Débit :. 10 000 m³/h | 632
BEAUPB 7.1.1 | Fourniture | Vidage à bouchon et chaînette | Vidage à bouchon et chaînette compris siphon laiton pour baignoire | 68
BEAUPB 7.1.10 | Fourniture | Panneau stratifié d'habillage | Panneau stratifié d'habillage pour baignoire de 1,70 | 105
BEAUPB 7.1.11 | Fourniture | Panneau pare douche fixe sur b | Panneau pare douche fixe sur baignoire | 270
BEAUPB 7.1.12 | Fourniture | Panneau pare douche repliable | Panneau pare douche repliable sur baignoire | 355
BEAUPB 7.1.13 | Fourniture | Poignée murale droite pour WC | Poignée murale droite pour WC handicapé | 135
BEAUPB 7.1.14 | Fourniture | Poignée murale coudée pour WC | Poignée murale coudée pour WC handicapé | 135
BEAUPB 7.1.15 | Fourniture | Barre d'appui relevable pour W | Barre d'appui relevable pour WC handicapé | 224
BEAUPB 7.1.16 | Fourniture | Siège de douche relevable pour | Siège de douche relevable pour handicapé | 310
BEAUPB 7.1.17 | Fourniture | Boitier mural inox pour papier | Boitier mural inox pour papier toilette | 88
BEAUPB 7.1.18 | Fourniture | Abattant simple pour WC | Abattant simple pour WC | 66
BEAUPB 7.1.19 | Fourniture | Abattant double pour WC | Abattant double pour WC | 80
BEAUPB 7.1.2 | Fourniture | Vidage à câble et clapet inox | Vidage à câble et clapet inox compris siphon laiton pour baignoire | 90
BEAUPB 7.1.20 | Fourniture | Poubelle inox pour hygiène fém | Poubelle inox pour hygiène féminine | 99
BEAUPB 7.1.21 | Fourniture | Boitier mural pour savon liqui | Boitier mural pour savon liquide | 77
BEAUPB 7.1.22 | Fourniture | Pose de faïence 10*10 (minimum | Pose de faïence 10*10 (minimum ½ m2) | 85
BEAUPB 7.1.23 | Fourniture | Pose de faïence 10*10 (pour ra | Pose de faïence 10*10 (pour raccord a l’unité) | 50
BEAUPB 7.1.24 | Fourniture | Pose de faïence 15*15 (minimum | Pose de faïence 15*15 (minimum ½ m2) | 80
BEAUPB 7.1.25 | Fourniture | Pose de faïence 15*15 (pour ra | Pose de faïence 15*15 (pour raccord a l'unité) | 55
BEAUPB 7.1.26 | Fourniture | Joint de silicone sanitaire | Joint de silicone sanitaire | 14
BEAUPB 7.1.27 | Fourniture | Peinture tuyauterie préparatio | Peinture tuyauterie préparation + peinture anti- rouille blanc | 29
BEAUPB 7.1.3 | Fourniture | Bonde PVC pour douche | Bonde PVC pour douche | 64
BEAUPB 7.1.4 | Fourniture | Bonde laiton pour douche | Bonde laiton pour douche | 78
BEAUPB 7.1.5 | Fourniture | Siphon PVC pour lavabo, lavabo | Siphon PVC pour lavabo, lavabo collectif, lave mains et urinoirs | 50
BEAUPB 7.1.6 | Fourniture | Vidage PVC compris siphon pour | Vidage PVC compris siphon pour évier 1 bac | 68
BEAUPB 7.1.7 | Fourniture | Vidage PVC compris siphon pour | Vidage PVC compris siphon pour évier 2 bacs | 84
BEAUPB 7.1.8 | Fourniture | Pipe orientable pour WC | Pipe orientable pour WC | 73
BEAUPB 7.1.9 | Fourniture | Vidage siphon pour lave linge | Vidage siphon pour lave linge ,vaisselle ect,, | 85
BEAUPB 70.1 | Fourniture | Ventilateur d'amenée et d'extr | Ventilateur d'amenée et d'extraction résistants 400° C / 2 h: . 1 000 m³/h | 2330
BEAUPB 70.2 | Fourniture | Ventilateur d'amenée et d'extr | Ventilateur d'amenée et d'extraction résistants 400° C / 2 h: . 2 000 m³/h | 2970
BEAUPB 70.3 | Fourniture | Ventilateur d'amenée et d'extr | Ventilateur d'amenée et d'extraction résistants 400° C / 2 h: . 4 000 m³/h | 3500
BEAUPB 70.4 | Fourniture | Ventilateur d'amenée et d'extr | Ventilateur d'amenée et d'extraction résistants 400° C / 2 h: . 6 000 m³/h | 5100
BEAUPB 70.5 | Fourniture | Ventilateur d'amenée et d'extr | Ventilateur d'amenée et d'extraction résistants 400° C / 2 h: . 8 000 m³/h | 7150
BEAUPB 70.6 | Fourniture | Ventilateur d'amenée et d'extr | Ventilateur d'amenée et d'extraction résistants 400° C / 2 h: . 10 000 m³/h | 10580
BEAUPB 71.1 | Fourniture | Conduits d'amenée et d'extract | Conduits d'amenée et d'extraction stables au feu ¼ d'heure | 95
BEAUPB 72.1 | Fourniture | Conduit en tôle galvanisé revê | Conduit en tôle galvanisé revêtu d'un flocage CF 2 H | 75
BEAUPB 72.2 | Fourniture | Conduit en tôle galvanisé revê | Conduit en tôle galvanisé revêtu de matériau de type plaque silico-calcaire 4 faces doublant le conduit tôle | 85
BEAUPB 73.1 | Fourniture | Fourniture et pose d'un clapet | Fourniture et pose d'un clapet coupe feu: . Ø 100-200 | 210
BEAUPB 73.2 | Fourniture | Fourniture et pose d'un clapet | Fourniture et pose d'un clapet coupe feu: . Ø 250 | 230
BEAUPB 73.3 | Fourniture | Fourniture et pose d'un clapet | Fourniture et pose d'un clapet coupe feu: . Ø 315 | 290
BEAUPB 73.4 | Fourniture | Fourniture et pose d'un clapet | Fourniture et pose d'un clapet coupe feu: . Ø 355 | 316
BEAUPB 73.5 | Fourniture | Fourniture et pose d'un clapet | Fourniture et pose d'un clapet coupe feu: . Ø 400 | 350
BEAUPB 73.6 | Fourniture | Fourniture et pose d'un clapet | Fourniture et pose d'un clapet coupe feu: . Ø 450 | 375
BEAUPB 73.7 | Fourniture | Fourniture et pose d'un clapet | Fourniture et pose d'un clapet coupe feu: . Ø 500 | 405
BEAUPB 74.1 | Fourniture | Coffret de relayage normalisé | Coffret de relayage normalisé | 1170
BEAUPB 74.2 | Fourniture | Interrupteur de proximité | Interrupteur de proximité | 150
BEAUPB 74.3 | Fourniture | Boîtier de réarmement | Boîtier de réarmement | 150
BEAUPB 74.4 | Fourniture | Pressostat de contrôle de débi | Pressostat de contrôle de débit d'air et liaison de retour d'information jusqu'au coffret | 295
BEAUPB 74.5 | Fourniture | Liaisons électrique en câble C | Liaisons électrique en câble CR1 | 255
BEAUPB 75.1 | Fourniture | Supports de câbles BT CR1 mis | Supports de câbles BT CR1 mis à la terre | 20
BEAUPB 75.2 | Fourniture | Liaisons électriques en câble | Liaisons électriques en câble type CR1 | 24
BEAUPB 76.1 | Fourniture | Conduits de ventilation en mat | Conduits de ventilation en matériau coupe-feu | 90
BEAUPB 77.1.1 | Fourniture | Fourniture, pose et raccordeme | Fourniture, pose et raccordements hydrauliques et électriques d’une pompe à chaleur à condenseur par air, y compris raccordement, câbles, protection et régulation: PAC froid/chaud : 71/78 kW | 28000
BEAUPB 77.1.2 | Fourniture | Fourniture, pose et raccordeme | Fourniture, pose et raccordements hydrauliques et électriques d’une pompe à chaleur à condenseur par air, y compris raccordement, câbles, protection et régulation: PAC froid/chaud : 142/153 kW | 53000
BEAUPB 77.1.3 | Fourniture | Fourniture, pose et raccordeme | Fourniture, pose et raccordements hydrauliques et électriques d’une pompe à chaleur à condenseur par air, y compris raccordement, câbles, protection et régulation: PAC froid/chaud : 278/301kW | 78000
BEAUPB 77.2.1 | Fourniture | Fourniture, pose et raccordeme | Fourniture, pose et raccordements hydrauliques et électriques d’une pompe à chaleur à condenseur par eau, y compris raccordement, câbles, protection et régulation: PAC froid : 70 kW | 25000
BEAUPB 77.2.2 | Fourniture | Fourniture, pose et raccordeme | Fourniture, pose et raccordements hydrauliques et électriques d’une pompe à chaleur à condenseur par eau, y compris raccordement, câbles, protection et régulation: PAC froid: 150 kW | 42000
BEAUPB 77.2.3 | Fourniture | Fourniture, pose et raccordeme | Fourniture, pose et raccordements hydrauliques et électriques d’une pompe à chaleur à condenseur par eau, y compris raccordement, câbles, protection et régulation: PAC froid : 300kW | 71000
BEAUPB 78.1 | Fourniture | Vanne de régulation 3 voies m | Vanne de régulation 3 voies mélangeuse DN 20 avec système de régulation | 240
BEAUPB 78.10 | Fourniture | Vanne de régulation 3 voies m | Vanne de régulation 3 voies mélangeuse DN 150 avec système de régulation | 3260
BEAUPB 78.11 | Fourniture | Électrovanne DN 20 avec systèm | Électrovanne DN 20 avec système de régulation | 580
BEAUPB 78.12 | Fourniture | Électrovanne DN 26 avec systèm | Électrovanne DN 26 avec système de régulation | 650
BEAUPB 78.13 | Fourniture | Électrovanne DN 33 avec systèm | Électrovanne DN 33 avec système de régulation | 705
BEAUPB 78.14 | Fourniture | Électrovanne DN 40 avec systèm | Électrovanne DN 40 avec système de régulation | 870
BEAUPB 78.15 | Fourniture | Électrovanne DN 50 avec systèm | Électrovanne DN 50 avec système de régulation | 980
BEAUPB 78.16 | Fourniture | Électrovanne DN 65 avec systèm | Électrovanne DN 65 avec système de régulation | 1235
BEAUPB 78.17 | Fourniture | Électrovanne DN 80 avec systèm | Électrovanne DN 80 avec système de régulation | 1780
BEAUPB 78.18 | Fourniture | Électrovanne DN 100 avec systè | Électrovanne DN 100 avec système de régulation | 2200
BEAUPB 78.19 | Fourniture | Électrovanne DN 125 avec systè | Électrovanne DN 125 avec système de régulation | 2970
BEAUPB 78.2 | Fourniture | Vanne de régulation 3 voies mé | Vanne de régulation 3 voies mélangeuse DN 26 avec système de régulation | 280
BEAUPB 78.20 | Fourniture | Électrovanne DN 150 avec systè | Électrovanne DN 150 avec système de régulation | 3350
BEAUPB 78.3 | Fourniture | Vanne de régulation 3 voies mé | Vanne de régulation 3 voies mélangeuse DN 33 avec système de régulation | 330
BEAUPB 78.4 | Fourniture | Vanne de régulation 3 voies m | Vanne de régulation 3 voies mélangeuse DN 40 avec système de régulation | 410
BEAUPB 78.5 | Fourniture | Vanne de régulation 3 voies mé | Vanne de régulation 3 voies mélangeuse DN 50 avec système de régulation | 820
BEAUPB 78.6 | Fourniture | Vanne de régulation 3 voies mé | Vanne de régulation 3 voies mélangeuse DN 65 avec système de régulation | 1095
BEAUPB 78.7 | Fourniture | Vanne de régulation 3 voies m | Vanne de régulation 3 voies mélangeuse DN 80 avec système de régulation | 1425
BEAUPB 78.8 | Fourniture | Vanne de régulation 3 voies mé | Vanne de régulation 3 voies mélangeuse DN 100 avec système de régulation | 2077
BEAUPB 78.9 | Fourniture | Vanne de régulation 3 voies mé | Vanne de régulation 3 voies mélangeuse DN 125 avec système de régulation | 2590
BEAUPB 79.1.1 | Fourniture | Création et mise en oeuvre d'u | Création et mise en oeuvre d'un point GTB, dans le cas où une GTC est déjà existante: . Point TA: Téléalarme | 2860
BEAUPB 79.1.2 | Fourniture | Création et mise en oeuvre d'u | Création et mise en oeuvre d'un point GTB, dans le cas où une GTC est déjà existante: . Point TS: Télésignalisation | 2350
BEAUPB 79.1.3 | Fourniture | Création et mise en oeuvre d'u | Création et mise en oeuvre d'un point GTB, dans le cas où une GTC est déjà existante: . Point TC: Télécommande | 2130
BEAUPB 79.1.4 | Fourniture | Création et mise en oeuvre d'u | Création et mise en oeuvre d'un point GTB, dans le cas où une GTC est déjà existante: . Point TR: Téléréglage | 2390
BEAUPB 79.1.5 | Fourniture | Création et mise en oeuvre d'u | Création et mise en oeuvre d'un point GTB, dans le cas où une GTC est déjà existante: . Point TM: Télémesure | 2480
BEAUPB 79.1.6 | Fourniture | Création et mise en oeuvre d'u | Création et mise en oeuvre d'un point GTB, dans le cas où une GTC est déjà existante: . Point TMC: Télémesure et comptage | 3150
BEAUPB 79.2.1 | Fourniture | Création et mise en oeuvre d'u | Création et mise en oeuvre d'un point GTB, dans le cas où l'ensemble de la GTC est à créer: . Point TA: Téléalarme | 3432
BEAUPB 79.2.2 | Fourniture | Création et mise en oeuvre d'u | Création et mise en oeuvre d'un point GTB, dans le cas où l'ensemble de la GTC est à créer: . Point TS: Télésignalisation | 2820
BEAUPB 79.2.3 | Fourniture | Création et mise en oeuvre d'u | Création et mise en oeuvre d'un point GTB, dans le cas où l'ensemble de la GTC est à créer: . Point TC: Télécommande | 2556
BEAUPB 79.2.4 | Fourniture | Création et mise en oeuvre d'u | Création et mise en oeuvre d'un point GTB, dans le cas où l'ensemble de la GTC est à créer: . Point TR: Téléréglage | 2868
BEAUPB 79.2.5 | Fourniture | Création et mise en oeuvre d'u | Création et mise en oeuvre d'un point GTB, dans le cas où l'ensemble de la GTC est à créer: . Point TM: Télémesure | 2976
BEAUPB 79.2.6 | Fourniture | Création et mise en oeuvre d'u | Création et mise en oeuvre d'un point GTB, dans le cas où l'ensemble de la GTC est à créer: . Point TMC: Télémesure et comptage | 3780
BEAUPB 8.1.1 | Fourniture | Fourniture et pose de barre en | Fourniture et pose de barre en cuivre posé sur colliers, y compris dépose et mise en décharge, toutes les sujétions de façonnage coupes, raccords, collets battus, visserie, chevilles, colliers, brasure au phosphore ou étain sans plomb. Canalisation cuivre Ø 10 / 12 | 20
BEAUPB 8.1.10 | Fourniture | Fourniture et pose de canalisa | Fourniture et pose de canalisation polyéthylène semi rigide en tranchée existante, compris les accessoires de raccordement, vanne de barrage, jonction en laiton, clapet anti retour, etc.. canalisation Ø 20 mm | 43
BEAUPB 8.1.11 | Fourniture | Fourniture et pose de canalisa | Fourniture et pose de canalisation polyéthylène semi rigide en tranchée existante, compris les accessoires de raccordement, vanne de barrage, jonction en laiton, clapet anti retour, etc.. canalisation Ø 32 mm | 49
BEAUPB 8.1.12 | Fourniture | Fourniture et pose de canalisa | Fourniture et pose de canalisation polyéthylène semi rigide en tranchée existante, compris les accessoires de raccordement, vanne de barrage, jonction en laiton, clapet anti retour, etc.. canalisation Ø 40 mm | 55
BEAUPB 8.1.13 | Fourniture | Fourniture et pose de canalisa | Fourniture et pose de canalisation polyéthylène semi rigide en tranchée existante, compris les accessoires de raccordement, vanne de barrage, jonction en laiton, clapet anti retour, etc.. canalisation Ø 50 mm | 63
BEAUPB 8.1.14 | Fourniture | Canalisation de distribution a | Canalisation de distribution acier galvanisé compris fixation, coudes, tés, raccords divers, façonnage. (les vannes seront à reprendre dans les articles suivant): tube galvanisé 15/21 | 38
BEAUPB 8.1.15 | Fourniture | Canalisation de distribution a | Canalisation de distribution acier galvanisé compris fixation, coudes, tés, raccords divers, façonnage. (les vannes seront à reprendre dans les articles suivant): tube galvanisé 20/27 | 42
BEAUPB 8.1.16 | Fourniture | Canalisation de distribution a | Canalisation de distribution acier galvanisé compris fixation, coudes, tés, raccords divers, façonnage. (les vannes seront à reprendre dans les articles suivant): tube galvanisé 26/34 | 46
BEAUPB 8.1.17 | Fourniture | Canalisation de distribution a | Canalisation de distribution acier galvanisé compris fixation, coudes, tés, raccords divers, façonnage. (les vannes seront à reprendre dans les articles suivant): tube galvanisé 33/42 | 52
BEAUPB 8.1.18 | Fourniture | Canalisation de distribution a | Canalisation de distribution acier galvanisé compris fixation, coudes, tés, raccords divers, façonnage. (les vannes seront à reprendre dans les articles suivant): tube galvanisé 40/49 | 62
BEAUPB 8.1.19 | Fourniture | Fourniture et pose de tuyaux e | Fourniture et pose de tuyaux en PVC pression pour adduction eau froide, y compris coupes, raccords nécessaires, collage, visserie, colliers, chevilles: . Ø 16 | 43
BEAUPB 8.1.2 | Fourniture | Fourniture et pose de barre en | Fourniture et pose de barre en cuivre posé sur colliers, y compris dépose et mise en décharge, toutes les sujétions de façonnage coupes, raccords, collets battus, visserie, chevilles, colliers, brasure au phosphore ou étain sans plomb. Canalisation cuivre Ø 12 / 14 | 26
BEAUPB 8.1.20 | Fourniture | Fourniture et pose de tuyaux e | Fourniture et pose de tuyaux en PVC pression pour adduction eau froide, y compris coupes, raccords nécessaires, collage, visserie, colliers, chevilles: . Ø 20 | 49
BEAUPB 8.1.21 | Fourniture | Fourniture et pose de tuyaux e | Fourniture et pose de tuyaux en PVC pression pour adduction eau froide, y compris coupes, raccords nécessaires, collage, visserie, colliers, chevilles: . Ø 25 | 55
BEAUPB 8.1.22 | Fourniture | Fourniture et pose de tuyaux e | Fourniture et pose de tuyaux en PVC pression pour adduction eau froide, y compris coupes, raccords nécessaires, collage, visserie, colliers, chevilles: . Ø 32 | 61
BEAUPB 8.1.23 | Fourniture | Fourniture et pose de tuyaux e | Fourniture et pose de tuyaux en PVC pression pour adduction eau froide, y compris coupes, raccords nécessaires, collage, visserie, colliers, chevilles: . Ø 40 | 65
BEAUPB 8.1.24 | Fourniture | Fourniture et pose de tuyaux e | Fourniture et pose de tuyaux en PVC pression pour adduction eau froide, y compris coupes, raccords nécessaires, collage, visserie, colliers, chevilles: . Ø 50 | 74
BEAUPB 8.1.25 | Fourniture | Fourniture et pose de tuyaux e | Fourniture et pose de tuyaux en PVC pression pour adduction eau froide, y compris coupes, raccords nécessaires, collage, visserie, colliers, chevilles: . Ø 63 | 83
BEAUPB 8.1.26 | Fourniture | Tube PER 12mm | Tube PER 12mm | 22
BEAUPB 8.1.27 | Fourniture | Tube PER 16mm | Tube PER 16mm | 25
BEAUPB 8.1.28 | Fourniture | Tube PER 20mm | Tube PER 20mm | 28
BEAUPB 8.1.29 | Fourniture | . Canalisation cuivre Ø 10 / 1 | . Canalisation cuivre Ø 10 / 12 | 35
BEAUPB 8.1.3 | Fourniture | Fourniture et pose de barre en | Fourniture et pose de barre en cuivre posé sur colliers, y compris dépose et mise en décharge, toutes les sujétions de façonnage coupes, raccords, collets battus, visserie, chevilles, colliers, brasure au phosphore ou étain sans plomb. Canalisation cuivre Ø 14 / 16 | 28
BEAUPB 8.1.30 | Fourniture | . Canalisation cuivre Ø 12 / 1 | . Canalisation cuivre Ø 12 / 14 | 38
BEAUPB 8.1.31 | Fourniture | . Canalisation cuivre Ø 14 / 1 | . Canalisation cuivre Ø 14 / 16 | 42
BEAUPB 8.1.32 | Fourniture | . Canalisation PEHD 12 x 1,1 | . Canalisation PEHD 12 x 1,1 | 22
BEAUPB 8.1.33 | Fourniture | . Canalisation PEHD 16 x 1,5 | . Canalisation PEHD 16 x 1,5 | 25
BEAUPB 8.1.4 | Fourniture | Fourniture et pose de barre en | Fourniture et pose de barre en cuivre posé sur colliers, y compris dépose et mise en décharge, toutes les sujétions de façonnage coupes, raccords, collets battus, visserie, chevilles, colliers, brasure au phosphore ou étain sans plomb. Canalisation cuivre Ø 16 / 18 | 32
BEAUPB 8.1.5 | Fourniture | Fourniture et pose de barre en | Fourniture et pose de barre en cuivre posé sur colliers, y compris dépose et mise en décharge, toutes les sujétions de façonnage coupes, raccords, collets battus, visserie, chevilles, colliers, brasure au phosphore ou étain sans plomb. Canalisation cuivre Ø 20 / 22 | 36
BEAUPB 8.1.6 | Fourniture | Fourniture et pose de barre en | Fourniture et pose de barre en cuivre posé sur colliers, y compris dépose et mise en décharge, toutes les sujétions de façonnage coupes, raccords, collets battus, visserie, chevilles, colliers, brasure au phosphore ou étain sans plomb. Canalisation cuivre Ø 26 / 28 | 40
BEAUPB 8.1.7 | Fourniture | Fourniture et pose de barre en | Fourniture et pose de barre en cuivre posé sur colliers, y compris dépose et mise en décharge, toutes les sujétions de façonnage coupes, raccords, collets battus, visserie, chevilles, colliers, brasure au phosphore ou étain sans plomb. Canalisation cuivre Ø 30 / 32 | 48
BEAUPB 8.1.8 | Fourniture | Fourniture et pose de barre en | Fourniture et pose de barre en cuivre posé sur colliers, y compris dépose et mise en décharge, toutes les sujétions de façonnage coupes, raccords, collets battus, visserie, chevilles, colliers, brasure au phosphore ou étain sans plomb. Canalisation cuivre Ø 40 / 42 | 56
BEAUPB 8.1.9 | Fourniture | Fourniture et pose de barre en | Fourniture et pose de barre en cuivre posé sur colliers, y compris dépose et mise en décharge, toutes les sujétions de façonnage coupes, raccords, collets battus, visserie, chevilles, colliers, brasure au phosphore ou étain sans plomb. Canalisation cuivre Ø 50 / 52 | 68
BEAUPB 8.2.1 | Fourniture | Vanne 12/17 | Vanne 12/17 | 38
BEAUPB 8.2.10 | Fourniture | Anti bélier 20/27 | Anti bélier 20/27 | 70
BEAUPB 8.2.11 | Fourniture | Anti bélier 26/34 | Anti bélier 26/34 | 83
BEAUPB 8.2.12 | Fourniture | Anti bélier 33/42 | Anti bélier 33/42 | 88
BEAUPB 8.2.13 | Fourniture | Anti bélier 40/49 | Anti bélier 40/49 | 96
BEAUPB 8.2.14 | Fourniture | Réducteur de pression rédufix | Réducteur de pression rédufix 3/4 réglable | 95
BEAUPB 8.2.15 | Fourniture | Réducteur de pression 15/21 | Réducteur de pression 15/21 | 75
BEAUPB 8.2.16 | Fourniture | Réducteur de pression 20/27 | Réducteur de pression 20/27 | 83
BEAUPB 8.2.17 | Fourniture | Réducteur de pression 26/34 | Réducteur de pression 26/34 | 99
BEAUPB 8.2.18 | Fourniture | Réducteur de pression 33/42 | Réducteur de pression 33/42 | 128
BEAUPB 8.2.19 | Fourniture | Réducteur de pression 40/49 | Réducteur de pression 40/49 | 235
BEAUPB 8.2.2 | Fourniture | Vanne 15/21 | Vanne 15/21 | 45
BEAUPB 8.2.20 | Fourniture | Mitigeur à cartouche taille 2 | Mitigeur à cartouche taille 2 | 195
BEAUPB 8.2.21 | Fourniture | Mitigeur à cartouche taille 3 | Mitigeur à cartouche taille 3 | 220
BEAUPB 8.2.22 | Fourniture | Mitigeur à cartouche taille 4 | Mitigeur à cartouche taille 4 | 290
BEAUPB 8.2.23 | Fourniture | Mitigeur à cartouche taille 5 | Mitigeur à cartouche taille 5 | 352
BEAUPB 8.2.24 | Fourniture | Mitigeur à cartouche taille 1 | Mitigeur à cartouche taille 1 | 175
BEAUPB 8.2.25 | Fourniture | Kit de sécurité inox pour chau | Kit de sécurité inox pour chauffe eau | 150
BEAUPB 8.2.26 | Fourniture | Disconnecteur 15/21 | Disconnecteur 15/21 | 150
BEAUPB 8.2.27 | Fourniture | Disconnecteur 26/34 | Disconnecteur 26/34 | 285
BEAUPB 8.2.28 | Fourniture | Disconnecteur 33/42 | Disconnecteur 33/42 | 390
BEAUPB 8.2.29 | Fourniture | Disconnecteur 40/49 | Disconnecteur 40/49 | 740
BEAUPB 8.2.3 | Fourniture | Vanne 20/27 | Vanne 20/27 | 54
BEAUPB 8.2.4 | Fourniture | Vanne 26/34 | Vanne 26/34 | 63
BEAUPB 8.2.5 | Fourniture | Vanne 33/42 | Vanne 33/42 | 81
BEAUPB 8.2.6 | Fourniture | Vanne 40/49 | Vanne 40/49 | 96
BEAUPB 8.2.7 | Fourniture | Robinet de puisage 15/21 | Robinet de puisage 15/21 | 78
BEAUPB 8.2.8 | Fourniture | Robinet de puisage 20/27 | Robinet de puisage 20/27 | 84
BEAUPB 8.2.9 | Fourniture | Anti bélier 15/21 | Anti bélier 15/21 | 68
BEAUPB 8.3.1 | Fourniture | . Tube fonte Ø 75 | . Tube fonte Ø 75 | 115
BEAUPB 8.3.10 | Fourniture | PVC Ø 125mm | PVC Ø 125mm | 84
BEAUPB 8.3.11 | Fourniture | PVC Ø 140mm | PVC Ø 140mm | 95
BEAUPB 8.3.12 | Fourniture | Ventil. primaire ramenée en to | Ventil. primaire ramenée en toiture | 125
BEAUPB 8.3.13 | Fourniture | Tampons de dégorgement | Tampons de dégorgement | 75
BEAUPB 8.3.14 | Fourniture | Attente pour évacuat. condensa | Attente pour évacuat. condensats | 110
BEAUPB 8.3.15 | Fourniture | Aérateur à membrane | Aérateur à membrane | 110
BEAUPB 8.3.16 | Fourniture | Siphon de sol PVC | Siphon de sol PVC | 210
BEAUPB 8.3.17 | Fourniture | Pompe de relevage | Pompe de relevage | 750
BEAUPB 8.3.2 | Fourniture | . Tube fonte Ø 100 | . Tube fonte Ø 100 | 145
BEAUPB 8.3.3 | Fourniture | . Tube fonte Ø 125 | . Tube fonte Ø 125 | 165
BEAUPB 8.3.4 | Fourniture | . Tube fonte Ø 150 | . Tube fonte Ø 150 | 194
BEAUPB 8.3.5 | Fourniture | PVC Ø 32mm | PVC Ø 32mm | 24
BEAUPB 8.3.6 | Fourniture | PVC Ø 40mm | PVC Ø 40mm | 28
BEAUPB 8.3.7 | Fourniture | PVC Ø 50mm | PVC Ø 50mm | 35
BEAUPB 8.3.8 | Fourniture | PVC Ø 75mm | PVC Ø 75mm | 51
BEAUPB 8.3.9 | Fourniture | PVC Ø 100mm | PVC Ø 100mm | 67
BEAUPB 8.4.1 | Fourniture | . Tube fonte Ø 75 | . Tube fonte Ø 75 | 115
BEAUPB 8.4.10 | Fourniture | Tampons de dégorgement | Tampons de dégorgement | 75
BEAUPB 8.4.2 | Fourniture | . Tube fonte Ø 100 | . Tube fonte Ø 100 | 145
BEAUPB 8.4.3 | Fourniture | . Tube fonte Ø 125 | . Tube fonte Ø 125 | 165
BEAUPB 8.4.4 | Fourniture | . Tube fonte Ø 150 | . Tube fonte Ø 150 | 194
BEAUPB 8.4.5 | Fourniture | . Tube PVC M1 Ø 75 | . Tube PVC M1 Ø 75 | 52
BEAUPB 8.4.6 | Fourniture | . Tube PVC M1 Ø 100 | . Tube PVC M1 Ø 100 | 79
BEAUPB 8.4.7 | Fourniture | . Tube PVC M1 Ø 125 | . Tube PVC M1 Ø 125 | 84
BEAUPB 8.4.8 | Fourniture | . Tube PVC M1 Ø 150 | . Tube PVC M1 Ø 150 | 99
BEAUPB 8.4.9 | Fourniture | Ventilation primaire ramenée e | Ventilation primaire ramenée en toiture | 125
BEAUPB 80.1 | Fourniture | VENTILATEUR BRASSEUR D'AIR 3 p | VENTILATEUR BRASSEUR D'AIR 3 pales, Ø 900 mm, 10 000m3/h | 1250
BEAUPB 80.2 | Fourniture | Variateur mural | Variateur mural | 280
BEAUPB 81.1 | Fourniture | Taux horaire | Taux horaire | 40
BEAUPB 81.2 | Fourniture | Plus-value pour 1 heure de nui | Plus-value pour 1 heure de nuit | 95
BEAUPB 81.3 | Fourniture | Plus-value pour 1 h de dimanch | Plus-value pour 1 h de dimanche | 135
BEAUPB 81.4 | Fourniture | Plus-value pour 1 h de jour fé | Plus-value pour 1 h de jour férié | 135
BEAUPB 9.1.1 | Fourniture | Baignoire en tôle émaillée | Baignoire en tôle émaillée | 65
BEAUPB 9.1.10 | Fourniture | Bac vidoir mural en céramique | Bac vidoir mural en céramique avec porte seau | 35
BEAUPB 9.1.11 | Fourniture | Évier inox | Évier inox | 62
BEAUPB 9.1.12 | Fourniture | Cuvette WC | Cuvette WC | 41
BEAUPB 9.1.13 | Fourniture | WC avec sanibroyeur | WC avec sanibroyeur | 45
BEAUPB 9.1.14 | Fourniture | Urinoir | Urinoir | 38
BEAUPB 9.1.15 | Fourniture | Chauffe eau électrique > 100 l | Chauffe eau électrique > 100 litres | 92
BEAUPB 9.1.16 | Fourniture | Chauffe eau électrique < 100 l | Chauffe eau électrique < 100 litres | 70
BEAUPB 9.1.17 | Fourniture | Intervention de cureuse par ½ | Intervention de cureuse par ½ journée | 745
BEAUPB 9.1.18 | Fourniture | Révision de robinetterie (join | Révision de robinetterie (joints, sièges) | 58
BEAUPB 9.1.19 | Fourniture | Inspection réseau vidéo | Inspection réseau vidéo | 205
BEAUPB 9.1.2 | Fourniture | Baignoire en matériaux de synt | Baignoire en matériaux de synthèse | 55
BEAUPB 9.1.20 | Fourniture | Nettoyage réseau au coupe raci | Nettoyage réseau au coupe racine | 215
BEAUPB 9.1.21 | Fourniture | Gel de tuyauterie pour interve | Gel de tuyauterie pour intervention sans coupure | 155
BEAUPB 9.1.3 | Fourniture | Receveur de douche en céramiqu | Receveur de douche en céramique | 80
BEAUPB 9.1.4 | Fourniture | Receveur de douche en matériau | Receveur de douche en matériaux de synthèse | 75
BEAUPB 9.1.5 | Fourniture | Cabine de douche complète en m | Cabine de douche complète en matériaux de synthèse | 45
BEAUPB 9.1.6 | Fourniture | Lavabo en porcelaine vitrifiée | Lavabo en porcelaine vitrifiée sur console | 40
BEAUPB 9.1.7 | Fourniture | Lavabo en porcelaine vitrifiée | Lavabo en porcelaine vitrifiée sur colonne | 40
BEAUPB 9.1.8 | Fourniture | Lave mains en porcelaine vitri | Lave mains en porcelaine vitrifiée | 40
BEAUPB 9.1.9 | Fourniture | Lavabo pour collectivité | Lavabo pour collectivité | 40
BIEVRE | Divers | AU NOM ET POUR LE COMPTE DE HA | AU NOM ET POUR LE COMPTE DE HAUTS DE BIEVRE HABITAT
BOLORRE | Ouvrage | Application de 2 couches de pe | Application de 2 couches de peinture anti-corrosion sur couverture en zinc compris dégraissage préalable. | 14.05
BRISISZINC | Ouvrage | Couverture de brisis en zinc n | Couverture de brisis en zinc naturel de 0,65 mm d'épaisseur par feuilles de 2,00 x 0,65 m 1 feuille sur 2 débitée, pose à agrafure simple compris tasseaux et couvre-joint. | 67.5
C100 | Fourniture | Remplacement d'un évier inox | Remplacement d'un évier inox monobloc 90 x 60 (1 bac et égouttoir) ou 120 x 60 (2 bacs et égouttoir)sur meuble existant avec siphon et vidange, | 166.58
C101 | Fourniture | Remplacement d'une vidange co | Remplacement d'une vidange complète avec bonde et siphon pour timbre 1 cuve avec raccordement au collecteur et tringlage | 41.65
C102 | Fourniture | Remplacement d'une vidange co | Remplacement d'une vidange complète avec bonde et siphon pour timbre 2 cuves avec raccordement au collecteur et tringlage | 47.59
C103 | Fourniture | Remplacement d'un mélangeur év | Remplacement d'un mélangeur évier 15/21 en applique y compris pose et dépose, fixations, percements de faïence et toutes sujétions (réf : Piel H5133AA) | 92.81
C104 | Fourniture | "Remplacement d'un mélangeur é | "Remplacement d'un mélangeur évier MONOTROU de marque Piel type """"Dauphine 2C"""" ref H5102 AA compris dépose" | 83.29
C105 | Fourniture | Remplacement d'une tête de rob | Remplacement d'une tête de robinet mélangeur (dito lavabo) ref H98Z977NU | 23.8
C200 | Fourniture | Remplacement d'un meuble évier | Remplacement d'un meuble évier80/90 x 60 en aggloméré hydrofuge,(ref : Mines ou Cuisinord), avec 3 portes et côtés entièrement stratifiés à l'intérieur comme à l'extérieur | 142.78
C201 | Fourniture | Remplacement d'un meuble évier | Remplacement d'un meuble évier 120 x 60 en aggloméré hydrofuge,(ref : Mines ou Cuisinord), avec 3 portes et côtés entièrement stratifiés à l'intérieur comme à l'extérieur | 154.68
C300 | Fourniture | Remplacement d'un ensemble meu | Remplacement d'un ensemble meuble + évier 80/90 x 60 sans robinetterie comme décrit aux articles C100 et C200 | 309.37
C301 | Fourniture | Remplacement d'un ensemble me | Remplacement d'un ensemble meuble + évier 120 x 60 sans robinetterie comme décrit aux articles C100 et C200 | 321.26
C400 | Fourniture | Réfection joint siligut lavab | Réfection joint siligut lavabo | 1.62
C401 | Fourniture | Réfection joint siligut évier, | Réfection joint siligut évier, baignoire, douche | 5.41
C402 | Fourniture | Remplacement bec mélangeur (co | Remplacement bec mélangeur (col de cygne) tous types | 22.61
CA1 | Fourniture | Remise en état de faïence en r | Remise en état de faïence en recherche, y compris dépose de l'ancienne faïence, grattage du support, toutes coupes éventuelles, façon de joint, nettoyage et enlèvement des débris | 9.34
CA10 | Fourniture | Remplacement de carrelage coll | Remplacement de carrelage collé SDB, y compris dépose de l'ancien carrelage, grattage du support, toutes coupes éventuelles, façon de joint, nettoyage, enlèvement des débris et gravois et mise en décharge publique | 347.46
CA11 | Fourniture | Remplacement de carrelage coll | Remplacement de carrelage collé WC, y compris dépose de l'ancien carrelage, grattage du support, toutes coupes éventuelles, façon de joint, nettoyage, enlèvement des débris et gravois et mise en décharge publique | 86.86
CA12 | Fourniture | Remplacement de carrelage coll | Remplacement de carrelage collé entrée/dégagement, y compris dépose de l'ancien carrelage, grattage du support, toutes coupes éventuelles, façon de joint, nettoyage, enlèvement des débris et gravois et mise en décharge publique | 607.12
CA13 | Fourniture | Remise en état de carrelage(s) | Remise en état de carrelage(s) en recherche, y compris dépose de l'ancien carrelage, grattage du support, toutes coupes éventuelles, façon de joint, nettoyage et enlèvement des débris | 10.27
CA14 | Fourniture | Remise en état de nez de march | Remise en état de nez de marche en carrelages en recherche, y compris dépose de l'ancien carrelage, grattage du support, toutes coupes éventuelles, façon de joint, nettoyage et enlèvement des débris | 15.88
CA15 | Fourniture | Remplacement de plinthe, y co | Remplacement de plinthe, y compris dépose de l'ancienne plinthe, grattage du support, toutes coupes éventuelles, façon de joint, nettoyage et enlèvement des débris | 15.88
CA16 | Fourniture | Remise en état de plinthe en r | Remise en état de plinthe en recherche, y compris dépose de l'ancienne plinthe, grattage du support, toutes coupes éventuelles, façon de joint, nettoyage et enlèvement des débris | 11.21
CA17 | Fourniture | Forfait Déplacement | Forfait Déplacement | 37.36
CA18 | Fourniture | Prix horaire pour travaux hors | Prix horaire pour travaux hors bordereau | 43.9
CA2 | Fourniture | Création de faïence, y compri | Création de faïence, y compris toutes coupes éventuelles, façon de joint et nettoyage | 61.65
CA3 | Fourniture | Création de carrelage séjour, | Création de carrelage séjour, y compris dépose de l'ancien revêtement de sol, grattage du support, ragréage, coupes éventuelles, façon de joint nettoyage, enlèvement des gravois et mise en décharge publique | 1270.28
CA4 | Fourniture | Création de carrelage cuisine, | Création de carrelage cuisine, y compris dépose de l'ancien revêtement de sol, grattage du support, ragréage, coupes éventuelles, façon de joint nettoyage, enlèvement des gravois et mise en décharge publique | 564.16
CA5 | Fourniture | Création de carrelage SDB, y | Création de carrelage SDB, y compris dépose de l'ancien revêtement de sol, grattage du support, ragréage, coupes éventuelles, façon de joint nettoyage, enlèvement des gravois et mise en décharge publique | 282.08
CA6 | Fourniture | Création de carrelage WC, y c | Création de carrelage WC, y compris dépose de l'ancien revêtement de sol, grattage du support, ragréage, coupes éventuelles, façon de joint nettoyage, enlèvement des gravois et mise en décharge publique | 70.99
CA7 | Fourniture | Création de carrelage entrée/d | Création de carrelage entrée/dégagement, y compris dépose de l'ancien revêtement de sol, grattage du support, ragréage, coupes éventuelles, façon de joint nettoyage, enlèvement des gravois et mise en décharge publique | 494.1
CA8 | Fourniture | Remplacement de carrelage coll | Remplacement de carrelage collé séjour, y compris dépose de l'ancien carrelage, grattage du support, toutes coupes éventuelles, façon de joint, nettoyage, enlèvement des débris et gravois et mise en décharge publique | 1563.57
CA9 | Fourniture | Remplacement de carrelage coll | Remplacement de carrelage collé cuisine, y compris dépose de l'ancien carrelage, grattage du support, toutes coupes éventuelles, façon de joint, nettoyage, enlèvement des débris et gravois et mise en décharge publique | 694.92
CAF10 | Fourniture | Dépose d'appareils sanitaires | Dépose d'appareils sanitaires complexes, en réemploi, y compris stockage | 14.35
CAF101 | Fourniture | Manchettes anti-vibrations Jus | Manchettes anti-vibrations Jusqu'au diamètre 26x34 | 11.59
CAF104 | Fourniture | Siphon en laiton jusqu'à diamè | Siphon en laiton jusqu'à diamètre 40 | 51.56
CAF105 | Fourniture | Siphon en PVC jusqu'à diamètre | Siphon en PVC jusqu'à diamètre 40 | 30.3
CAF106 | Fourniture | Siphon mural pour machine à la | Siphon mural pour machine à laver | 27.53
CAF108 | Fourniture | Siphon de sol en PVC jusqu'à 2 | Siphon de sol en PVC jusqu'à 250x250 ou de diamètre 75 ou 100 mm | 101.2
CAF109 | Fourniture | Siphon de sol en PVC à panier, | Siphon de sol en PVC à panier, sortie de diamètre 75 ou 100 mm | 108.96
CAF11 | Fourniture | Repose d'appareils sanitaires | Repose d'appareils sanitaires simples, préalablement déposés en conservation | 37.42
CAF110 | Fourniture | Siphon de sol en fonte à panie | Siphon de sol en fonte à panier, sortie de diamètre 75 ou 100 mm | 127.77
CAF111 | Fourniture | Siphon de sol en inox anti-van | Siphon de sol en inox anti-vandale de 150x150, diamètre 75 ou 100 mm | 133.73
CAF114 | Fourniture | Gaine isolante en mousse synth | Gaine isolante en mousse synthétique classée M1 jusqu'au diamètre 26x34 | 5.53
CAF116 | Fourniture | Gaine isolante en mousse synth | Gaine isolante en mousse synthétique classée M1 diamètres 33x42 à 66x76 | 11.16
CAF117 | Fourniture | Habillage de tube par bande ré | Habillage de tube par bande résiliante en mousse adhésive | 16.9
CAF119 | Fourniture | Diamètre jusqu'à 23 mm | Diamètre jusqu'à 23 mm | 2.34
CAF12 | Fourniture | Repose d'appareils sanitaires | Repose d'appareils sanitaires complexes, préalablement déposés en conservation | 40.93
CAF120 | Fourniture | Diamètre entre 23 mm et 48 mm | Diamètre entre 23 mm et 48 mm | 3.3
CAF122 | Fourniture | Vanne 1/4 de tour, de diamètre | Vanne 1/4 de tour, de diamètre 15x21 | 27.11
CAF124 | Fourniture | Vanne 1/4 de tour, de diamètre | Vanne 1/4 de tour, de diamètre 20x27 | 31.68
CAF125 | Fourniture | Vanne 1/4 de tour, de diamètre | Vanne 1/4 de tour, de diamètre 26x34 | 34.87
CAF126 | Fourniture | Vanne 1/4 de tour, de diamètre | Vanne 1/4 de tour, de diamètre 33x42 | 41.35
CAF127 | Fourniture | Vanne 1/4 de tour, de diamètre | Vanne 1/4 de tour, de diamètre 40x49 | 43.05
CAF128 | Fourniture | Vanne 1/4 de tour, de diamètre | Vanne 1/4 de tour, de diamètre 50x60 | 62.5
CAF129 | Fourniture | Vanne papillon, de diamètre 66 | Vanne papillon, de diamètre 66x76 | 73.24
CAF13 | Fourniture | Dépose de robinetterie | Dépose de robinetterie | 6.91
CAF130 | Fourniture | Vanne papillon, de diamètre 80 | Vanne papillon, de diamètre 80x90 | 83.45
CAF133 | Fourniture | Receveur modèle surélevé de di | Receveur modèle surélevé de dimensions 80x80 cm | 306.36
CAF134 | Fourniture | Receveur modèle plat de dimens | Receveur modèle plat de dimensions 80x80 cm | 270.53
CAF135 | Fourniture | Receveur modèle surélevé de di | Receveur modèle surélevé de dimensions de 80x80cm à 100x100cm | 253.21
CAF136 | Fourniture | Receveur modèle plat de dimens | Receveur modèle plat de dimensions entre 80x80cm et 1 OOx1 OOcm | 257.78
CAF137 | Fourniture | Robinetterie, y compris colonn | Robinetterie, y compris colonne de douche avec douchette et flexible de douche | 122.25
CAF138 | Fourniture | Robinetterie temporisée, y com | Robinetterie temporisée, y compris colonne de douche et flexible de douche | 175.4
CAF139 | Fourniture | Bonde avec siphon et grille | Bonde avec siphon et grille | 38.06
CAF14 | Fourniture | Dépose de vasques | Dépose de vasques | 7.23
CAF141 | Fourniture | Lavabo. dimensions jusqu'à 60x | Lavabo. dimensions jusqu'à 60x45 cm avec consoles | 179.12
CAF142 | Fourniture | Lavabo, dimensions jusqu'à 60x | Lavabo, dimensions jusqu'à 60x45 cm avec colonne | 179.12
CAF143 | Fourniture | Lavabo, dimensions au-delà de | Lavabo, dimensions au-delà de 60x45cm avec consoles | 157.86
CAF144 | Fourniture | Lavabo, dimensions au-delà de | Lavabo, dimensions au-delà de 60x45cm avec colonne | 168.49
CAF145 | Fourniture | Lave-mains d'angle et de face | Lave-mains d'angle et de face | 136.6
CAF147 | Fourniture | Lave-mains d'angle avec attach | Lave-mains d'angle avec attaches, percé 1 trou central ou latéral, avec trop-plein | 133.41
CAF148 | Fourniture | Lave-mains de face avec attach | Lave-mains de face avec attaches, percé 1 trou central ou latéral, avec trop-plein | 133.83
CAF149 | Fourniture | Vasque en applique -, 50 cm | Vasque en applique -, 50 cm | 111.83
CAF15 | Fourniture | Dépose de paillasses | Dépose de paillasses | 9.04
CAF150 | Fourniture | Poste d'eau | Poste d'eau | 223.76
CAF152 | Fourniture | Paillasse laminée | Paillasse laminée | 23.92
CAF153 | Fourniture | Paillasse en résine | Paillasse en résine | 34.55
CAF155 | Fourniture | Miroir à poser en fonction de | Miroir à poser en fonction de l'implantation des paillasses, dimensions: 137 x 80 | 62.19
CAF158 | Fourniture | Robinetterie mélangeuse manuel | Robinetterie mélangeuse manuelle monotrou à bec fondu fixe | 112.47
CAF159 | Fourniture | Robinetterie mélangeuse manuel | Robinetterie mélangeuse manuelle monotrou à bec tube orientable | 105.02
CAF16 | Fourniture | Dépose de postes d'eau | Dépose de postes d'eau | 11.16
CAF160 | Fourniture | Robinetterie mélangeuse monotr | Robinetterie mélangeuse monotrou temporisée | 123.1
CAF161 | Fourniture | Robinetterie mélangeuse 2 trou | Robinetterie mélangeuse 2 trous à bec fondu fixe | 90.89
CAF162 | Fourniture | Robinetterie mélangeuse 2 trou | Robinetterie mélangeuse 2 trous à bec tube orientable | 95.46
CAF163 | Fourniture | Robinetterie mitigeuse monocom | Robinetterie mitigeuse monocommande à bec fixe | 112.47
CAF164 | Fourniture | Robinetterie mitigeuse monocom | Robinetterie mitigeuse monocommande à bec orientable | 108.96
CAF165 | Fourniture | Robinet simple de lavabo | Robinet simple de lavabo | 48.69
CAF166 | Fourniture | Robinet simple à col de cygne | Robinet simple à col de cygne | 58.68
CAF167 | Fourniture | Vidange, bonde et siphon évier | Vidange, bonde et siphon évier ou lavabo | 29.98
CAF17 | Fourniture | Dépose de miroirs | Dépose de miroirs | 2.34
CAF170 | Fourniture | "Cuvette WC céramique avec ass | "Cuvette WC céramique avec assise intégré type ""maternelle"" " | 100.99
CAF171 | Fourniture | "Cuvette wc céramique avec ass | "Cuvette wc céramique avec assise intégré type ""enfant"" " | 111.62
CAF172 | Fourniture | Cuvette wc céramique indépenda | Cuvette wc céramique indépendante | 117.46
CAF173 | Fourniture | Cuvette wc avec réservoir atte | Cuvette wc avec réservoir attenant | 346.54
CAF174 | Fourniture | Cuvette wc suspendue seule | Cuvette wc suspendue seule | 112.15
CAF175 | Fourniture | Bâti-support mural ou autoport | Bâti-support mural ou autoportant avec réservoir de chasse 3/6 1 intégré, pour cuvette suspendue, compris plaque de commande blanc ou chrome, compris exécution de la réservation | 164.98
CAF176 | Fourniture | Réservoir encastré 3/6 1 pour | Réservoir encastré 3/6 1 pour cuvette suspendue avec plaque de commande blanc ou chrome | 101.2
CAF177 | Fourniture | Ensemble cuvette et réservoir | Ensemble cuvette et réservoir de chasse avec mécanisme, type Aspirambo des Etablissements Porcher, ou similaire. | 372.05
CAF178 | Fourniture | Pipe de sortie | Pipe de sortie | 30.3
CAF180 | Fourniture | Robinet d'arrêt de diamètre 12 | Robinet d'arrêt de diamètre 12 à 15 mm | 22.11
CAF181 | Fourniture | Abattant simple démontable, th | Abattant simple démontable, thermodur ou thermoplastique | 24.24
CAF182 | Fourniture | Abattant double démontable, th | Abattant double démontable, thermodur ou thermoplastique | 48.69
CAF183 | Fourniture | Réservoir hydropneumatique y c | Réservoir hydropneumatique y compris tube de chasse | 133.73
CAF184 | Fourniture | Réservoir de chasse complet av | Réservoir de chasse complet avec mécanisme à poussoir non interrompable | 144.46
CAF185 | Fourniture | Réservoir de chasse complet av | Réservoir de chasse complet avec mécanisme économiseur d'eau | 197.51
CAF186 | Fourniture | Réservoir de chasse suspendu d | Réservoir de chasse suspendu de 10 litres avec déclenchement à chaînette y compris tube de chasse | 106.83
CAF188 | Fourniture | Vidoir mura'. y compris insert | Vidoir mura'. y compris inserts en matière plastique ou bois | 233.86
CAF189 | Fourniture | Robinet de puisage sur appliqu | Robinet de puisage sur applique, compris applique | 37.74
CAF190 | Fourniture | Bonde à grille avec siphon | Bonde à grille avec siphon | 25.3
CAF192 | Fourniture | Grille porte-seau avec fixatio | Grille porte-seau avec fixations | 21.79
CAF194 | Fourniture | Evier en grès émaillé jusqu'à | Evier en grès émaillé jusqu'à 120x60 cm | 260.97
CAF195 | Fourniture | Evier en acier inoxydable jusq | Evier en acier inoxydable jusqu'à 120x60 cm | 197.19
CAF196 | Fourniture | Meuble pour évier (grès ou ino | Meuble pour évier (grès ou inox) jusqu'à 1,20 m | 167.95
CAF197 | Fourniture | Ensemble kitchenette entièreme | Ensemble kitchenette entièrement équipée (évier simple bac avec égouttoir, 2 plaques chauffantes, réfrigérateur intégré de largeur minimale de 1,40m) | 632.49
CAF198 | Fourniture | Vidage un bac y compris siphon | Vidage un bac y compris siphon | 59.32
CAF199 | Fourniture | Vidage 2 bacs y compris siphon | Vidage 2 bacs y compris siphon | 69.95
CAF2 | Fourniture | Jusqu'à un diamètre de 100 mm | Jusqu'à un diamètre de 100 mm hors PVC | 10.1
CAF201 | Fourniture | Urinoir de face, de type coqui | Urinoir de face, de type coquille ou similaire avec bonde et siphon PVC blanc | 186.88
CAF202 | Fourniture | Robinet poussoir y compris tub | Robinet poussoir y compris tubulure | 85.57
CAF205 | Fourniture | Pose d'accessoires sanitaires | Pose d'accessoires sanitaires divers sur trous tamponnés dans tous matériaux | 5.53
CAF206 | Fourniture | Pose de cloisonnements type pl | Pose de cloisonnements type placostil ou similaire de 75 mm d'épaisseur | 63.78
CAF209 | Fourniture | Lavabo de 1.00xOAO m en granit | Lavabo de 1.00xOAO m en granit porcelaine ou céramique y compris couvre-joints sur consoles et bonde avec siphon | 340.16
CAF21 | Fourniture | Tuyaux en polyéthylène réticul | Tuyaux en polyéthylène réticulés Jusqu'à un diamètre de 25 mm | 7.23
CAF210 | Fourniture | Dossier pour lavabo de 1.00xOA | Dossier pour lavabo de 1.00xOAO m en granit porcelaine ou céramique | 51.02
CAF211 | Fourniture | "Robinet chromé poussoir tempo | "Robinet chromé poussoir temporisé de type ""PRESTO"" ou équivalent " | 69.95
CAF213 | Fourniture | Lavabo posé sur jambage de tou | Lavabo posé sur jambage de toute nature compris scellements et jointoiement | 27.43
CAF216 | Fourniture | Lavabo (70x51,5 cm) autoportan | Lavabo (70x51,5 cm) autoportant, prépercé 5 trous, type HANDILAVou similaire | 178.58
CAF217 | Fourniture | Bonde à surverse pour dito, en | Bonde à surverse pour dito, en polypropylène, siphon décalé | 37.21
CAF218 | Fourniture | Cuvette WC sur pied indépendan | Cuvette WC sur pied indépendante surélevée à sortie horizontale, avec assise céramique intégrée pour utilisation sans abattant | 116.93
CAF219 | Fourniture | Ensemble cuvette surélevée à s | Ensemble cuvette surélevée à sortie horizontale, avec abattant thermodur démontable, charnières métal et réservoir complet avec mécanisme à bouton - poussoir économiseur d'eau 3/6 litres | 388
CAF22 | Fourniture | Tuyaux en polyéthylène réticul | Tuyaux en polyéthylène réticulésAu-delà de 25 mm jusqu'à un diamètre de 40 mm | 11.16
CAF222 | Fourniture | Chauffe rapide 15 1 | Chauffe rapide 15 1 | 175.4
CAF223 | Fourniture | Chauffe normale 50 1 | Chauffe normale 50 1 | 302.96
CAF225 | Fourniture | Chauffe normale 100 1 | Chauffe normale 100 1 | 478.35
CAF226 | Fourniture | Chauffe normale 150 1 | Chauffe normale 150 1 | 584.65
CAF227 | Fourniture | Chauffe normale 200 1 | Chauffe normale 200 1 | 680.32
CAF228 | Fourniture | Chauffe normale 300 1 | Chauffe normale 300 1 | 765.36
CAF23 | Fourniture | Raccord de jonction avec bague | Raccord de jonction avec bague de diamètre de 25 mm | 7.65
CAF230 | Fourniture | Jusqu'au diamètre 20 mm | Jusqu'au diamètre 20 mm | 72.82
CAF231 | Fourniture | Siphon de trop-plein et vidang | Siphon de trop-plein et vidange | 21.79
CAF233 | Fourniture | Joint acrylique à la pompe sur | Joint acrylique à la pompe sur appareils de toute nature | 3.08
CAF234 | Fourniture | Remplacement partiel de faïenc | Remplacement partiel de faïence 108x108 blanc compris dépose de l'ancien revêtement, et réfection des joints | 74.41
CAF235 | Fourniture | Remplacement partiel de faïenc | Remplacement partiel de faïence 15Qx150 blanc compris dépose de l'ancien revêtement, et réfection des joints | 77.39
CAF237 | Fourniture | Nettoyage des canalisations d' | Nettoyage des canalisations d'évacuation des eaux usées | 27.85
CAF238 | Fourniture | Nettoyage des canalisations d' | Nettoyage des canalisations d'évacuation des eaux pluviales | 27.85
CAF239 | Fourniture | Curage canalisation au furet é | Curage canalisation au furet électrique | 30.08
CAF24 | Fourniture | Raccord de jonction au-delà de | Raccord de jonction au-delà de 25 mm jusqu'à un diamètre de 40 mm | 8.45
CAF240 | Fourniture | Contrôle de conformité techniq | Contrôle de conformité technique- sanitaire (SRIPS) et contrôle de conformité analytique (CRECEP) analytique (CRECEP) | 168.17
CAF242 | Fourniture | Pour cloison jusqu'à 0,15 m d' | Pour cloison jusqu'à 0,15 m d'épaisseur et fourreau de diamètre s1 00 mm | 62.19
CAF243 | Fourniture | 100 rnm-cülamètrez 200 mm | 100 rnm-cülamètrez 200 mm | 111.62
CAF244 | Fourniture | Pour murs et plafonds jusqu'à | Pour murs et plafonds jusqu'à D,3D m d'épaisseur et fourreau de diamètres 100 mm | 116.93
CAF245 | Fourniture | 100 mm < Dtarnètreë 200 mm | 100 mm < Dtarnètreë 200 mm | 133.73
CAF247 | Fourniture | Tranchées pour encastrement ou | Tranchées pour encastrement ou engravure En matériaux tendres | 16.8
CAF248 | Fourniture | Tranchées pour encastrement ou | Tranchées pour encastrement ou engravure En matériaux durs | 30.3
CAF25 | Fourniture | Tés égaux ou réduits jusqu'à u | Tés égaux ou réduits jusqu'à un diamètre de 25 mm | 2.98
CAF250 | Fourniture | Enlèvement de gravois compris | Enlèvement de gravois compris manutentions, chargement, transport et droits de décharges | 132.88
CAF26 | Fourniture | Tés égaux ou réduits de diamèt | Tés égaux ou réduits de diamètre de 25 à 40 mm | 4.04
CAF29 | Fourniture | Tube en cuivre écroui de diamè | Tube en cuivre écroui de diamètre 8X10 à 14X16 | 20.73
CAF3 | Fourniture | Au-delà d'un diamètre de 100 m | Au-delà d'un diamètre de 100 mm jusqu'à un diamètre de 150 mm hors PVC | 11.91
CAF30 | Fourniture | Tube en cuivre écroui de diamè | Tube en cuivre écroui de diamètre 16X18 à 20X22 | 26.89
CAF31 | Fourniture | Tube en cuivre recuit pour dis | Tube en cuivre recuit pour distribution encastrée avec protection gaine de | 11.16
CAF32 | Fourniture | Diamètre 8X10 à 14X16 | Diamètre 8X10 à 14X16
CAF33 | Fourniture | Tube en cuivre recuit pour dis | Tube en cuivre recuit pour distribution encastrée avec protection gaine de | 16.8
CAF34 | Fourniture | Diamètre 16X18 à 20X22 | Diamètre 16X18 à 20X22
CAF35 | Fourniture | "Majoration pour soudure à la | "Majoration pour soudure à la brasure à ""argent pour travaux de gaz ou sur ordre de service spécial " | 2.66
CAF38 | Fourniture | Tube cuivre 38X40 | Tube cuivre 38X40 | 27.11
CAF39 | Fourniture | Tube cuivre au-delà de 38X40 | Tube cuivre au-delà de 38X40 | 32.42
CAF4 | Fourniture | Tuyaux PVC de tous diamètres | Tuyaux PVC de tous diamètres | 5.1
CAF41 | Fourniture | Tube PVC jusqu'à un diamètre d | Tube PVC jusqu'à un diamètre de 40 mm | 20.73
CAF42 | Fourniture | Tube PVC d'un diamètre au-delà | Tube PVC d'un diamètre au-delà de 40 mm | 26.89
CAF43 | Fourniture | Collecteurs et chute en fonte | Collecteurs et chute en fonte (SMU et SME)
CAF44 | Fourniture | Coudes. cônes de réduction ou | Coudes. cônes de réduction ou d'augmentation 1,10 m
CAF45 | Fourniture | Culotte ou branchement simple, | Culotte ou branchement simple, Té 1,75 m
CAF46 | Fourniture | Culotte ou branchement double | Culotte ou branchement double 2,00 m
CAF47 | Fourniture | Tampon 1,00 m | Tampon 1,00 m
CAF48 | Fourniture | Siphon vertical ou horizontal | Siphon vertical ou horizontal 2,00 m
CAF49 | Fourniture | Raccordement sur canalisation | Raccordement sur canalisation existante y compris sujétions de coulisse 2,00 m
CAF5 | Fourniture | Dépose de tubes en cuivre, fer | Dépose de tubes en cuivre, fer, plomb Jusqu'à un diamètre de 60 mm | 6.91
CAF50 | Fourniture | Tamponnage provisoire ou défin | Tamponnage provisoire ou définitif 0,40 m
CAF51 | Fourniture | Dauphin 2,00 m | Dauphin 2,00 m
CAF52 | Fourniture | Tuyau fonte SME, diamètre jusq | Tuyau fonte SME, diamètre jusqu'à 75 mm | 71.22
CAF53 | Fourniture | Tuyau fonte SME, pour diamètre | Tuyau fonte SME, pour diamètre 100 mm | 83.45
CAF55 | Fourniture | Tuyau fonte SME, pour diamètre | Tuyau fonte SME, pour diamètre 125 mm | 117.14
CAF56 | Fourniture | Tuyau fonte SME, pour diamètre | Tuyau fonte SME, pour diamètre 150 mm | 138.72
CAF57 | Fourniture | Tuyau fonte SMU, diamètre jusq | Tuyau fonte SMU, diamètre jusqu'à 75 mm | 69.1
CAF58 | Fourniture | Tuyau fonte SMU, pour diamètre | Tuyau fonte SMU, pour diamètre 100 mm | 83.45
CAF59 | Fourniture | Tuyau fonte SMU, pour diamètre | Tuyau fonte SMU, pour diamètre 125 mm | 115.34
CAF60 | Fourniture | Tuyau fonte SMU, pour diamètre | Tuyau fonte SMU, pour diamètre 150 mm | 130.54
CAF63 | Fourniture | Coude, manchon, joint de dilat | Coude, manchon, joint de dilatation, pipe 1,00 m
CAF64 | Fourniture | Culotte, branchement, té à tam | Culotte, branchement, té à tampon 2,00 m
CAF65 | Fourniture | Raccordement sur collecteur ex | Raccordement sur collecteur existant, y compris sujétions de coulisse 2,00 m
CAF66 | Fourniture | Chapeau de ventilation, aérate | Chapeau de ventilation, aérateur à membrane 1,20 m
CAF68 | Fourniture | Tuyau PVC diamètre jusqu'à 100 | Tuyau PVC diamètre jusqu'à 100 mm | 40.93
CAF69 | Fourniture | Tuyau PVC, pour diamètre jusqu | Tuyau PVC, pour diamètre jusqu'à 125 mm | 51.24
CAF7 | Fourniture | Dépose d'appareils sanitaires | Dépose d'appareils sanitaires simples, sans réemploi | 16.8
CAF70 | Fourniture | Tuyau PVC, pour diamètre jusqu | Tuyau PVC, pour diamètre jusqu'à 160 mm | 62.61
CAF73 | Fourniture | Robinet d'arrêt à clapet de di | Robinet d'arrêt à clapet de diamètre 15x21 | 6.17
CAF74 | Fourniture | Robinet d'arrêt à clapet de di | Robinet d'arrêt à clapet de diamètre 20x27 | 7.23
CAF75 | Fourniture | Robinet d'arrêt à clapet de di | Robinet d'arrêt à clapet de diamètre 26x34 | 10.84
CAF76 | Fourniture | Robinet de puisage à nez filet | Robinet de puisage à nez fileté de diamètre 15x21 | 16.16
CAF77 | Fourniture | Robinet de puisage à nez filet | Robinet de puisage à nez fileté de diamètre 20x27 | 17.22
CAF78 | Fourniture | Robinet de machine à laver de | Robinet de machine à laver de diamètre 15x21 | 15.41
CAF8 | Fourniture | Dépose d'appareils sanitaires | Dépose d'appareils sanitaires simples, en réemploi, y compris stockage | 13.29
CAF80 | Fourniture | Robinet de machine à laver de | Robinet de machine à laver de diamètre 20x27 | 16.48
CAF82 | Fourniture | Anti-béliers de diamètre 15x21 | Anti-béliers de diamètre 15x21 | 21.79
CAF83 | Fourniture | Anti-béliers de diamètre 20x27 | Anti-béliers de diamètre 20x27 | 27.11
CAF84 | Fourniture | Anti-béliers de diamètre 26x34 | Anti-béliers de diamètre 26x34 | 40.93
CAF86 | Fourniture | Réducteur de pression de diamè | Réducteur de pression de diamètre 15X*1 | 72.82
CAF87 | Fourniture | Réducteur de pression de diamè | Réducteur de pression de diamètre 20x.: 7 | 87.7
CAF88 | Fourniture | Réducteur de pression de diamè | Réducteur de pression de diamètre 26x. | 132.34
CAF9 | Fourniture | Dépose d'appareils sanitaires | Dépose d'appareils sanitaires complexes, sans réemploi | 16.8
CAF90 | Fourniture | Disconnecteur hydraulique de d | Disconnecteur hydraulique de diamètre ~Ox27 | 168.49
CAF92 | Fourniture | Disconnecteur hydraulique de d | Disconnecteur hydraulique de diamètre 26x34 | 274.79
CAF93 | Fourniture | Vidage de baignoire « VALENTIN | Vidage de baignoire « VALENTIN » ou similaire | 20.1
CAF93 1.1 | Fourniture | Jusqu'à un diamètre de 100 mm | Jusqu'à un diamètre de 100 mm hors PVC | 8.24
CAF93 1.2 | Fourniture | Au-delà d'un diamètre de 100 m | Au-delà d'un diamètre de 100 mm jusqu'à un diamètre de 150 mm hors PVC | 10.25
CAF93 1.3 | Fourniture | Tuyaux PVC de tous diamètres | Tuyaux PVC de tous diamètres | 3.52
CAF93 10.1 | Fourniture | Anti-béliers de diamètre 15x21 | Anti-béliers de diamètre 15x21 | 21.11
CAF93 10.2 | Fourniture | Anti-béliers de diamètre 20x27 | Anti-béliers de diamètre 20x27 | 25.13
CAF93 10.3 | Fourniture | Anti-béliers de diamètre 26x34 | Anti-béliers de diamètre 26x34 | 40.2
CAF93 11.1 | Fourniture | Réducteur de pression de diamè | Réducteur de pression de diamètre 15x21 | 65.33
CAF93 11.2 | Fourniture | Réducteur de pression de diamè | Réducteur de pression de diamètre 20x27 | 85.43
CAF93 11.3 | Fourniture | Réducteur de pression de diamè | Réducteur de pression de diamètre 26x34 | 130.65
CAF93 12.1 | Fourniture | Disconnecteur hydraulique de d | Disconnecteur hydraulique de diamètre 20x27 | 165.83
CAF93 12.2 | Fourniture | Disconnecteur hydraulique de d | Disconnecteur hydraulique de diamètre 26x34 | 276.38
CAF93 13.1 | Fourniture | Clapet anti-pollution de diamè | Clapet anti-pollution de diamètre 15x21 | 15.08
CAF93 13.2 | Fourniture | Clapet anti-pollution de diamè | Clapet anti-pollution de diamètre 20x27 | 22.11
CAF93 13.3 | Fourniture | Clapet anti-pollution de diamè | Clapet anti-pollution de diamètre 26x34 | 31.16
CAF93 14.1 | Fourniture | Té et coude, de diamètre 15x21 | Té et coude, de diamètre 15x21 | 9.15
CAF93 14.2 | Fourniture | Té et coude, de diamètre 20x27 | Té et coude, de diamètre 20x27 | 11.06
CAF93 15.1 | Fourniture | Jusqu'au diamètre 26x34 | Jusqu'au diamètre 26x34 | 12.06
CAF93 16.1 | Fourniture | Siphon en laiton jusqu'à diamè | Siphon en laiton jusqu'à diamètre 40 | 50.25
CAF93 16.2 | Fourniture | Siphon en PVC jusqu'à diamètre | Siphon en PVC jusqu'à diamètre 40 | 31.16
CAF93 16.3 | Fourniture | Siphon mural pour machine à la | Siphon mural pour machine à laver | 28.14
CAF93 17.1 | Fourniture | Siphon de sol en PVC jusqu’à 2 | Siphon de sol en PVC jusqu’à 250x250 ou de diamètre 75 ou 100 mm | 101.51
CAF93 17.2 | Fourniture | Siphon de sol en PVC à panier, | Siphon de sol en PVC à panier, sortie de diamètre 75 ou 100 mm | 105.53
CAF93 17.3 | Fourniture | Siphon de sol en fonte à panie | Siphon de sol en fonte à panier, sortie de diamètre 75 ou 100 mm | 122.61
CAF93 17.4 | Fourniture | Siphon de sol en inox anti-van | Siphon de sol en inox anti-vandale de 150x150, diamètre 75 ou 100 mm | 129.65
CAF93 18.1 | Fourniture | Gaine isolante en mousse synth | Gaine isolante en mousse synthétique classée M1 jusqu'au diamètre 26x34 | 5.53
CAF93 18.2 | Fourniture | Gaine isolante en mousse synth | Gaine isolante en mousse synthétique classée M1 diamètres 33x42 à 66x76 | 11.56
CAF93 18.3 | Fourniture | Habillage de tube par bande ré | Habillage de tube par bande résiliante en mousse adhésive | 3.22
CAF93 19.1 | Fourniture | Gaine isolante en mousse synth | Gaine isolante en mousse synthétique classée M1 jusqu'au diamètre 26x34 | 2.51
CAF93 19.2 | Fourniture | Gaine isolante en mousse synth | Gaine isolante en mousse synthétique classée M1 diamètres 33x42 à 66x76 | 3.52
CAF93 19.3 | Fourniture | Habillage de tube par bande ré | Habillage de tube par bande résiliante en mousse adhésive | 3.12
CAF93 2.1 | Fourniture | Jusqu'à un diamètre de 60 mm | Jusqu'à un diamètre de 60 mm | 3.82
CAF93 20.1 | Fourniture | Vanne ¼ de tour, de diamètre 1 | Vanne ¼ de tour, de diamètre 15x21 | 25.13
CAF93 20.2 | Fourniture | Vanne ¼ de tour, de diamètre 2 | Vanne ¼ de tour, de diamètre 20x27 | 32.16
CAF93 20.3 | Fourniture | Vanne ¼ de tour, de diamètre 2 | Vanne ¼ de tour, de diamètre 26x34 | 34.17
CAF93 20.4 | Fourniture | Vanne ¼ de tour, de diamètre 3 | Vanne ¼ de tour, de diamètre 33x42 | 40.2
CAF93 20.5 | Fourniture | Vanne ¼ de tour, de diamètre 4 | Vanne ¼ de tour, de diamètre 40x49 | 42.21
CAF93 20.6 | Fourniture | Vanne ¼ de tour, de diamètre 5 | Vanne ¼ de tour, de diamètre 50x60 | 55.28
CAF93 20.7 | Fourniture | Vanne papillon, de diamètre 66 | Vanne papillon, de diamètre 66x76 | 72.36
CAF93 20.8 | Fourniture | Vanne papillon, de diamètre 80 | Vanne papillon, de diamètre 80x90 | 80.4
CAF93 21.1 | Fourniture | Receveur modèle surélevé de di | Receveur modèle surélevé de dimensions 80x80 cm | 251.25
CAF93 21.2 | Fourniture | Receveur modèle plat de dimens | Receveur modèle plat de dimensions 80x80 cm | 261.3
CAF93 21.3 | Fourniture | Receveur modèle surélevé de di | Receveur modèle surélevé de dimensions de 80x80cm à 100x100cm | 251.25
CAF93 21.4 | Fourniture | Receveur modèle plat de dimens | Receveur modèle plat de dimensions entre 80x80cm et 100x100cm | 256.28
CAF93 21.5 | Fourniture | Robinetterie, y compris colonn | Robinetterie, y compris colonne de douche avec douchette et flexible de douche | 110.55
CAF93 21.6 | Fourniture | Robinetterie temporisée, y com | Robinetterie temporisée, y compris colonne de douche et flexible de douche | 175.88
CAF93 21.7 | Fourniture | Bonde avec siphon et grille | Bonde avec siphon et grille | 35.18
CAF93 22.1 | Fourniture | Baignoire acier 1200x1700 « CO | Baignoire acier 1200x1700 « CONTESSA » ou similaire | 85.43
CAF93 22.2 | Fourniture | Robinetterie bain douche therm | Robinetterie bain douche thermostatique avec douchette et flexible | 125.63
CAF93 22.3 | Fourniture | Lavabo, dimensions au-delà de | Lavabo, dimensions au-delà de 60x45cm avec consoles | 157.13
CAF93 22.4 | Fourniture | Lavabo, dimensions au-delà de | Lavabo, dimensions au-delà de 60x45cm avec colonne | 174.04
CAF93 22.5 | Fourniture | Lave-mains d'angle et de face | Lave-mains d'angle et de face | 136.25
CAF93 22.6 | Fourniture | Lave-mains d'angle avec attach | Lave-mains d'angle avec attaches, percé 1 trou central ou latéral, avec trop-plein | 134.26
CAF93 22.7 | Fourniture | Lave-mains de face avec attach | Lave-mains de face avec attaches, percé 1 trou central ou latéral, avec trop-plein | 135.25
CAF93 22.8 | Fourniture | Vasque en applique 50 cm | Vasque en applique 50 cm | 109.4
CAF93 22.9 | Fourniture | Poste d’eau | Poste d’eau | 223.77
CAF93 23.1 | Fourniture | Lavabo, dimensions jusqu'à 60x | Lavabo, dimensions jusqu'à 60x45 cm avec consoles | 150.75
CAF93 23.2 | Fourniture | Lavabo, dimensions jusqu'à 60x | Lavabo, dimensions jusqu'à 60x45 cm avec colonne | 170.85
CAF93 23.3 | Fourniture | Lavabo, dimensions au-delà de | Lavabo, dimensions au-delà de 60x45cm avec consoles | 150.75
CAF93 23.4 | Fourniture | Lavabo, dimensions au-delà de | Lavabo, dimensions au-delà de 60x45cm avec colonne | 165.83
CAF93 23.5 | Fourniture | Lave-mains d'angle et de face | Lave-mains d'angle et de face | 125.63
CAF93 23.6 | Fourniture | Lave-mains d'angle avec attach | Lave-mains d'angle avec attaches, percé 1 trou central ou latéral, avec trop-plein | 110.55
CAF93 23.7 | Fourniture | Lave-mains de face avec attach | Lave-mains de face avec attaches, percé 1 trou central ou latéral, avec trop-plein | 130.65
CAF93 23.8 | Fourniture | Vasque en applique 50 cm | Vasque en applique 50 cm | 110.55
CAF93 23.9 | Fourniture | Poste d’eau | Poste d’eau | 221.1
CAF93 24.1 | Fourniture | Paillasse laminée | Paillasse laminée | 24.12
CAF93 24.2 | Fourniture | Paillasse en résine | Paillasse en résine | 35.18
CAF93 25.1 | Fourniture | Miroir à poser en fonction de | Miroir à poser en fonction de l’implantation des paillasses, dimensions : 137 x 80 | 65.33
CAF93 25.10 | Fourniture | Vidange, bonde et siphon évier | Vidange, bonde et siphon évier ou lavabo | 29.84
CAF93 25.2 | Fourniture | Robinetterie mélangeuse manuel | Robinetterie mélangeuse manuelle monotrou à bec tube orientable | 104.42
CAF93 25.3 | Fourniture | Robinetterie mélangeuse monotr | Robinetterie mélangeuse monotrou temporisée | 119.34
CAF93 25.4 | Fourniture | Robinetterie mélangeuse 2 trou | Robinetterie mélangeuse 2 trous à bec fondu fixe | 89.51
CAF93 25.5 | Fourniture | Robinetterie mélangeuse 2 trou | Robinetterie mélangeuse 2 trous à bec tube orientable | 94.48
CAF93 25.6 | Fourniture | Robinetterie mitigeuse monocom | Robinetterie mitigeuse monocommande à bec fixe | 111.39
CAF93 25.7 | Fourniture | Robinetterie mitigeuse monocom | Robinetterie mitigeuse monocommande à bec orientable | 109.4
CAF93 25.8 | Fourniture | Robinet simple de lavabo | Robinet simple de lavabo | 48.73
CAF93 25.9 | Fourniture | Robinet simple à col de cygne | Robinet simple à col de cygne | 58.68
CAF93 26.1 | Fourniture | Robinetterie mélangeuse manuel | Robinetterie mélangeuse manuelle monotrou à bec fondu fixe | 110.55
CAF93 26.10 | Fourniture | Vidange, bonde et siphon évier | Vidange, bonde et siphon évier ou lavabo | 35.18
CAF93 26.11 | Fourniture | Abattant simple démontable, th | Abattant simple démontable, thermodur ou thermoplastique | 23.87
CAF93 26.12 | Fourniture | Abattant double démontable, th | Abattant double démontable, thermodur ou thermoplastique | 47.74
CAF93 26.13 | Fourniture | Réservoir hydropneumatique y c | Réservoir hydropneumatique y compris tube de chasse | 133.27
CAF93 26.14 | Fourniture | Réservoir de chasse complet av | Réservoir de chasse complet avec mécanisme à poussoir non interrompable | 144.21
CAF93 26.15 | Fourniture | Réservoir de chasse complet av | Réservoir de chasse complet avec mécanisme économiseur d'eau | 193.93
CAF93 26.16 | Fourniture | Réservoir de chasse suspendu d | Réservoir de chasse suspendu de 10 litres avec déclenchement à chaînette y compris tube de chasse | 109.4
CAF93 26.2 | Fourniture | Robinetterie mélangeuse manuel | Robinetterie mélangeuse manuelle monotrou à bec tube orientable | 105.53
CAF93 26.3 | Fourniture | Robinetterie mélangeuse monotr | Robinetterie mélangeuse monotrou temporisée | 120.6
CAF93 26.4 | Fourniture | Robinetterie mélangeuse 2 trou | Robinetterie mélangeuse 2 trous à bec fondu fixe | 90.45
CAF93 26.5 | Fourniture | Robinetterie mélangeuse 2 trou | Robinetterie mélangeuse 2 trous à bec tube orientable | 95.48
CAF93 26.6 | Fourniture | Robinetterie mitigeuse monocom | Robinetterie mitigeuse monocommande à bec fixe | 110.55
CAF93 26.7 | Fourniture | Robinetterie mitigeuse monocom | Robinetterie mitigeuse monocommande à bec orientable | 110.55
CAF93 26.8 | Fourniture | Robinet simple de lavabo | Robinet simple de lavabo | 45.23
CAF93 26.9 | Fourniture | Robinet simple à col de cygne | Robinet simple à col de cygne | 50.25
CAF93 27.1 | Fourniture | "Cuvette WC céramique avec ass | "Cuvette WC céramique avec assise intégré type ""maternelle""" | 92.46
CAF93 27.10 | Fourniture | Robinet d'arrêt de diamètre 12 | Robinet d'arrêt de diamètre 12 à 15 mm | 25.13
CAF93 27.11 | Fourniture | Abattant simple démontable, th | Abattant simple démontable, thermodur ou thermoplastique | 22.11
CAF93 27.12 | Fourniture | Abattant double démontable, th | Abattant double démontable, thermodur ou thermoplastique | 45.23
CAF93 27.2 | Fourniture | Cuvette WC céramique avec assi | Cuvette WC céramique avec assise intégré type « enfant » | 98.49
CAF93 27.3 | Fourniture | Cuvette WC céramique indépenda | Cuvette WC céramique indépendante | 120.6
CAF93 27.4 | Fourniture | Cuvette WC avec réservoir atte | Cuvette WC avec réservoir attenant | 251.25
CAF93 27.5 | Fourniture | Cuvette WC suspendue seule | Cuvette WC suspendue seule | 125.63
CAF93 27.6 | Fourniture | Bâti-support mural ou autoport | Bâti-support mural ou autoportant avec réservoir de chasse 3/6 I intégré, pour cuvette suspendue, compris plaque de commande blanc ou chrome, compris exécution de la réservation | 160.8
CAF93 27.7 | Fourniture | Réservoir encastré 3/6 I pour | Réservoir encastré 3/6 I pour cuvette suspendue avec plaque de commande blanc ou chrome | 100.5
CAF93 27.8 | Fourniture | Ensemble cuvette et réservoir | Ensemble cuvette et réservoir de chasse avec mécanisme, type Aspirambo des Etablissements Porcher, ou similaire. | 376.88
CAF93 27.9 | Fourniture | Pipe de sortie | Pipe de sortie | 30.15
CAF93 28.1 | Fourniture | Réservoir hydropneumatique y c | Réservoir hydropneumatique y compris tube de chasse | 130.65
CAF93 28.2 | Fourniture | Réservoir de chasse complet av | Réservoir de chasse complet avec mécanisme à poussoir non interrompable | 140.7
CAF93 28.3 | Fourniture | Réservoir de chasse complet av | Réservoir de chasse complet avec mécanisme économiseur d'eau | 190.95
CAF93 28.4 | Fourniture | Réservoir de chasse suspendu d | Réservoir de chasse suspendu de 10 litres avec déclenchement à chaînette y compris tube de chasse | 110.55
CAF93 28.5 | Fourniture | Vidage un bac y compris siphon | Vidage un bac y compris siphon | 47.74
CAF93 28.6 | Fourniture | Vidage 2 bacs y compris siphon | Vidage 2 bacs y compris siphon | 64.64
CAF93 29.1 | Fourniture | Vidoir mural, y compris insert | Vidoir mural, y compris inserts en matière plastique ou bois | 231.15
CAF93 29.2 | Fourniture | Robinet de puisage sur appliqu | Robinet de puisage sur applique, compris applique | 35.18
CAF93 29.3 | Fourniture | Bonde à grille avec siphon | Bonde à grille avec siphon | 25.13
CAF93 29.4 | Fourniture | Grille porte-seau avec fixatio | Grille porte-seau avec fixations | 22.11
CAF93 3.1 | Fourniture | Dépose d'appareils sanitaires | Dépose d'appareils sanitaires simples, sans réemploi | 16.58
CAF93 3.10 | Fourniture | Dépose de postes d’eau | Dépose de postes d’eau | 10.05
CAF93 3.11 | Fourniture | Dépose de miroirs | Dépose de miroirs | 2.51
CAF93 3.2 | Fourniture | Dépose d'appareils sanitaires | Dépose d'appareils sanitaires simples, en réemploi, y compris stockage | 14.27
CAF93 3.3 | Fourniture | Dépose d'appareils sanitaires | Dépose d'appareils sanitaires complexes, sans réemploi | 16.58
CAF93 3.4 | Fourniture | Dépose d'appareils sanitaires | Dépose d'appareils sanitaires complexes, en réemploi, y compris stockage | 14.07
CAF93 3.5 | Fourniture | Repose d'appareils sanitaires | Repose d'appareils sanitaires simples, préalablement déposés en conservation | 38.69
CAF93 3.6 | Fourniture | Repose d'appareils sanitaires | Repose d'appareils sanitaires complexes, préalablement déposés en conservation | 40.2
CAF93 3.7 | Fourniture | Dépose de robinetterie | Dépose de robinetterie | 6.23
CAF93 3.8 | Fourniture | Dépose de vasques | Dépose de vasques | 7.14
CAF93 3.9 | Fourniture | Dépose de paillasses | Dépose de paillasses | 9.05
CAF93 30.1 | Fourniture | Evier en grès émaillé jusqu'à | Evier en grès émaillé jusqu'à 120x60 cm | 241.2
CAF93 30.2 | Fourniture | Evier en acier inoxydable jusq | Evier en acier inoxydable jusqu'à 120x60 cm | 206.03
CAF93 30.3 | Fourniture | Meuble pour évier (grès ou ino | Meuble pour évier (grès ou inox) jusqu'à 1,20 m | 160.8
CAF93 30.4 | Fourniture | Ensemble kitchenette entièreme | Ensemble kitchenette entièrement équipée (évier simple bac avec égouttoir, 2 plaques chauffantes, réfrigérateur intégré de largeur minimale de 1,40m) | 608.03
CAF93 30.5 | Fourniture | Vidage un bac y compris siphon | Vidage un bac y compris siphon | 40.2
CAF93 30.6 | Fourniture | Vidage 2 bacs y compris siphon | Vidage 2 bacs y compris siphon | 60.3
CAF93 31.1 | Fourniture | Urinoir de face, de type coqui | Urinoir de face, de type coquille ou similaire avec bonde et siphon PVC blanc | 135.68
CAF93 31.2 | Fourniture | Robinet poussoir y compris tub | Robinet poussoir y compris tubulure | 80.4
CAF93 31.3 | Fourniture | Robinet chromé poussoir tempor | Robinet chromé poussoir temporisé de type « PRESTO » ou équivalent | 68.62
CAF93 31.4 | Fourniture | Lavabo posé sur jambage de tou | Lavabo posé sur jambage de toute nature compris scellements et jointoiement | 26.85
CAF93 32.1 | Fourniture | Pose d'accessoires sanitaires | Pose d'accessoires sanitaires divers sur trous tamponnés dans tous matériaux | 5.03
CAF93 32.2 | Fourniture | Pose de cloisonnements type pl | Pose de cloisonnements type placostil ou similaire de 75 mm d’épaisseur | 60.3
CAF93 32.3 | Fourniture | Cuvette WC sur pied indépendan | Cuvette WC sur pied indépendante surélevée à sortie horizontale, avec assise céramique intégrée pour utilisation sans abattant | 114.37
CAF93 32.4 | Fourniture | Ensemble cuvette surélevée à s | Ensemble cuvette surélevée à sortie horizontale, avec abattant thermodur démontable, charnières métal et réservoir complet avec mécanisme à bouton poussoir économiseur d'eau 3/6 litres | 377.92
CAF93 33.1 | Fourniture | Lavabo de 1,00x0,40 m en grani | Lavabo de 1,00x0,40 m en granit porcelaine ou céramique y compris couvre-joints sur consoles et bonde avec siphon | 321.6
CAF93 33.2 | Fourniture | Dossier pour lavabo de 1,00x0, | Dossier pour lavabo de 1,00x0,40 m en granit porcelaine ou céramique | 50.25
CAF93 33.3 | Fourniture | Robinet chromé poussoir tempor | Robinet chromé poussoir temporisé de type « PRESTO » ou équivalent | 65.33
CAF93 33.4 | Fourniture | Lavabo posé sur jambage de tou | Lavabo posé sur jambage de toute nature compris scellements et jointoiement | 25.13
CAF93 33.5 | Fourniture | Chauffe normale 200 I | Chauffe normale 200 I | 641.47
CAF93 33.6 | Fourniture | Chauffe normale 300 I | Chauffe normale 300 I | 760.81
CAF93 34.1 | Fourniture | Lavabo (70x51,5 cm) autoportan | Lavabo (70x51,5 cm) autoportant, prépercé 5 trous, type HANDILAV ou similaire | 175.88
CAF93 34.2 | Fourniture | Bonde à surverse pour dito, en | Bonde à surverse pour dito, en polypropylène, siphon décalé | 35.18
CAF93 34.3 | Fourniture | Cuvette WC sur pied indépendan | Cuvette WC sur pied indépendante surélevée à sortie horizontale, avec assise céramique intégrée pour utilisation sans abattant | 110.55
CAF93 34.4 | Fourniture | Ensemble cuvette surélevée à s | Ensemble cuvette surélevée à sortie horizontale, avec abattant thermodur démontable, charnières métal et réservoir complet avec mécanisme à bouton poussoir économiseur d'eau 3/6 litres | 381.9
CAF93 35. | Fourniture | Joint acrylique à la pompe sur | Joint acrylique à la pompe sur appareils de toute nature | 3.18
CAF93 35.1 | Fourniture | Chauffe rapide 15 I | Chauffe rapide 15 I | 180.9
CAF93 35.2 | Fourniture | Chauffe normale 50 I | Chauffe normale 50 I | 281.4
CAF93 35.3 | Fourniture | Chauffe normale 100 I | Chauffe normale 100 I | 452.25
CAF93 35.4 | Fourniture | Chauffe normale 150 I | Chauffe normale 150 I | 552.75
CAF93 35.5 | Fourniture | Chauffe normale 200 I | Chauffe normale 200 I | 623.1
CAF93 35.6 | Fourniture | Chauffe normale 300 I | Chauffe normale 300 I | 761.79
CAF93 36. | Fourniture | Remplacement partiel de faïenc | Remplacement partiel de faïence 108x108 blanc compris dépose de l'ancien revêtement, et réfection des joints | 67.63
CAF93 36.1 | Fourniture | Jusqu'au diamètre 20 mm | Jusqu'au diamètre 20 mm | 75.38
CAF93 36.2 | Fourniture | Siphon de trop-plein et vidang | Siphon de trop-plein et vidange | 22.11
CAF93 37 | Fourniture | Joint acrylique à la pompe sur | Joint acrylique à la pompe sur appareils de toute nature | 3.22
CAF93 37. | Fourniture | Remplacement partiel de faïenc | Remplacement partiel de faïence 150x150 blanc compris dépose de l'ancien revêtement, et réfection des joints | 69.62
CAF93 38 | Fourniture | Remplacement partiel de faïenc | Remplacement partiel de faïence 108x108 blanc compris dépose de l'ancien revêtement, et réfection des joints | 65.33
CAF93 38.1 | Fourniture | Nettoyage des canalisations d’ | Nettoyage des canalisations d’évacuation des eaux usées | 25.86
CAF93 38.2 | Fourniture | Nettoyage des canalisations d’ | Nettoyage des canalisations d’évacuation des eaux pluviales | 25.86
CAF93 38.3 | Fourniture | Curage canalisation au furet é | Curage canalisation au furet électrique | 28.84
CAF93 38.4 | Fourniture | Contrôle de conformité techniq | Contrôle de conformité technique sanitaire (SRIPS) et contrôle de conformité analytique (CRECEP) | 167.08
CAF93 39 | Fourniture | Remplacement partiel de faïenc | Remplacement partiel de faïence 150x150 blanc compris dépose de l'ancien revêtement, et réfection des joints | 70.35
CAF93 39. | Fourniture | Percements pour cloison jusqu' | Percements pour cloison jusqu'à 0,15 m d'épaisseur et fourreau de diamètre ?100 mm | 59.67
CAF93 4.1 | Fourniture | Jusqu'à un diamètre de 25 mm | Jusqu'à un diamètre de 25 mm | 5.13
CAF93 4.2 | Fourniture | Au-delà de 25 mm jusqu'à un di | Au-delà de 25 mm jusqu'à un diamètre de 40 mm | 11.16
CAF93 4.3 | Fourniture | Raccord de jonction avec bague | Raccord de jonction avec bague de diamètre de 25 mm | 7.54
CAF93 4.4 | Fourniture | Raccord de jonction au-delà de | Raccord de jonction au-delà de 25 mm jusqu'à un diamètre de 40 mm | 8.24
CAF93 4.5 | Fourniture | Tés égaux ou réduits jusqu'à u | Tés égaux ou réduits jusqu'à un diamètre de 25 mm | 3.12
CAF93 4.6 | Fourniture | Tés égaux ou réduits de diamèt | Tés égaux ou réduits de diamètre de 25 à 40 mm | 4.12
CAF93 40. | Fourniture | Percements 100 mm<Diamètre? 20 | Percements 100 mm<Diamètre? 200 mm | 104.42
CAF93 40.1 | Fourniture | Nettoyage des canalisations d’ | Nettoyage des canalisations d’évacuation des eaux usées au furet à main | 20.1
CAF93 40.2 | Fourniture | Nettoyage des canalisations d’ | Nettoyage des canalisations d’évacuation des eaux pluviales au furet électrique | 26.13
CAF93 40.3 | Fourniture | Curage canalisation au furet é | Curage canalisation au furet électrique | 27.14
CAF93 40.4 | Fourniture | Désinfection sur réseau EC/EF | Désinfection sur réseau EC/EF au « PERMANGANATE de POTASSIUM » ou similaire de 1 à 5 points d'eau | 65.33
CAF93 40.5 | Fourniture | Désinfection sur réseau EC/EF | Désinfection sur réseau EC/EF au « PERMANGANATE de POTASSIUM » ou similaire de 1 à 10 points d'eau | 75.38
CAF93 40.6 | Fourniture | Contrôle de conformité techniq | Contrôle de conformité technique sanitaire (SRIPS) et contrôle de conformité analytique (CRECEP) | 168.84
CAF93 41. | Fourniture | Pour cloison jusqu'à 0,15 m d' | Pour cloison jusqu'à 0,15 m d'épaisseur et fourreau de diamètre ?100 mm | 50.25
CAF93 42. | Fourniture | 100 mm<Diamètre? 200 mm | 100 mm<Diamètre? 200 mm | 95.48
CAF93 43. | Fourniture | Pour murs et plafonds jusqu'à | Pour murs et plafonds jusqu'à 0,30 m d'épaisseur et fourreau de diamètre ? 100 mm | 105.53
CAF93 43.1 | Fourniture | Tranchées en matériaux tendres | Tranchées en matériaux tendres | 11.93
CAF93 43.2 | Fourniture | Tranchées en matériaux durs | Tranchées en matériaux durs | 28.34
CAF93 44. | Fourniture | 100 mm<Diamètre? 200 mm | 100 mm<Diamètre? 200 mm | 110.55
CAF93 45.1 | Fourniture | En matériaux tendres | En matériaux tendres | 12.06
CAF93 45.2 | Fourniture | En matériaux durs | En matériaux durs | 25.13
CAF93 46. | Fourniture | Enlèvement de gravois compris | Enlèvement de gravois compris manutentions, chargement, transport et droits de décharges | 110.55
CAF93 5.1 | Fourniture | Tube en cuivre écroui de diamè | Tube en cuivre écroui de diamètre 8x10 à 14x16 | 21.11
CAF93 5.2 | Fourniture | Tube en cuivre écroui de diamè | Tube en cuivre écroui de diamètre 16x18 à 20x22 | 26.13
CAF93 5.3 | Fourniture | Tube en cuivre recuit pour dis | Tube en cuivre recuit pour distribution encastrée avec protection gaine de diamètre 8x10 à 14x16 | 11.06
CAF93 5.4 | Fourniture | Tube en cuivre recuit pour dis | Tube en cuivre recuit pour distribution encastrée avec protection gaine de diamètre 16x18 à 20x22 | 17.09
CAF93 5.5 | Fourniture | Majoration pour soudure à la b | Majoration pour soudure à la brasure à l'argent pour travaux de gaz ou sur ordre de service spécial | 2.51
CAF93 6.1 | Fourniture | Tube cuivre 38x40 | Tube cuivre 38x40 | 25.13
CAF93 6.2 | Fourniture | Tube cuivre au-delà 38x40 | Tube cuivre au-delà 38x40 | 30.15
CAF93 6.3 | Fourniture | Tube PVC jusqu'à un diamètre d | Tube PVC jusqu'à un diamètre de 40 mm | 21.11
CAF93 6.4 | Fourniture | Tube PVC d'un diamètre au-delà | Tube PVC d'un diamètre au-delà de 40 mm | 26.13
CAF93 7.1 | Fourniture | Tuyau fonte SME, diamètre jusq | Tuyau fonte SME, diamètre jusqu'à 75 mm | 70.35
CAF93 7.2 | Fourniture | Tuyau fonte SME, pour diamètre | Tuyau fonte SME, pour diamètre 100 mm | 83.42
CAF93 7.3 | Fourniture | Tuyau fonte SME, pour diamètre | Tuyau fonte SME, pour diamètre 125 mm | 110.55
CAF93 7.4 | Fourniture | Tuyau fonte SME, pour diamètre | Tuyau fonte SME, pour diamètre 150 mm | 130.65
CAF93 7.5 | Fourniture | Tuyau fonte SMU, diamètre jusq | Tuyau fonte SMU, diamètre jusqu'à 75 mm | 68.34
CAF93 7.6 | Fourniture | Tuyau fonte SMU, pour diamètre | Tuyau fonte SMU, pour diamètre 100 mm | 85.43
CAF93 7.7 | Fourniture | Tuyau fonte SMU, pour diamètre | Tuyau fonte SMU, pour diamètre 125 mm | 114.57
CAF93 7.8 | Fourniture | Tuyau fonte SMU, pour diamètre | Tuyau fonte SMU, pour diamètre 150 mm | 130.65
CAF93 8.1 | Fourniture | Tuyau PVC diamètre jusqu'à 100 | Tuyau PVC diamètre jusqu'à 100 mm | 41.21
CAF93 8.2 | Fourniture | Tuyau PVC, pour diamètre jusqu | Tuyau PVC, pour diamètre jusqu'à 125 mm | 51.26
CAF93 8.3 | Fourniture | Tuyau PVC, pour diamètre jusqu | Tuyau PVC, pour diamètre jusqu'à 160 mm | 65.33
CAF93 9.1 | Fourniture | Robinet d'arrêt à clapet de di | Robinet d'arrêt à clapet de diamètre 15x21 | 7.54
CAF93 9.2 | Fourniture | Robinet d'arrêt à clapet de di | Robinet d'arrêt à clapet de diamètre 20x27 | 8.54
CAF93 9.3 | Fourniture | Robinet d'arrêt à clapet de di | Robinet d'arrêt à clapet de diamètre 26x34 | 15.08
CAF93 9.4 | Fourniture | Robinet de puisage à nez filet | Robinet de puisage à nez fileté de diamètre 15x21 | 17.09
CAF93 9.5 | Fourniture | Robinet de puisage à nez filet | Robinet de puisage à nez fileté de diamètre 20x27 | 18.59
CAF93 9.6 | Fourniture | Robinet de machine à laver de | Robinet de machine à laver de diamètre 15x21 | 15.58
CAF93 9.7 | Fourniture | Robinet de machine à laver de | Robinet de machine à laver de diamètre 20x27 | 16.58
CAF93 OHQ | Fourniture | OUVRIER HAUTEMENT QUALIFIE (PL | OUVRIER HAUTEMENT QUALIFIE (PLOMBIER) | 49.29
CAF93 OS | Fourniture | OUVRIER SPECIALISE (PLOMBIER) | OUVRIER SPECIALISE (PLOMBIER) | 26.44
CAF94 | Fourniture | Clapet anti-pollution de diamè | Clapet anti-pollution de diamètre 15x21 | 15.95
CAF95 | Fourniture | Clapet anti-pollution de diamè | Clapet anti-pollution de diamètre 20x27 | 21.05
CAF96 | Fourniture | Clapet anti-pollution de diamè | Clapet anti-pollution de diamètre 26x34 | 31.36
CAF98 | Fourniture | Té et coude, de diamètre 15x21 | Té et coude, de diamètre 15x21 | 9.04
CAF99 | Fourniture | Té et coude, de diamètre 2üx27 | Té et coude, de diamètre 2üx27 | 10.84
CAN | Ouvrage | Mise en place de corde à noeud | Mise en place de corde à noeuds compris déplacement de celle-çi. | 105
CASVP1 | Fourniture | Trépied universel pour ballons | Trépied universel pour ballons allant de 50 à 200 L | 49
CASVP2 | Fourniture | Socle de réhausse pour les sta | Socle de réhausse pour les stables allant jusqu'au 300 L | 46
CASVP3 | Fourniture | "Patte de transfert (50 à 200 | "Patte de transfert (50 à 200 L)" | 63
CASVP4 | Fourniture | Console d'accrochage plafond p | Console d'accrochage plafond pour verticaux muraux (50 à 100 L) | 66
CASVP5 | Fourniture | Console d'accrochage plafond p | Console d'accrochage plafond pour verticaux muraux (150 à 200 L) | 79
CDHDS CO 001 | Fourniture | Echafaudages verticaux de pied | Echafaudages verticaux de pieds, Classes 1 - 2 et 3 | 22
CDHDS CO 013 | Fourniture | Dépose et repose d'échafaudage | Dépose et repose d'échafaudages verticaux de pied, classes 1 - 2 et 3. | 15
CDHDS CO 034 | Fourniture | Dépose et repose de plancher d | Dépose et repose de plancher de travail | 6.5
CDHDS CO 047 | Fourniture | Barrières mobiles métalliques | Barrières mobiles métalliques de protection, hauteur jusqu'à 1,50 m. Location par tranche de 7 jours | 10.5
CDHDS CO 084 | Fourniture | Rebouchement de tranchée en mo | Rebouchement de tranchée en mortier de toutes natures ou en plâtre compris et raccords | 12.5
CDHDS PL 001 | Fourniture | Fourniture et pose de robinet | Fourniture et pose de robinet d'arrêt y compris toutes sujétions | 40
CDHDS PL 002 | Fourniture | Fourniture et pose de robinet | Fourniture et pose de robinet d'arrêt y compris toutes sujétions | 65
CDHDS PL 003 | Fourniture | Fourniture et pose de robinet | Fourniture et pose de robinet d'arrêt y compris toutes sujétions | 35
CDHDS PL 007 | Fourniture | Fourniture et pose de robinet | Fourniture et pose de robinet d'arrêt y compris toutes sujétions | 58
CDHDS PL 008 | Fourniture | Fourniture et pose de robinet | Fourniture et pose de robinet d'arrêt y compris toutes sujétions | 60
CDHDS PL 054 | Fourniture | Fourniture et pose de bac vido | Fourniture et pose de bac vidoir et timbre d'office en porcelaine vitrifiée blanc à encastrer y compris toutes sujétions | 450
CDHDS PL 055 | Fourniture | Fourniture et pose de bac vido | Fourniture et pose de bac vidoir et timbre d'office en porcelaine vitrifiée blanc à encastrer y compris toutes sujétions | 400
CDHDS PL 069 | Fourniture | Fourniture et pose de bloc san | Fourniture et pose de bloc sanitaire en porcelaine blanche vitrifiée y compris toutes sujétions de mise en œuvre - Gamme standard | 230
CDHDS PL 070 | Fourniture | Fourniture et pose de bloc san | Fourniture et pose de bloc sanitaire en porcelaine blanche vitrifiée y compris toutes sujétions de mise en œuvre - Gamme standard | 250
CDHDS PL 072 | Fourniture | Fourniture et pose de bloc san | Fourniture et pose de bloc sanitaire en porcelaine blanche vitrifiée y compris toutes sujétions de mise en œuvre - Gamme standard | 130
CDHDS PL 074 | Fourniture | Fourniture et pose de bloc san | Fourniture et pose de bloc sanitaire en porcelaine blanche vitrifiée y compris toutes sujétions de mise en œuvre - Gamme standard | 60
CDHDS PL 075 | Fourniture | Fourniture et pose de bloc san | Fourniture et pose de bloc sanitaire en porcelaine blanche vitrifiée y compris toutes sujétions de mise en œuvre - Gamme confort | 250
CDHDS PL 078 | Fourniture | Fourniture et pose de bloc san | Fourniture et pose de bloc sanitaire en porcelaine blanche vitrifiée y compris toutes sujétions de mise en œuvre - Gamme confort | 145
CDHDS PL 080 | Fourniture | Fourniture et pose de bloc san | Fourniture et pose de bloc sanitaire en porcelaine blanche vitrifiée y compris toutes sujétions de mise en œuvre - Gamme confort | 65
CDHDS PL 082 | Fourniture | Fourniture et pose de bloc san | Fourniture et pose de bloc sanitaire en porcelaine blanche vitrifiée y compris toutes sujétions de mise en œuvre - Gamme accessibilité | 65
CDHDS PL 085 | Fourniture | Fourniture et pose de bloc san | Fourniture et pose de bloc sanitaire suspendu en porcelaine blanche vitrifiée y compris toutes sujétions - Gamme confort | 160
CDHDS PL 089 | Fourniture | Fourniture et pose de broyeur | Fourniture et pose de broyeur pour WC à raccorder sur cuvette y compris toutes sujétions | 650
CDHDS PL 102 | Fourniture | Fourniture et pose de bloc san | Fourniture et pose de bloc sanitaire suspendu dimension pour PMR, en porcelaine blanche vitrifiée, y compris toutes sujétions et accessoires pour chasse - Gamme standard | 165
CDHDS PL 168 | Fourniture | Fourniture et pose de robinett | Fourniture et pose de robinetterie chromée pour évier y compris toutes sujétions - Gamme standard | 85
CDHDS PL 169 | Fourniture | Fourniture et pose de robinett | Fourniture et pose de robinetterie chromée pour évier y compris toutes sujétions - Gamme standard | 95
CDHDS PL 190 | Fourniture | Fourniture et pose de lavabo e | Fourniture et pose de lavabo en porcelaine vitrifiée blanc y compris toutes sujétions - Gamme standard sur console | 140
CDHDS PL 192 | Fourniture | Fourniture et pose de lavabo e | Fourniture et pose de lavabo en porcelaine vitrifiée blanc y compris toutes sujétions - Gamme standard sur console | 150
CDHDS PL 195 | Fourniture | Fourniture et pose de lavabo e | Fourniture et pose de lavabo en porcelaine vitrifiée blanc y compris toutes sujétions - Gamme confort sur console | 160
CDHDS PL 198 | Fourniture | Fourniture et pose de lavabo e | Fourniture et pose de lavabo en porcelaine vitrifiée blanc y compris toutes sujétions - Gamme standard sur colonne | 170
CDHDS PL 201 | Fourniture | Fourniture et pose de lavabo e | Fourniture et pose de lavabo en porcelaine vitrifiée blanc y compris toutes sujétions - Gamme confort sur colonne | 185
CDHDS PL 203 | Fourniture | Fourniture et pose de lavabo e | Fourniture et pose de lavabo en porcelaine vitrifiée blanc y compris toutes sujétions - Gamme acessibilité en matériaux de synthèse blanc | 240
CDHDS PL 205 | Fourniture | Fourniture et pose de vasque e | Fourniture et pose de vasque en porcelaine vitrifiée blanc à encastrer y compris toutes sujétions - Gamme standard à encastrer par dessus | 165
CDHDS PL 271 | Fourniture | Fourniture et pose de robinett | Fourniture et pose de robinetterie pour douche y compris toutes sujétions - Robinetterie temporisée | 175
CDHDS PL 272 | Fourniture | Fourniture et pose de robinett | Fourniture et pose de robinetterie pour douche y compris toutes sujétions - Robinetterie temporisée | 250
CDHDS PL 275 | Fourniture | Fourniture et pose de robinet | Fourniture et pose de robinet chromé y compris toutes sujétions - Gamme standard | 45
CDHDS PL 281 | Fourniture | Fourniture et pose de robinet | Fourniture et pose de robinet temporisé chromé y compris toutes sujétions - Gamme confort | 130
CDHDS PL 290 | Fourniture | Mitigeur PMR pour lavabo sans | Mitigeur PMR pour lavabo sans vidage ni tirette à bec orientable H 85 mm avec aérateur avec brise-jet hygiénique, levier médical pour commande sans contact manuel | 240
CDHDS PL 305 | Fourniture | Fourniture et pose de robinett | Fourniture et pose de robinetterie temporisée pour urinoir y compris toutes sujétions | 66
CDHDS PL 310 | Fourniture | Fourniture et pose de vidage c | Fourniture et pose de vidage chromé pour urinoir y compris toutes sujétions | 35
CDHDS PL 395 | Fourniture | Fourniture et pose de module d | Fourniture et pose de module de relevage submersible, cuve monobloc à couvercle étanche y compris toutes sujétions | 1250
CDHDS PL 641 | Fourniture | Fourniture et pose de carrelag | Fourniture et pose de carrelage et faïence en parois verticale, horizontale, retombée, y compris toutes sujétions - Grés étiré émaillé ou non, pose scellée plinthe assortie | 65
CDHDS PL 642 | Fourniture | Fourniture et pose de carrelag | Fourniture et pose de carrelage et faïence en parois verticale, horizontale, retombée, y compris toutes sujétions - Grés étiré émaillé ou non, pose scellée plinthe assortie | 65
CDHDS PL 644 | Fourniture | Fourniture et pose de carrelag | Fourniture et pose de carrelage et faïence en parois verticale, horizontale, retombée, y compris toutes sujétions - Grés étiré émaillé ou non, pose scellée plinthe assortie | 80
CDHDS PL 689 | Fourniture | Fourniture et pose de cornière | Fourniture et pose de cornière d’arrêt de carrelage y compris réglage et scellement | 5
CDHDS PL 690 | Fourniture | Fourniture et pose de cornière | Fourniture et pose de cornière d’arrêt de carrelage y compris réglage et scellement | 10
CDHDS PL 691 | Fourniture | Fourniture et pose de cornière | Fourniture et pose de cornière d’arrêt de carrelage y compris réglage et scellement | 10
CDHDS PL 698 | Fourniture | Fourniture et pose de carreaux | Fourniture et pose de carreaux de faïence pose collée - Gamme standard | 65
CDHDS PL 700 | Fourniture | Fourniture et pose de carreaux | Fourniture et pose de carreaux de faïence pose collée - Gamme standard | 75
CDHDS PL 701 | Fourniture | Fourniture et pose de carreaux | Fourniture et pose de carreaux de faïence pose collée - Gamme standard | 75
CDHDS PL 731 | Fourniture | Réalisation de paillasse ou ta | Réalisation de paillasse ou tablette, y compris toutes sujétions | 85
CDHDS PL 733 | Fourniture | Réalisation de socle sous appa | Réalisation de socle sous appareils de 0.10 à 0.30 cm de hauteur y compris toutes sujétions | 95
CDHDS PL 734 | Fourniture | Réalisation de socle sous appa | Réalisation de socle sous appareils de 0.10 à 0.30 cm de hauteur y compris toutes sujétions | 90
CDHDS PL 745 | Fourniture | Enduit de mortier de ciment y | Enduit de mortier de ciment y compris toutes sujétions | 20
CDHDS PL 758 | Fourniture | Démolition, piquetage d’enduit | Démolition, piquetage d’enduit plâtre y compris toutes sujétions | 10
CDHDS PL 759 | Fourniture | Démolition, piquetage d’enduit | Démolition, piquetage d’enduit plâtre y compris toutes sujétions | 10
CDHDS PL 778 | Fourniture | Réalisation de descellement d' | Réalisation de descellement d'éléments y compris toutes sujétions - Matériaux dur | 55
CDHDS PL 784 | Fourniture | Réalisation de tranchée d’enca | Réalisation de tranchée d’encastrement, engravure y compris bouchement et raccord ,toutes sujétions - Matériaux tendre | 45
CDHDS PL 846 | Fourniture | Mitigeur PMR pour douche avec | Mitigeur PMR pour douche avec séparément commande d'ouverture/fermeture et réglage de température, le bec du robinet sera allongé pourune préhension aisée | 135
CEE | Texte | Les travaux ou prestations obj | Les travaux ou prestations objet du présent devis peuvent donner lieu à une aide financière versée par Total Marketing Services dans le cadre du dispositif des certificats d’économies d’énergie.
CH 100 | Fourniture | * Dépose d'évier existant sans | * Dépose d'évier existant sans réemploi y-compris enlèvement aux D.P fourniture et pose d'un évier en grès émaillé avec robinetterie sur gorge, bonde,siphon et vidange,y compris toutes sujétions d'adaptation des canalisations d'alimentation et de vidange,meuble mélaminé et toutes canalisations d'alimentation et de vidange,meuble mélaminé et toutes sujétions de raccordement 1,00 x 0,60 | 380
CH 101 | Fourniture | * Dépose d'évier existant sans | * Dépose d'évier existant sans réemploi y-compris enlèvement aux D.P fourniture et pose d'un évier en grès émaillé avec robinetterie sur gorge, bonde,siphon et vidange,y compris toutes sujétions d'adaptation des canalisations d'alimentation et de vidange,meuble mélaminé et toutes canalisations d'alimentation et de vidange,meuble mélaminé et toutes sujétions de raccordement 1,20 x 0,60 | 525
CH 102 | Fourniture | * Dépose d'évier existant sans | * Dépose d'évier existant sans réemploi y compris enlèvement aux D.P fourniture et pose d'un évier en inox avec robinetterie sur gorge, bonde, siphon et vidange y compris toutes sujetions d'adaptations des canalisations d'alimentation et de vidange, meuble mélaminé et toutes sujétions de raccordement 1,40 x 0,60 | 538.5
CH 103 | Fourniture | * Dépose d'évier existant sans | * Dépose d'évier existant sans réemploi y compris enlèvement aux D.P fourniture et pose d'un évier en inox avec robinetterie sur gorge, bonde, siphon et vidange y compris toutes sujetions d'adaptations des canalisations d'alimentation et de vidange, meuble mélaminé et toutes sujétions de raccordement 1,00 x 0,60 | 320
CH 104 | Fourniture | * Dépose d'évier existant sans | * Dépose d'évier existant sans réemploi y compris enlèvement aux D.P fourniture et pose d'un évier en inox avec robinetterie sur gorge, bonde, siphon et vidange y compris toutes sujetions d'adaptations des canalisations d'alimentation et de vidange, meuble mélaminé et toutes sujétions de raccordement 1,20 x 0,60 | 368
CH 105 | Fourniture | * Dépose d'évier existant sans | * Dépose d'évier existant sans réemploi y compris enlèvement aux D.P fourniture et pose d'un évier en inox avec robinetterie sur gorge, bonde, siphon et vidange y compris toutes sujetions d'adaptations des canalisations d'alimentation et de vidange, meuble mélaminé et toutes sujétions de raccordement 1,40 x 0,60 | 425
CH 106 | Fourniture | Remplacement d'évier en grès | Remplacement d'évier en grès émaillé avec robinetterie sur gorge et siphon sur meuble conservé y compris toutes sujétions d'adaptation des canalisations d'alimentation et de vidange 1,00 x 0,60 | 270
CH 107 | Fourniture | Remplacement d'évier en grès | Remplacement d'évier en grès émaillé avec robinetterie sur gorge et siphon sur meuble conservé y compris toutes sujétions d'adaptation des canalisations d'alimentation et de vidange 1,20 x 0,60 | 275
CH 108 | Fourniture | Remplacement d'évier en grès | Remplacement d'évier en grès émaillé avec robinetterie sur gorge et siphon sur meuble conservé y compris toutes sujétions d'adaptation des canalisations d'alimentation et de vidange 1,40 x 0,60 | 395
CH 109 | Fourniture | Remplacement d'évier en inox a | Remplacement d'évier en inox avec robinetterie sur gorge et siphon sur meuble conservé y compris toutes sujétions d'adaptation des canalisations d'alimentation et de vidange 1,00 x 0,60 | 220
CH 110 | Fourniture | Remplacement d'évier en inox a | Remplacement d'évier en inox avec robinetterie sur gorge et siphon sur meuble conservé y compris toutes sujétions d'adaptation des canalisations d'alimentation et de vidange 1,20 x 0,60 | 245
CH 111 | Fourniture | Remplacement d'évier en inox a | Remplacement d'évier en inox avec robinetterie sur gorge et siphon sur meuble conservé y compris toutes sujétions d'adaptation des canalisations d'alimentation et de vidange 1,40 x 0,60 | 255
CH 112 | Fourniture | * Dépose et repose d'évier en | * Dépose et repose d'évier en grès ou en inox compris remontage des raccords su siphon, réfection joint silicone y compris toutes petites fournitures diverses et toutes sujétions d'adaptation des canalisations | 68.5
CH 113 | Fourniture | * Dépose et repose du meuble s | * Dépose et repose du meuble sous évier y compris calage et découpe de toutes sujétions | 65
CH 114 | Fourniture | * Remplacement de meuble sous | * Remplacement de meuble sous évier en mélaminé 1,00 x 0,60 | 135
CH 115 | Fourniture | * Remplacement de meuble sous | * Remplacement de meuble sous évier en mélaminé 1,20 x 0,60 | 150
CH 116 | Fourniture | * Remplacement de meuble sous | * Remplacement de meuble sous évier en mélaminé 1,40 x 0,60 | 178.5
CH 117 | Fourniture | * Remplacement d'un mélangeur | * Remplacement d'un mélangeur mural en applique y compris toutes sujétions de pose et de raccordement | 108.5
CH 118 | Fourniture | * Fourniture et pose d'un robi | * Fourniture et pose d'un robinet de puisage chromé 15x21 en applique y compris toutes sujétions de pose | 75
CH 119 | Fourniture | * Remplacement d'un mélangeur | * Remplacement d'un mélangeur sur gorge y compris toutes sujétions pour remaniage de canalisations | 95.8
CH 120 | Fourniture | * Remplacement d'un siphon sim | * Remplacement d'un siphon simple en laiton y compris remaniage de canalisation | 30.9
CH 121 | Fourniture | * Remplacement d'un siphon sim | * Remplacement d'un siphon simple en PVC y compris remaniage de canalisation | 25.5
CH 122 | Fourniture | * Remplacement d'un siphon dou | * Remplacement d'un siphon double en laiton y compris remaniage de canalisation | 35.8
CH 123 | Fourniture | * Remplacement d'un siphon dou | * Remplacement d'un siphon double en PVC y compris remaniage de canalisation | 29.8
CH 124 | Fourniture | * Façon de jambage en maçonner | * Façon de jambage en maçonnerie de briques plâtrières enduites aux 2 faces ou en carreaux de plâtre préenduits du type PF | 68.5
CH 125 | Fourniture | * Remplacement d'un lavabo ave | * Remplacement d'un lavabo avec consoles ou attaches,siphon,bonde chromée,vidage à bascule avec vidange raccordée, robinetterie mélangeuses monotrou et façon de joint audroit du mur y compris toutes sujétions d'adaptation des canalisations d'alimentation et de vidange 0,60 x 0,50 | 265
CH 126 | Fourniture | * Remplacement d'un lavabo ave | * Remplacement d'un lavabo avec consoles ou attaches,siphon,bonde chromée,vidage à bascule avec vidange raccordée, robinetterie mélangeuses monotrou et façon de joint audroit du mur y compris toutes sujétions d'adaptation des canalisations d'alimentation et de vidange 0,50 x 0,40 | 235
CH 127 | Fourniture | * Plus-value pour colonne blan | * Plus-value pour colonne blanche sous lavabo | 49.5
CH 128 | Fourniture | * Remplacement des consoles de | * Remplacement des consoles de lavabo (la paire) | 56.5
CH 129 | Fourniture | * Remplacement d'un robinet de | * Remplacement d'un robinet de lavabo comprenant toutes sujétions d'adaptation des canalisations | 48.5
CH 130 | Fourniture | * Remplacement du système comp | * Remplacement du système complet de vidange à bascule comprenant toutes sujétions d'adaptation des canalisations | 35.5
CH 131 | Fourniture | * Remplacement du système comp | * Remplacement du système complet de vidange à bouchon et chaînette comprenant toutes sujétions d'adaptation des canalisations | 30.8
CH 132 | Fourniture | * Remplacement de siphon chrom | * Remplacement de siphon chromé à culot réglable comprenant toutes sujétions d'adaptation des canalisations | 29.5
CH 133 | Fourniture | * Remplacement du mélangeur y | * Remplacement du mélangeur y compris remaniage des canalisations,fourniture de tube cuivre, réfection du joint silicone en cas de dépose du lavabo | 110
CH 134 | Fourniture | * Remplacement d'un bidet de c | * Remplacement d'un bidet de couleur blanche fixé par vis à cache têtes chromés avec fournitures et pose d'une robinetterie mélangeuse monotrou, vidage avec liaison pour mélangeur | 178.5
CH 135 | Fourniture | * Remplacement d'un robinet de | * Remplacement d'un robinet de bidet comprenant toutes sujétions d'adaptation des canalisations | 35
CH 136 | Fourniture | * Remplacement de douche compr | * Remplacement de douche comprenant receveur blanc en grès émaillé,robinetterie mélangeuse murale, flexible, douchette et support mural réglable, tringle support rideau y compris fixations. Receveur encastré 80 x 80 y compris scellement dans garnissage | 385
CH 137 | Fourniture | * Remplacement de douche compr | * Remplacement de douche comprenant receveur blanc en grès émaillé,robinetterie mélangeuse murale, flexible, douchette et support mural réglable, tringle support rideau y compris fixations. Receveur encastré 70 x 70 dito | 358
CH 138 | Fourniture | * Remplacement de douche compr | * Remplacement de douche comprenant receveur blanc en grès émaillé,robinetterie mélangeuse murale, flexible, douchette et support mural réglable, tringle support rideau y compris fixations. Receveur apparent surélevé 80 x 80 | 375
CH 139 | Fourniture | * Remplacement de douche compr | * Remplacement de douche comprenant receveur blanc en grès émaillé,robinetterie mélangeuse murale, flexible, douchette et support mural réglable, tringle support rideau y compris fixations. Receveur apparent surélevé 70 x 70 | 345
CH 140 | Fourniture | * Remplacement d'une baignoire | * Remplacement d'une baignoire par receveur de douches y compris enlèvement de la baignoire aux D.P, travaux dito ci-dessus, scellé sur parpaing, dépose faïence, création paillasse, habillage carreaux de plâtre hydrofugé prêt à carreler avec BA 13. Receveur encastré de 80 x 80 dito | 458
CH 141 | Fourniture | * Remplacement d'une baignoire | * Remplacement d'une baignoire par receveur de douches y compris enlèvement de la baignoire aux D.P, travaux dito ci-dessus, scellé sur parpaing, dépose faïence, création paillasse, habillage carreaux de plâtre hydrofugé prêt à carreler avec BA 13. Receveur encastré de 90 x 90 dito | 495
CH 142 | Fourniture | * Remplacement d'une baignoire | * Remplacement d'une baignoire par receveur de douches y compris enlèvement de la baignoire aux D.P, travaux dito ci-dessus, scellé sur parpaing, dépose faïence, création paillasse, habillage carreaux de plâtre hydrofugé prêt à carreler avec BA 13. Receveur encastré de 70 x 120 dito | 558
CH 143 | Fourniture | * Remplacement d'une baignoire | * Remplacement d'une baignoire par receveur de douches y compris enlèvement de la baignoire aux D.P, travaux dito ci-dessus, scellé sur parpaing, dépose faïence, création paillasse, habillage carreaux de plâtre hydrofugé prêt à carreler avec BA 13. Receveur encastré de 70 x 140 dito | 568.5
CH 144 | Fourniture | * Fourniture et pose d'une bar | * Fourniture et pose d'une barre de maintien de couleur chrome y compris visseries | 35.8
CH 145 | Fourniture | * Remplacement de baignoire en | * Remplacement de baignoire en acier émaillé de couleur blanche avec pieds y compris robinetterie mélangeuse murale ou sur gorge avec inverseur douche douchette flexible sur support téléphone. Baignoire de 170 x 70 de longueur | 385
CH 146 | Fourniture | * Remplacement de baignoire en | * Remplacement de baignoire en acier émaillé de couleur blanche avec pieds y compris robinetterie mélangeuse murale ou sur gorge avec inverseur douche douchette flexible sur support téléphone. Baignoire de 160 x 70 de longueur | 385
CH 147 | Fourniture | * Remplacement de baignoire en | * Remplacement de baignoire en acier émaillé de couleur blanche avec pieds y compris robinetterie mélangeuse murale ou sur gorge avec inverseur douche douchette flexible sur support téléphone. Baignoire de 150 x 70 de longueur | 370
CH 148 | Fourniture | * Tablier de baignoire toutes | * Tablier de baignoire toutes dimensions | 69.5
CH 149 | Fourniture | * Remplacement d'un ensemble d | * Remplacement d'un ensemble de douche avec support mural ou téléphone | 28.2
CH 150 | Fourniture | * Remplacement d'un flexible d | * Remplacement d'un flexible de douche 15 x 21 de 1,50 m | 12.5
CH 151 | Fourniture | * Remplacement d'une pomme de | * Remplacement d'une pomme de douche | 8.9
CH 152 | Fourniture | * Remplacement d'une bonde sip | * Remplacement d'une bonde siphoïde bac à douche ou à laver | 56.5
CH 153 | Fourniture | * Remplacement d'un siphon de | * Remplacement d'un siphon de baignoire en laiton | 32.5
CH 154 | Fourniture | * Remplacement d'un mélangeur | * Remplacement d'un mélangeur bain douche mural avec ensemble de douche complet | 128.5
CH 155 | Fourniture | * Remplacement d'un mélangeur | * Remplacement d'un mélangeur bain douche sur gorge avec ensemble complet de douche | 122.5
CH 156 | Fourniture | * Trappe de visite toutes dime | * Trappe de visite toutes dimensions en PVC | 42.5
CH 157 | Fourniture | * Fourniture et pose de pare-d | * Fourniture et pose de pare-douche Pour receveur 70 x 70 /80 x 80 et 90 x 90 Ouverture frontale pivotante | 420
CH 158 | Fourniture | * Fourniture et pose de pare-d | * Fourniture et pose de pare-douche Pour receveur 70 x 70 /80 x 80 et 90 x 90 Ouverture frontale coulissante | 420
CH 159 | Fourniture | * Fourniture et pose de pare-d | * Fourniture et pose de pare-douche Pour receveur 70 x 70 /80 x 80 et 90 x 90 Ouverture angle coulissant | 520
CH 160 | Fourniture | * Fourniture et pose de pare-d | * Fourniture et pose de pare-douche Pour receveur 70 x 70 /80 x 80 et 90 x 90 Ouverture portes pliantes | 520
CH 161 | Fourniture | * Fourniture et pose de pare-d | * Fourniture et pose de pare-douche Pour receveur 70 x 120 et 70 x 140 Ouverture frontale pivotante | 550.8
CH 162 | Fourniture | * Fourniture et pose de pare-d | * Fourniture et pose de pare-douche Pour receveur 70 x 120 et 70 x 140 Ouverture frontale coulissante | 430
CH 163 | Fourniture | * Fourniture et pose de pare-d | * Fourniture et pose de pare-douche Pour receveur 70 x 120 et 70 x 140 Ouverture angle coulissant | 520
CH 164 | Fourniture | * Fourniture et pose de pare-d | * Fourniture et pose de pare-douche Pour receveur 70 x 120 et 70 x 140 Ouverture portes pliantes | 520
CH 165 | Fourniture | * Fourniture et pose de pare-d | * Fourniture et pose de pare-douche Pour receveur d'angle 80 x 80 / 90 x 90 - Angle 1/4 de rond coulissant | 905
CH 166 | Fourniture | * Fourniture et pose de pare-d | * Fourniture et pose de pare-douche Pour receveur d'angle 80 x 80 / 90 x 90 - Moins value pour verre SECURIT en 3 mm | 250
CH 167 | Fourniture | * Fourniture et pose de pare-d | * Fourniture et pose de pare-douche Pour receveur d'angle 80 x 80 / 90 x 90 - Moins value pour vitrage synthétique type POLYRIT ou similaire | 250
CH 168 | Fourniture | * Remplacement de cuvette de W | * Remplacement de cuvette de WC en porcelaine blanche vitrifiée à sortie arrière dans l'axe comprenant une pipe en PVC, un cone de chasse et les vis cache entrée pour assurer une bonne fixationet un bon raccordement des canalisations y compris abattant double du type OLFA ou similaire | 185
CH 169 | Fourniture | * Remplacement d'un ensemble c | * Remplacement d'un ensemble complet de cuvette monobloc comprenant dépose des taquets, gâches et raccords d'enduit plâtre, percements et scellements nécessaires à la bonne fixation, fourniture et pose d'un robinet d'arret 12 x 17, fourniture et pose d'un manchon de raccordement de la cuvette, fourniture et pose d'une pipe en PVC y compris abattant type OLFA ou similaire | 248.5
CH 170 | Fourniture | * Remplacement WC aspirambo di | * Remplacement WC aspirambo dito ci-dessus | 335
CH 171 | Fourniture | * Remplacement d'un réservoir | * Remplacement d'un réservoir monobloc avec fourniture du système mécanique et joint de raccordement sur cuvette, compris toutes sujétions d'adaptations et raccordements | 126
CH 172 | Fourniture | * Remplacement réservoir à 2 d | * Remplacement réservoir à 2 débits dito ci-dessus | 138
CH 173 | Fourniture | * Remplacement d'un robinet de | * Remplacement d'un robinet de chasse d'eau 12 x 17/15 x 21 | 20.5
CH 174 | Fourniture | * Remplacement d'un coude en P | * Remplacement d'un coude en PVC y compris toutes sujétions pour déposes et reposes des appareils attenants | 28.8
CH 175 | Fourniture | * Remplacement d'un abattant s | * Remplacement d'un abattant simple type OLFA ou similaire | 35
CH 176 | Fourniture | * Remplacement d'un abattant a | * Remplacement d'un abattant avec couvercle type OLFA ou similaire | 58.5
CH 177 | Fourniture | * Remplacement d'un système mé | * Remplacement d'un système mécanique de chasse à tirette | 49.8
CH 178 | Fourniture | * Remplacement d'un robinet fl | * Remplacement d'un robinet flotteur 12 x 17/15 x 21 | 32.2
CH 179 | Fourniture | * Remplacement d'un robinet d' | * Remplacement d'un robinet d'équerre ou droit | 18.5
CH 180 | Fourniture | * Remplacement de chasse d'eau | * Remplacement de chasse d'eau en plastique | 33.2
CH 181 | Fourniture | * Réfection de joint en ciment | * Réfection de joint en ciment sur collecteur | 12.5
CH 182 | Fourniture | * Réfection de joint sur pipe, | * Réfection de joint sur pipe,décrottage,repose ou remplacement pipe si nécessaire | 20.2
CH 183 | Fourniture | * Réglage du système de la cha | * Réglage du système de la chasse d'eau | 12.2
CH 184 | Fourniture | * Fixation cuvette WC y compri | * Fixation cuvette WC y compris fourniture de vis cache entrée et chevilles | 32.5
CH 185 | Fourniture | * Détartage cuvette WC | * Détartage cuvette WC | 35.9
CH 186 | Fourniture | * Remplacement à l'identique d | * Remplacement à l'identique de robinet de chasse type PRESTO ou similaire avec arrêt et douilles | 125.8
CH 187 | Fourniture | * Arrêt général des eaux au co | * Arrêt général des eaux au compteur,vidange des ceintures en sous-sol y compris remise en charge | 42.5
CH 188 | Fourniture | * Arrêt en pied de colonne mon | * Arrêt en pied de colonne montante,vidange et remise en charge | 22.5
CH 189 | Fourniture | * Remplacement d'un robinet d' | * Remplacement d'un robinet d'arrêt 12 x 17/15 x 21 | 68.5
CH 190 | Fourniture | * Remplacement d'un clapet ant | * Remplacement d'un clapet anti retour 12 x 17/15 x 21 | 56.5
CH 191 | Fourniture | * Remplacement d'un détendeur | * Remplacement d'un détendeur de pression E.F ou E.C jusqu'à 75° C en 15 x 21 | 65
CH 192 | Fourniture | * Dépose de revêtement mural e | * Dépose de revêtement mural en faïence,grattage du support si nécessaire,réfection en enduit, fourniture et pose d'un revêtement en faÏence de couleur blanche 10 x 10 ou 15 x 15 | 68.5
CH 193 | Fourniture | * Réfection de joint d'étanché | * Réfection de joint d'étanchéité au pourtour d'appareil sanitaire | 5.5
CH 194 | Fourniture | * Remplacement d'un anti bélie | * Remplacement d'un anti bélier à air ou à ressort diamètre 15 x 21 ou 20 x 27 | 45.2
CH 195 | Fourniture | * Remplacement d'un robinet de | * Remplacement d'un robinet de lavage de machine à laver 15 x 21/20 x 27 | 31.2
CH 196 | Fourniture | * Création d'une alimentation | * Création d'une alimentation d'eau en tube cuivre pour machine à laver y compris robinet | 75.8
CH 197 | Fourniture | * Création d'une vidange pour | * Création d'une vidange pour machine à laver | 48.5
CH 198 | Fourniture | * Fourniture et pose de tube c | * Fourniture et pose de tube cuivre y compris dépose préalable Tube diamètre 12 x 14 | 15.5
CH 199 | Fourniture | * Fourniture et pose de tube c | * Fourniture et pose de tube cuivre y compris dépose préalable Tube diamètre 14 x 16 | 18.2
CH 200 | Fourniture | * Fourniture et pose de tube c | * Fourniture et pose de tube cuivre y compris dépose préalable, Tube diamètre 16 x 18 | 22.8
CH 201 | Fourniture | * Fourniture et pose de tube c | * Fourniture et pose de tube cuivre y compris dépose préalable,pose de colliers,raccords, coupes, soudures et brasures si nécessaire et toutes sujétions diamètre 20 x22 | 27.5
CH 202 | Fourniture | * Fourniture et pose de tube c | * Fourniture et pose de tube cuivre y compris dépose préalable,pose de colliers,raccords, coupes, soudures et brasures si nécessaire et toutes sujétions diamètre 26 x 28 | 28.9
CH 203 | Fourniture | * Fourniture et pose de tube P | * Fourniture et pose de tube PVC pour vidange y compris colliers de fixation, raccordement, colliers, dépose des anciennes installations si nécessaire et tous travaux de sujétions diamètre 30 | 16.5
CH 204 | Fourniture | * Fourniture et pose de tube P | * Fourniture et pose de tube PVC pour vidange y compris colliers de fixation, raccordement, colliers, dépose des anciennes installations si nécessaire et tous travaux de sujétions diamètre 40 | 20.8
CH 205 | Fourniture | Dégorgement des appareils sani | Dégorgement des appareils sanitaires,démontage et remontage du siphon,tringlage et nettoyage de la canalisation et essais du bon écoulement après intervention | 35
CH 206 | Fourniture | Mise à l'épreuve sur canalisat | Mise à l'épreuve sur canalisation encastrée EC/EF pour recherche de fuite | 95
CH 207 | Fourniture | * Canalisation en tube cuivre | * Canalisation en tube cuivre brasé à l'argent,bagues isolantes sous colliers dans logement et parties communes jusqu'au compteur gaz | 468
CH 208 | Fourniture | * Fourniture et pose de robine | * Fourniture et pose de robinet de type VISSOGAZ avec fléxible garantie à vie | 126
CH 209 | Fourniture | Remplacement de colonnes monta | Remplacement de colonnes montantes en acier galvanisé diamètre 15 x 21 | 29.8
CH 210 | Fourniture | Remplacement de colonnes monta | Remplacement de colonnes montantes en acier galvanisé Diamètre 20 x 27 | 32.5
CH 211 | Fourniture | Remplacement de colonnes monta | Remplacement de colonnes montantes en acier galvanisé Diamètre 26 x 34 | 45.8
CH 212 | Fourniture | Remplacement de colonnes monta | Remplacement de colonnes montantes en acier galvanisé diamètre 33 x 42 | 56.2
CH 213 | Fourniture | Remplacement de colonnes monta | Remplacement de colonnes montantes en acier galvanisé diamètre 40 x 49 | 62.5
CH 214 | Fourniture | * Passage en apparent de canal | * Passage en apparent de canalisation EC/EF Dans logement et partie commune jusqu'à 25,00 ML | 680
CH 215 | Fourniture | * Passage en apparent de canal | * Passage en apparent de canalisation EC/EF Dans logement et partie commune jusqu'à 50,00 ML | 1150
CH 216 | Fourniture | * Passage en apparent de canal | * Passage en apparent de canalisation EC/EF Dans logement et partie commune au-delà 50,00 ML | 21.5
CH 217 | Fourniture | * Remplacement de tuyaux en fo | * Remplacement de tuyaux en fonte S.M.E ou S.M.U pour chutes E.U/E.V diamètre 75 | 66.8
CH 218 | Fourniture | * Remplacement de tuyaux en fo | * Remplacement de tuyaux en fonte S.M.E ou S.M.U pour chutes E.U/E.V diamètre 100 | 88.5
CH 219 | Fourniture | * Remplacement de tuyaux en fo | * Remplacement de tuyaux en fonte S.M.E ou S.M.U pour chutes E.U/E.V diamètre 125 | 115.8
CH 220 | Fourniture | * Remplacement de tuyaux en fo | * Remplacement de tuyaux en fonte S.M.E ou S.M.U pour chutes E.U/E.V diamètre 150 | 125.2
CH 221 | Fourniture | * Remplacement de tuyaux en fo | * Remplacement de tuyaux en fonte SME ou SMU pour collecteur, diamètre 75 | 48.5
CH 222 | Fourniture | * Remplacement de tuyaux en fo | * Remplacement de tuyaux en fonte SME ou SMU pour collecteur, diamètre 100 | 72.8
CH 223 | Fourniture | * Remplacement de tuyaux en fo | * Remplacement de tuyaux en fonte SME ou SMU pour collecteur, diamètre 125 | 98.9
CH 224 | Fourniture | * Remplacement de tuyaux en fo | * Remplacement de tuyaux en fonte SME ou SMU pour collecteur, diamètre 150 | 120.1
CH 225 | Fourniture | * Remplacement de tuyaux en fo | * Remplacement de tuyaux en fonte SME ou SMU pour collecteur, diamètre 200 | 154.8
CH 226 | Fourniture | * Remplacement de chute en PVC | * Remplacement de chute en PVC rigide diamètre 75 | 25.8
CH 227 | Fourniture | * Remplacement de chute en PVC | * Remplacement de chute en PVC rigide diamètre 100 | 32.5
CH 228 | Fourniture | * Remplacement de chute en PVC | * Remplacement de chute en PVC rigide diamètre 125 | 47.5
CH 229 | Fourniture | * Traversée de plancher compre | * Traversée de plancher comprenant le refouillement,le scellement et raccord aux deux faces en plâtre ou en ciment | 60.5
CH 230 | Fourniture | * Percement compris scellement | * Percement compris scellements et raccords en tous matériaux et fourniture et pose de fourreaux de toute nature trou de diamètre de 50 à 100 en cloison de 0,15 d'épaisseur | 25.2
CH 231 | Fourniture | * Percement compris scellement | * Percement compris scellements et raccords en tous matériaux et fourniture et pose de fourreaux de toute nature trou de diamètre de 50 à 100 en mur de 0,15 à 0,20 épaisseur | 30.5
CH 232 | Fourniture | * Percement compris scellement | * Percement compris scellements et raccords en tous matériaux et fourniture et pose de fourreaux de toute nature trou de diamètre de 50 à 100 en mur de 0,20 à 0,30 épaisseur | 38.5
CH 233 | Fourniture | * Percement compris scellement | * Percement compris scellements et raccords en tous matériaux et fourniture et pose de fourreaux de toute nature trou de diamètre de 100 à 200 en cloison de 0,15 d'épaisseur | 29.8
CH 234 | Fourniture | * Percement compris scellement | * Percement compris scellements et raccords en tous matériaux et fourniture et pose de fourreaux de toute nature trou de diamètre de 100 à 200 en cloison de 0,15 à 0,20 d'épaisseur | 35.5
CH 235 | Fourniture | * Percement compris scellement | * Percement compris scellements et raccords en tous matériaux et fourniture et pose de fourreaux de toute nature trou de diamètre de 100 à 200 en mur de 0,20 à 0,30 d'épaisseur | 40.5
CH 236 | Fourniture | * Percement compris scellement | * Percement compris scellements et raccords en tous matériaux et fourniture et pose de fourreaux de toute nature trou de diamètre de 100 à 200. Majoraton pour percement en béton armé | 10
CH 237 | Fourniture | * Remplacement d'une vanne d'a | * Remplacement d'une vanne d'arrêt d'eau diamètre 15 x 21 | 35.8
CH 238 | Fourniture | * Remplacement d'une vanne d'a | * Remplacement d'une vanne d'arrêt d'eau diamètre 20 x 27 | 48.5
CH 239 | Fourniture | * Remplacement d'une vanne d'a | * Remplacement d'une vanne d'arrêt d'eau diamètre 26 x 34 | 55.5
CH 240 | Fourniture | * Remplacement d'une vanne d'a | * Remplacement d'une vanne d'arrêt d'eau diamètre 33 x 42 | 68.5
CH 241 | Fourniture | Remplacement d'une vanne d'arr | Remplacement d'une vanne d'arrêt d'eau diamètre 40 x 49 | 70.8
CH 242 | Fourniture | Remplacement d'une vanne d'arr | Remplacement d'une vanne d'arrêt d'eau diamètre 50 x 60 | 75.8
CH 243 | Fourniture | * Remplacement du ballon élect | * Remplacement du ballon électrique complet 50 L | 365
CH 244 | Fourniture | * Remplacement du ballon élect | * Remplacement du ballon électrique complet 75 L | 410
CH 245 | Fourniture | * Remplacement du ballon élect | * Remplacement du ballon électrique complet 100 L | 460
CH 246 | Fourniture | * Remplacement du ballon élect | * Remplacement du ballon électrique complet 150 L | 560
CH 247 | Fourniture | * Remplacement du ballon élect | * Remplacement du ballon électrique complet 200 L | 580
CH 248 | Fourniture | * Remplacement chauffe-eau hor | * Remplacement chauffe-eau horizontaux plus-value sur article | 5
CH 249 | Fourniture | * Remplacement du ballon élect | * Remplacement du ballon électrique complet 250 L | 750
CH 250 | Fourniture | * Remplacement du ballon élect | * Remplacement du ballon électrique complet 300 L | 780
CH 251 | Fourniture | * Remplacement du groupe de sé | * Remplacement du groupe de sécurité seul y-compris raccordement sur canalisation | 95
CH 252 | Fourniture | * Remplacement du groupe de ré | * Remplacement du groupe de résistance blindée comprenant vidage de l'appareil,démontage platine, détartrage, dépose, fourniture et pose résistance, remplacement joint platine, remontage, remise en eau, essais d'étanchéité et toutes sujétions. | 250
CH 253 | Fourniture | * Remplacement du groupe de ré | * Remplacement du groupe de résistance blindée sans vidage de l'appareil en cas de remplacement du groupe de résistance non plongeante | 200
CH 254 | Fourniture | Déplacement | Déplacement | 40
CH 255 | Fourniture | Coût horaire | Coût horaire | 41
CH 256 | Fourniture | * Petites interventions | * Petites interventions | 68
CH 257 | Fourniture | * Coût horaire d'un ouvrier qu | * Coût horaire d'un ouvrier qualifié | 41
CH101 | Fourniture | * Dépose d'évier existant sans | * Dépose d'évier existant sans réemploi y-compris enlèvement aux D.P fourniture et pose d'un évier en grès émaillé avec robinetterie sur gorge, bonde,siphon et vidange,y compris toutes sujétions d'adaptation des canalisations d'alimentation et de vidange,meuble mélaminé et toutes canalisations d'alimentation et de vidange,meuble mélaminé et toutes sujétions de raccordement 1,20 x 0,60 | 525
CHANLATTE | Ouvrage | Fourniture et pose de chanlatt | Fourniture et pose de chanlatte 1x2x5 en sapin de pays traité. | 12
CHASSISB | Ouvrage | Chassis à tabatière posé dans | Chassis à tabatière posé dans brisis ardoise avec vitrage en verre armé compris capote en plomb. | 180
CHASSIST | Ouvrage | Chassis à tabatière posé sur t | Chassis à tabatière posé sur terrasson avec vitrage en verre armé compris habillage des costières. | 102
CHAT PB001 | Fourniture | Prix de l'heure de main d'œuvr | Prix de l'heure de main d'œuvre | 41
CHAT PB002 | Fourniture | Main d'oeuvre parties communes | Main d'oeuvre parties communes | 41
CHAT PB003 | Fourniture | Main d'oeuvre parties privativ | Main d'oeuvre parties privatives | 41
CHAT PB003.01 | Fourniture | Réfection totale des alimentat | Réfection totale des alimentations des appareils sanitaires EC et EF en cuivre Ø <= 22 compris le remplacement de toutes les canalisations depuis le compteur jusqu'aux robinetteries en apparent compris dépose, raccords, brasures, colliers, rosaces et bouchement ainsi que le raccord de scellement (distribution logement). logement complet T1 | 350
CHAT PB003.02 | Fourniture | Réfection totale des alimentat | Réfection totale des alimentations des appareils sanitaires EC et EF en cuivre Ø <= 22 compris le remplacement de toutes les canalisations depuis le compteur jusqu'aux robinetteries en apparent compris dépose, raccords, brasures, colliers, rosaces et bouchement ainsi que le raccord de scellement (distribution logement). logement complet T2 | 680
CHAT PB003.03 | Fourniture | Réfection totale des alimentat | Réfection totale des alimentations des appareils sanitaires EC et EF en cuivre Ø <= 22 compris le remplacement de toutes les canalisations depuis le compteur jusqu'aux robinetteries en apparent compris dépose, raccords, brasures, colliers, rosaces et bouchement ainsi que le raccord de scellement (distribution logement). logement complet T3 | 880
CHAT PB003.04 | Fourniture | Réfection totale des alimentat | Réfection totale des alimentations des appareils sanitaires EC et EF en cuivre Ø <= 22 compris le remplacement de toutes les canalisations depuis le compteur jusqu'aux robinetteries en apparent compris dépose, raccords, brasures, colliers, rosaces et bouchement ainsi que le raccord de scellement (distribution logement). logement complet T4 | 1120
CHAT PB003.05 | Fourniture | Réfection totale des alimentat | Réfection totale des alimentations des appareils sanitaires EC et EF en cuivre Ø <= 22 compris le remplacement de toutes les canalisations depuis le compteur jusqu'aux robinetteries en apparent compris dépose, raccords, brasures, colliers, rosaces et bouchement ainsi que le raccord de scellement (distribution logement). logement complet T5 | 1320
CHAT PB003.06 | Fourniture | Réfection totale des alimentat | Réfection totale des alimentations des appareils sanitaires EC et EF en cuivre Ø <= 22 compris le remplacement de toutes les canalisations depuis le compteur jusqu'aux robinetteries en apparent compris dépose, raccords, brasures, colliers, rosaces et bouchement ainsi que le raccord de scellement (distribution logement). logement complet T6 | 1850
CHAT PB004.01 | Fourniture | Réfection partielle des alimen | Réfection partielle des alimentations EC ou EF en cuivre compris remplacement partielle de canalisation depuis le compteur jusqu'aux robinetteries en apparent compris dépose, raccords, brasures, colliers, rosaces et bouchement ainsi que le raccord descellement (distribution commune et logement). Ø 10/16 <= 3,00 ml | 22
CHAT PB004.02 | Fourniture | Réfection partielle des alimen | Réfection partielle des alimentations EC ou EF en cuivre compris remplacement partielle de canalisation depuis le compteur jusqu'aux robinetteries en apparent compris dépose, raccords, brasures, colliers, rosaces et bouchement ainsi que le raccord descellement (distribution commune et logement). Ø 10/16 >= 3,00 ml | 22
CHAT PB004.03 | Fourniture | Réfection partielle des alimen | Réfection partielle des alimentations EC ou EF en cuivre compris remplacement partielle de canalisation depuis le compteur jusqu'aux robinetteries en apparent compris dépose, raccords, brasures, colliers, rosaces et bouchement ainsi que le raccord descellement (distribution commune et logement). Ø 16/18 <= 3,00 ml | 25
CHAT PB004.04 | Fourniture | Réfection partielle des alimen | Réfection partielle des alimentations EC ou EF en cuivre compris remplacement partielle de canalisation depuis le compteur jusqu'aux robinetteries en apparent compris dépose, raccords, brasures, colliers, rosaces et bouchement ainsi que le raccord descellement (distribution commune et logement). Ø 16/18 >= 3,00 ml | 25
CHAT PB004.05 | Fourniture | Réfection partielle des alimen | Réfection partielle des alimentations EC ou EF en cuivre compris remplacement partielle de canalisation depuis le compteur jusqu'aux robinetteries en apparent compris dépose, raccords, brasures, colliers, rosaces et bouchement ainsi que le raccord descellement (distribution commune et logement). Ø 20/22 <= 3,00 ml | 27
CHAT PB004.06 | Fourniture | Réfection partielle des alimen | Réfection partielle des alimentations EC ou EF en cuivre compris remplacement partielle de canalisation depuis le compteur jusqu'aux robinetteries en apparent compris dépose, raccords, brasures, colliers, rosaces et bouchement ainsi que le raccord descellement (distribution commune et logement). Ø 20/22 >= 3,00 ml | 27
CHAT PB005.01 | Fourniture | Réfection partielle de canalis | Réfection partielle de canalisation en acier galvanisé pour alimentation d'eau (y compris dépose, raccords, brasures, colliers, rosaces et bouchement ainsi que le raccord de scellement) - (distribution commune en sous-sols et en gaines).Ø (12/17 <= 20/27 ) <= 3,00 ml | 25
CHAT PB005.02 | Fourniture | Réfection partielle de canalis | Réfection partielle de canalisation en acier galvanisé pour alimentation d'eau (y compris dépose, raccords, brasures, colliers, rosaces et bouchement ainsi que le raccord de scellement) - (distribution commune en sous-sols et en gaines).Ø (12/17 <= 20/27 ) >= 3,00 ml | 25
CHAT PB005.03 | Fourniture | Réfection partielle de canalis | Réfection partielle de canalisation en acier galvanisé pour alimentation d'eau (y compris dépose, raccords, brasures, colliers, rosaces et bouchement ainsi que le raccord de scellement) - (distribution commune en sous-sols et en gaines).Ø (26/34 <= 33/42) <= 3,00 ml | 35
CHAT PB005.04 | Fourniture | Réfection partielle de canalis | Réfection partielle de canalisation en acier galvanisé pour alimentation d'eau (y compris dépose, raccords, brasures, colliers, rosaces et bouchement ainsi que le raccord de scellement) - (distribution commune en sous-sols et en gaines).Ø (26/34 <= 33/42) >= 3,00 ml | 35
CHAT PB005.05 | Fourniture | Réfection partielle de canalis | Réfection partielle de canalisation en acier galvanisé pour alimentation d'eau (y compris dépose, raccords, brasures, colliers, rosaces et bouchement ainsi que le raccord de scellement) - (distribution commune en sous-sols et en gaines).Ø (40/49 <= 50/60) <= 3,00 ml | 48
CHAT PB005.06 | Fourniture | Réfection partielle de canalis | Réfection partielle de canalisation en acier galvanisé pour alimentation d'eau (y compris dépose, raccords, brasures, colliers, rosaces et bouchement ainsi que le raccord de scellement) - (distribution commune en sous-sols et en gaines).Ø (40/49 <= 50/60) >= 3,00 ml | 48
CHAT PB005.07 | Fourniture | Réfection partielle de canalis | Réfection partielle de canalisation en acier galvanisé pour alimentation d'eau (y compris dépose, raccords, brasures, colliers, rosaces et bouchement ainsi que le raccord de scellement) - (distribution commune en sous-sols et en gaines).Ø (66/76 <= 80/90) <= 3,00 ml | 69
CHAT PB005.08 | Fourniture | Réfection partielle de canalis | Réfection partielle de canalisation en acier galvanisé pour alimentation d'eau (y compris dépose, raccords, brasures, colliers, rosaces et bouchement ainsi que le raccord de scellement) - (distribution commune en sous-sols et en gaines).Ø (66/76 <= 80/90) >= 3,00 ml | 69
CHAT PB005.09 | Fourniture | Réfection partielle de canalis | Réfection partielle de canalisation en acier galvanisé pour alimentation d'eau (y compris dépose, raccords, brasures, colliers, rosaces et bouchement ainsi que le raccord de scellement) - (distribution commune en sous-sols et en gaines).Ø 102/114 <= 3,00 ml | 85
CHAT PB005.10 | Fourniture | Réfection partielle de canalis | Réfection partielle de canalisation en acier galvanisé pour alimentation d'eau (y compris dépose, raccords, brasures, colliers, rosaces et bouchement ainsi que le raccord de scellement) - (distribution commune en sous-sols et en gaines).Ø 102/114 >= 3,00 ml | 85
CHAT PB006.01 | Fourniture | Réfection totale des évacuatio | Réfection totale des évacuations en PVC Ø <= 80 depuis les siphons des appareils et jusqu'aux colonnes collectives en apparent y compris raccord sur colonne, dépose de l'existant, colliers, brasures, raccord de scellement et d'anciennes fixations. logement complet T1 | 190
CHAT PB006.02 | Fourniture | Réfection totale des évacuatio | Réfection totale des évacuations en PVC Ø <= 80 depuis les siphons des appareils et jusqu'aux colonnes collectives en apparent y compris raccord sur colonne, dépose de l'existant, colliers, brasures, raccord de scellement et d'anciennes fixations. logement complet T2 | 210
CHAT PB006.03 | Fourniture | Réfection totale des évacuatio | Réfection totale des évacuations en PVC Ø <= 80 depuis les siphons des appareils et jusqu'aux colonnes collectives en apparent y compris raccord sur colonne, dépose de l'existant, colliers, brasures, raccord de scellement et d'anciennes fixations. logement complet T3 | 250
CHAT PB006.04 | Fourniture | Réfection totale des évacuatio | Réfection totale des évacuations en PVC Ø <= 80 depuis les siphons des appareils et jusqu'aux colonnes collectives en apparent y compris raccord sur colonne, dépose de l'existant, colliers, brasures, raccord de scellement et d'anciennes fixations. logement complet T4 | 305
CHAT PB006.05 | Fourniture | Réfection totale des évacuatio | Réfection totale des évacuations en PVC Ø <= 80 depuis les siphons des appareils et jusqu'aux colonnes collectives en apparent y compris raccord sur colonne, dépose de l'existant, colliers, brasures, raccord de scellement et d'anciennes fixations. logement complet T5 | 420
CHAT PB006.06 | Fourniture | Réfection totale des évacuatio | Réfection totale des évacuations en PVC Ø <= 80 depuis les siphons des appareils et jusqu'aux colonnes collectives en apparent y compris raccord sur colonne, dépose de l'existant, colliers, brasures, raccord de scellement et d'anciennes fixations. logement complet T6 | 450
CHAT PB007.01 | Fourniture | Réfection partielle des évacua | Réfection partielle des évacuations en PVC Ø <= 80 depuis le siphon de l'appareil et jusqu'à la colonne collective en apparent y compris raccord sur colonne, dépose de l'existant colliers, brasures et raccord de scellement et d'anciennes fixations.Moins de 2,00 ml | 24
CHAT PB007.02 | Fourniture | Réfection partielle des évacua | Réfection partielle des évacuations en PVC Ø <= 80 depuis le siphon de l'appareil et jusqu'à la colonne collective en apparent y compris raccord sur colonne, dépose de l'existant colliers, brasures et raccord de scellement et d'anciennes fixations.de 2,00 à 5,00 ml | 23
CHAT PB007.03 | Fourniture | Réfection partielle des évacua | Réfection partielle des évacuations en PVC Ø <= 80 depuis le siphon de l'appareil et jusqu'à la colonne collective en apparent y compris raccord sur colonne, dépose de l'existant colliers, brasures et raccord de scellement et d'anciennes fixations.de 5,00 à 8,00 ml | 23
CHAT PB007.04 | Fourniture | Réfection partielle des évacua | Réfection partielle des évacuations en PVC Ø <= 80 depuis le siphon de l'appareil et jusqu'à la colonne collective en apparent y compris raccord sur colonne, dépose de l'existant colliers, brasures et raccord de scellement et d'anciennes fixations.8,00ml à 10,00 ml | 23
CHAT PB008.01 | Fourniture | Réfection colonne d'évacuation | Réfection colonne d'évacuation des eaux usées/pluviales, rampante ou verticale compris colliers, brasures, raccord de scellement et toutes sujétions.Canalisation fonte SME (y compris raccord droit) D.F.P Ø 80 <= 3,00 ml | 75
CHAT PB008.02 | Fourniture | Réfection colonne d'évacuation | Réfection colonne d'évacuation des eaux usées/pluviales, rampante ou verticale compris colliers, brasures, raccord de scellement et toutes sujétions.Canalisation fonte SME (y compris raccord droit) D.F.P Ø 80 >= 3,00 ml | 75
CHAT PB008.03 | Fourniture | Réfection colonne d'évacuation | Réfection colonne d'évacuation des eaux usées/pluviales, rampante ou verticale compris colliers, brasures, raccord de scellement et toutes sujétions.Canalisation fonte SME (y compris raccord droit) D.F.P Ø 100 <= 3,00 ml | 110
CHAT PB008.04 | Fourniture | Réfection colonne d'évacuation | Réfection colonne d'évacuation des eaux usées/pluviales, rampante ou verticale compris colliers, brasures, raccord de scellement et toutes sujétions.Canalisation fonte SME (y compris raccord droit) D.F.P Ø 100 >= 3,00 ml | 110
CHAT PB008.05 | Fourniture | Réfection colonne d'évacuation | Réfection colonne d'évacuation des eaux usées/pluviales, rampante ou verticale compris colliers, brasures, raccord de scellement et toutes sujétions.Canalisation fonte SME (y compris raccord droit) D.F.P Ø 110 <= 3,00 ml | 115
CHAT PB008.06 | Fourniture | Réfection colonne d'évacuation | Réfection colonne d'évacuation des eaux usées/pluviales, rampante ou verticale compris colliers, brasures, raccord de scellement et toutes sujétions.Canalisation fonte SME (y compris raccord droit) D.F.P Ø 110 >= 3,00 ml | 115
CHAT PB009.01 | Fourniture | Réfection colonne d'évacuation | Réfection colonne d'évacuation des eaux usées/pluviales, rampante ou verticale compris colliers, brasures, raccord de scellement et toutes sujétions.Canalisation fonte SMU (y compris colliers de raccord)D.F.P Ø 80 <= 3,00 ml | 60
CHAT PB009.02 | Fourniture | Réfection colonne d'évacuation | Réfection colonne d'évacuation des eaux usées/pluviales, rampante ou verticale compris colliers, brasures, raccord de scellement et toutes sujétions.Canalisation fonte SMU (y compris colliers de raccord) D.F.P Ø 80 >= 3,00 ml | 60
CHAT PB009.03 | Fourniture | Réfection colonne d'évacuation | Réfection colonne d'évacuation des eaux usées/pluviales, rampante ou verticale compris colliers, brasures, raccord de scellement et toutes sujétions.Canalisation fonte SMU (y compris colliers de raccord)D.F.P Ø 100 >= 3,00 ml | 85
CHAT PB009.04 | Fourniture | Réfection colonne d'évacuation | Réfection colonne d'évacuation des eaux usées/pluviales, rampante ou verticale compris colliers, brasures, raccord de scellement et toutes sujétions.Canalisation fonte SMU (y compris colliers de raccord)D.F.P Ø 100 >= 3,00 ml | 85
CHAT PB009.05 | Fourniture | Réfection colonne d'évacuation | Réfection colonne d'évacuation des eaux usées/pluviales, rampante ou verticale compris colliers, brasures, raccord de scellement et toutes sujétions.Canalisation fonte SMU (y compris colliers de raccord)D.F.P Ø 110 >= 3,00 ml | 90
CHAT PB009.06 | Fourniture | Réfection colonne d'évacuation | Réfection colonne d'évacuation des eaux usées/pluviales, rampante ou verticale compris colliers, brasures, raccord de scellement et toutes sujétions.Canalisation fonte SMU (y compris colliers de raccord)D.F.P Ø 110 >= 3,00 ml | 90
CHAT PB010.01 | Fourniture | Réfection colonne d'évacuation | Réfection colonne d'évacuation des eaux usées/pluviales, rampante ou verticale compris colliers, brasures, raccord de scellement et toutes sujétions.Canalisation PVC. D.F.P Ø 80 <= 3,00 ml | 35
CHAT PB010.02 | Fourniture | Réfection colonne d'évacuation | Réfection colonne d'évacuation des eaux usées/pluviales, rampante ou verticale compris colliers, brasures, raccord de scellement et toutes sujétions.Canalisation PVC. D.F.P Ø 80 >= 3,00 ml | 35
CHAT PB010.03 | Fourniture | Réfection colonne d'évacuation | Réfection colonne d'évacuation des eaux usées/pluviales, rampante ou verticale compris colliers, brasures, raccord de scellement et toutes sujétions.Canalisation PVC. D.F.P Ø 100 >= 3,00 ml | 38
CHAT PB010.04 | Fourniture | Réfection colonne d'évacuation | Réfection colonne d'évacuation des eaux usées/pluviales, rampante ou verticale compris colliers, brasures, raccord de scellement et toutes sujétions.Canalisation PVC. D.F.P Ø 100 >= 3,00 ml | 38
CHAT PB010.05 | Fourniture | Réfection colonne d'évacuation | Réfection colonne d'évacuation des eaux usées/pluviales, rampante ou verticale compris colliers, brasures, raccord de scellement et toutes sujétions.Canalisation PVC. D.F.P Ø 110 >= 3,00 ml | 48
CHAT PB010.06 | Fourniture | Réfection colonne d'évacuation | Réfection colonne d'évacuation des eaux usées/pluviales, rampante ou verticale compris colliers, brasures, raccord de scellement et toutes sujétions.Canalisation PVC. D.F.P Ø 110 >= 3,00 ml | 48
CHAT PB011.01 | Fourniture | Réfection colonne d'évacuation | Réfection colonne d'évacuation des eaux usées/pluviales, rampante ou verticale compris colliers, brasures, raccord de scellement et toutes sujétions.Raccords fonte (y compris toute sujétions)D.F.P raccord culotte simple | 52
CHAT PB011.02 | Fourniture | Réfection colonne d'évacuation | Réfection colonne d'évacuation des eaux usées/pluviales, rampante ou verticale compris colliers, brasures, raccord de scellement et toutes sujétions.Raccords fonte (y compris toute sujétions)D.F.P raccord culotte double | 85
CHAT PB011.03 | Fourniture | Réfection colonne d'évacuation | Réfection colonne d'évacuation des eaux usées/pluviales, rampante ou verticale compris colliers, brasures, raccord de scellement et toutes sujétions.Raccords fonte (y compris toute sujétions)D.F.P coulisse de réparation Ø 80 | 35
CHAT PB011.04 | Fourniture | Réfection colonne d'évacuation | Réfection colonne d'évacuation des eaux usées/pluviales, rampante ou verticale compris colliers, brasures, raccord de scellement et toutes sujétions.Raccords fonte (y compris toute sujétions)D.F.P coulisse de réparation Ø 100 | 45
CHAT PB011.05 | Fourniture | Réfection colonne d'évacuation | Réfection colonne d'évacuation des eaux usées/pluviales, rampante ou verticale compris colliers, brasures, raccord de scellement et toutes sujétions.Raccords fonte (y compris toute sujétions)D.F.P coulisse de réparation Ø 110 | 55
CHAT PB011.06 | Fourniture | Réfection colonne d'évacuation | Réfection colonne d'évacuation des eaux usées/pluviales, rampante ou verticale compris colliers, brasures, raccord de scellement et toutes sujétions.Raccords fonte (y compris toute sujétions)D.F.P manchon Ø 80 | 21
CHAT PB011.07 | Fourniture | Réfection colonne d'évacuation | Réfection colonne d'évacuation des eaux usées/pluviales, rampante ou verticale compris colliers, brasures, raccord de scellement et toutes sujétions.Raccords fonte (y compris toute sujétions)D.F.P manchon Ø 100 | 24
CHAT PB011.08 | Fourniture | Réfection colonne d'évacuation | Réfection colonne d'évacuation des eaux usées/pluviales, rampante ou verticale compris colliers, brasures, raccord de scellement et toutes sujétions.Raccords fonte (y compris toute sujétions)D.F.P manchon Ø 110 | 28
CHAT PB011.09 | Fourniture | Réfection colonne d'évacuation | Réfection colonne d'évacuation des eaux usées/pluviales, rampante ou verticale compris colliers, brasures, raccord de scellement et toutes sujétions.Raccords fonte (y compris toute sujétions)D.F.P coude 22°à 90° - Ø 80 | 25
CHAT PB011.10 | Fourniture | Réfection colonne d'évacuation | Réfection colonne d'évacuation des eaux usées/pluviales, rampante ou verticale compris colliers, brasures, raccord de scellement et toutes sujétions.Raccords fonte (y compris toute sujétions)D.F.P coude 22°à 90° - Ø 100 | 30
CHAT PB011.11 | Fourniture | Réfection colonne d'évacuation | Réfection colonne d'évacuation des eaux usées/pluviales, rampante ou verticale compris colliers, brasures, raccord de scellement et toutes sujétions.Raccords fonte (y compris toute sujétions)D.F.P coude 22°à 90° - Ø 110 | 35
CHAT PB011.12 | Fourniture | Réfection colonne d'évacuation | Réfection colonne d'évacuation des eaux usées/pluviales, rampante ou verticale compris colliers, brasures, raccord de scellement et toutes sujétions.Raccords fonte (y compris toute sujétions)D.F.P cone de réduction 80 <= Ø <= 110 | 35
CHAT PB011.13 | Fourniture | Réfection colonne d'évacuation | Réfection colonne d'évacuation des eaux usées/pluviales, rampante ou verticale compris colliers, brasures, raccord de scellement et toutes sujétions.Raccords fonte (y compris toute sujétions)D.F.P esses coude Ø 80 | 45
CHAT PB011.14 | Fourniture | Réfection colonne d'évacuation | Réfection colonne d'évacuation des eaux usées/pluviales, rampante ou verticale compris colliers, brasures, raccord de scellement et toutes sujétions.Raccords fonte (y compris toute sujétions)D.F.P esses coude Ø 100 | 70
CHAT PB011.15 | Fourniture | Réfection colonne d'évacuation | Réfection colonne d'évacuation des eaux usées/pluviales, rampante ou verticale compris colliers, brasures, raccord de scellement et toutes sujétions.Raccords fonte (y compris toute sujétions)D.F.P esses coude Ø 110 | 99
CHAT PB011.16 | Fourniture | Réfection colonne d'évacuation | Réfection colonne d'évacuation des eaux usées/pluviales, rampante ou verticale compris colliers, brasures, raccord de scellement et toutes sujétions.Raccords fonte (y compris toute sujétions)D.F.P tés de visite Ø 80 | 55
CHAT PB011.17 | Fourniture | Réfection colonne d'évacuation | Réfection colonne d'évacuation des eaux usées/pluviales, rampante ou verticale compris colliers, brasures, raccord de scellement et toutes sujétions.Raccords fonte (y compris toute sujétions)D.F.P tés de visite Ø 100 | 62
CHAT PB011.18 | Fourniture | Réfection colonne d'évacuation | Réfection colonne d'évacuation des eaux usées/pluviales, rampante ou verticale compris colliers, brasures, raccord de scellement et toutes sujétions.Raccords fonte (y compris toute sujétions)D.F.P tés de visite Ø 110 | 85
CHAT PB011.19 | Fourniture | Réfection colonne d'évacuation | Réfection colonne d'évacuation des eaux usées/pluviales, rampante ou verticale compris colliers, brasures, raccord de scellement et toutes sujétions.Raccords fonte (y compris toute sujétions)D.F.P bouchon de fermeture 80 <= Ø <= 110 | 35
CHAT PB012.01 | Fourniture | Réfection colonne d'évacuation | Réfection colonne d'évacuation des eaux usées/pluviales, rampante ou verticale compris colliers, brasures, raccord de scellement et toutes sujétions.Raccords PVC (y compris toute sujétions)D.F.P raccord culotte simple | 15
CHAT PB012.02 | Fourniture | Réfection colonne d'évacuation | Réfection colonne d'évacuation des eaux usées/pluviales, rampante ou verticale compris colliers, brasures, raccord de scellement et toutes sujétions.Raccords PVC (y compris toute sujétions) D.F.P raccord culotte double | 35
CHAT PB012.03 | Fourniture | Réfection colonne d'évacuation | Réfection colonne d'évacuation des eaux usées/pluviales, rampante ou verticale compris colliers, brasures, raccord de scellement et toutes sujétions.Raccords PVC (y compris toute sujétions) D.F.P coulisse de réparation Ø 80 | 21
CHAT PB012.04 | Fourniture | Réfection colonne d'évacuation | Réfection colonne d'évacuation des eaux usées/pluviales, rampante ou verticale compris colliers, brasures, raccord de scellement et toutes sujétions.Raccords PVC (y compris toute sujétions) D.F.P coulisse de réparation Ø 100 | 24
CHAT PB012.05 | Fourniture | Réfection colonne d'évacuation | Réfection colonne d'évacuation des eaux usées/pluviales, rampante ou verticale compris colliers, brasures, raccord de scellement et toutes sujétions.Raccords PVC (y compris toute sujétions) D.F.P coulisse de réparation Ø 110 | 28
CHAT PB012.06 | Fourniture | Réfection colonne d'évacuation | Réfection colonne d'évacuation des eaux usées/pluviales, rampante ou verticale compris colliers, brasures, raccord de scellement et toutes sujétions.Raccords PVC (y compris toute sujétions) D.F.P manchon Ø 80 | 10
CHAT PB012.07 | Fourniture | Réfection colonne d'évacuation | Réfection colonne d'évacuation des eaux usées/pluviales, rampante ou verticale compris colliers, brasures, raccord de scellement et toutes sujétions.Raccords PVC (y compris toute sujétions) D.F.P manchon Ø 100 | 15
CHAT PB012.08 | Fourniture | Réfection colonne d'évacuation | Réfection colonne d'évacuation des eaux usées/pluviales, rampante ou verticale compris colliers, brasures, raccord de scellement et toutes sujétions.Raccords PVC (y compris toute sujétions) D.F.P manchon Ø 110 | 18
CHAT PB012.09 | Fourniture | Réfection colonne d'évacuation | Réfection colonne d'évacuation des eaux usées/pluviales, rampante ou verticale compris colliers, brasures, raccord de scellement et toutes sujétions.Raccords PVC (y compris toute sujétions) D.F.P coude 22°à 90° - Ø 80 | 10
CHAT PB012.10 | Fourniture | Réfection colonne d'évacuation | Réfection colonne d'évacuation des eaux usées/pluviales, rampante ou verticale compris colliers, brasures, raccord de scellement et toutes sujétions.Raccords PVC (y compris toute sujétions) D.F.P coude 22°à 90° - Ø 100 | 15
CHAT PB012.11 | Fourniture | Réfection colonne d'évacuation | Réfection colonne d'évacuation des eaux usées/pluviales, rampante ou verticale compris colliers, brasures, raccord de scellement et toutes sujétions.Raccords PVC (y compris toute sujétions) D.F.P coude 22°à 90° - Ø 110 | 18
CHAT PB012.12 | Fourniture | Réfection colonne d'évacuation | Réfection colonne d'évacuation des eaux usées/pluviales, rampante ou verticale compris colliers, brasures, raccord de scellement et toutes sujétions.Raccords PVC (y compris toute sujétions)D.F.P cone de réduction 80 <= Ø <= 110 | 12
CHAT PB012.13 | Fourniture | Réfection colonne d'évacuation | Réfection colonne d'évacuation des eaux usées/pluviales, rampante ou verticale compris colliers, brasures, raccord de scellement et toutes sujétions.Raccords PVC (y compris toute sujétions) D.F.P esses coude Ø 80 | 18
CHAT PB012.14 | Fourniture | Réfection colonne d'évacuation | Réfection colonne d'évacuation des eaux usées/pluviales, rampante ou verticale compris colliers, brasures, raccord de scellement et toutes sujétions.Raccords PVC (y compris toute sujétions) D.F.P esses coude Ø 100 | 18
CHAT PB012.15 | Fourniture | Réfection colonne d'évacuation | Réfection colonne d'évacuation des eaux usées/pluviales, rampante ou verticale compris colliers, brasures, raccord de scellement et toutes sujétions.Raccords PVC (y compris toute sujétions) D.F.P esses coude Ø 110 | 20
CHAT PB012.16 | Fourniture | Réfection colonne d'évacuation | Réfection colonne d'évacuation des eaux usées/pluviales, rampante ou verticale compris colliers, brasures, raccord de scellement et toutes sujétions.Raccords PVC (y compris toute sujétions) D.F.P tés de visite Ø 80 | 25
CHAT PB012.17 | Fourniture | Réfection colonne d'évacuation | Réfection colonne d'évacuation des eaux usées/pluviales, rampante ou verticale compris colliers, brasures, raccord de scellement et toutes sujétions.Raccords PVC (y compris toute sujétions) D.F.P tés de visite Ø 100 | 40
CHAT PB012.18 | Fourniture | Réfection colonne d'évacuation | Réfection colonne d'évacuation des eaux usées/pluviales, rampante ou verticale compris colliers, brasures, raccord de scellement et toutes sujétions.Raccords PVC (y compris toute sujétions) D.F.P tés de visite Ø 110 | 40
CHAT PB012.19 | Fourniture | Réfection colonne d'évacuation | Réfection colonne d'évacuation des eaux usées/pluviales, rampante ou verticale compris colliers, brasures, raccord de scellement et toutes sujétions.Raccords PVC (y compris toute sujétions) D.F.P bouchon de fermeture 80 <= Ø <= 110 | 12
CHAT PB013.01 | Fourniture | D.F.P. d'un réducteur de press | D.F.P. d'un réducteur de pression SERSEG avec manomètre de contrôle: D.F.P. d'un réducteur de pression pour canalisation 33 x 42 | 225
CHAT PB013.02 | Fourniture | D.F.P. d'un réducteur de press | D.F.P. d'un réducteur de pression SERSEG avec manomètre de contrôle: D.F.P. d'un réducteur de pression SERSEG avec manomètre de contrôle. D.F.P. d'un réducteur de pression pour canalisation 40 x 49 | 360
CHAT PB013.03 | Fourniture | D.F.P. d'un réducteur de press | D.F.P. d'un réducteur de pression SERSEG avec manomètre de contrôle: D.F.P. d'un réducteur de pression SERSEG avec manomètre de contrôleD.F.P. d'un réducteur de pression pour canalisation 50 x 60 | 450
CHAT PB013.04 | Fourniture | D.F.P. d'un réducteur de press | D.F.P. d'un réducteur de pression SERSEG avec manomètre de contrôle: D.F.P. d'un réducteur de pression SERSEG avec manomètre de contrôleD.F.P. d'un réducteur de pression pour canalisation 66 x 76 | 885
CHAT PB013.05 | Fourniture | D.F.P. d'un réducteur de press | D.F.P. d'un réducteur de pression SERSEG avec manomètre de contrôle: D.F.P. d'un réducteur de pression SERSEG avec manomètre de contrôleD.F.P. d'un réducteur de pression pour canalisation 80 x 90 | 1250
CHAT PB013.06 | Fourniture | D.F.P. d'un réducteur de press | D.F.P. d'un réducteur de pression SERSEG avec manomètre de contrôle pour canalisation 102 x 114 | 1450
CHAT PB014 | Fourniture | D.F.P. d'un réducteur de press | D.F.P. d'un réducteur de pression SERSEG avec manomètre de contrôle après comptage individuel compris fourniture et pose | 80
CHAT PB015 | Fourniture | Clapet anti-retour <= (20/27) | Clapet anti-retour <= (20/27) | 20
CHAT PB016 | Fourniture | Clapet anti-retour >= (20/27) | Clapet anti-retour >= (20/27) | 30
CHAT PB017.01 | Fourniture | Réfection de calorifugeage ave | Réfection de calorifugeage avec protection mécanique agrafée compris dépose de l'ancien sur canalisation d'un diamètre extérieur de : Réfection de calorifugeage coquille laine de roche de 21 à 42 inclus | 35
CHAT PB017.02 | Fourniture | Réfection de calorifugeage ave | Réfection de calorifugeage avec protection mécanique agrafée compris dépose de l'ancien sur canalisation d'un diamètre extérieur de : Réfection de calorifugeage coquille laine de roche de 49 à 60 inclus | 45
CHAT PB017.03 | Fourniture | Réfection de calorifugeage ave | Réfection de calorifugeage avec protection mécanique agrafée compris dépose de l'ancien sur canalisation d'un diamètre extérieur de : Réfection de calorifugeage coquille laine de roche de 76 à 90 inclus | 58
CHAT PB017.04 | Fourniture | Réfection de calorifugeage ave | Réfection de calorifugeage avec protection mécanique agrafée compris dépose de l'ancien sur canalisation d'un diamètre extérieur de : Réfection de calorifugeage coquille laine de roche de 90 à 114 inclus | 65
CHAT PB017.05 | Fourniture | Réfection de calorifugeage ave | Réfection de calorifugeage avec protection mécanique agrafée compris dépose de l'ancien sur canalisation d'un diamètre extérieur de : Réfection de calorifugeage coquille mousse néoprène de 21 à 42 inclus | 18
CHAT PB017.06 | Fourniture | Réfection de calorifugeage ave | Réfection de calorifugeage avec protection mécanique agrafée compris dépose de l'ancien sur canalisation d'un diamètre extérieur de : Réfection de calorifugeage coquille mousse néoprène de 49 à 60 inclus | 21
CHAT PB017.07 | Fourniture | Réfection de calorifugeage ave | Réfection de calorifugeage avec protection mécanique agrafée compris dépose de l'ancien sur canalisation d'un diamètre extérieur de : Réfection de calorifugeage coquille mousse néoprène de 76 à 90 inclus | 25
CHAT PB017.08 | Fourniture | Réfection de calorifugeage ave | Réfection de calorifugeage avec protection mécanique agrafée compris dépose de l'ancien sur canalisation d'un diamètre extérieur de : Réfection de calorifugeage coquille mousse néoprène de 90 à 114 inclus | 30
CHAT PB018.01 | Fourniture | Fourniture et pose manchon cao | Fourniture et pose manchon caoutchouc (y compris dépose de l'existant si nécessaire) Ø 16 <= 22 | 7
CHAT PB018.02 | Fourniture | Fourniture et pose manchon cao | Fourniture et pose manchon caoutchouc (y compris dépose de l'existant si nécessaire) Ø 22 <= 27 | 7
CHAT PB018.03 | Fourniture | Fourniture et pose manchon cao | Fourniture et pose manchon caoutchouc (y compris dépose de l'existant si nécessaire) Ø 27 <= 33 | 10
CHAT PB018.04 | Fourniture | Fourniture et pose manchon cao | Fourniture et pose manchon caoutchouc (y compris dépose de l'existant si nécessaire) Ø 33 <= 40 | 11
CHAT PB018.05 | Fourniture | Fourniture et pose manchon cao | Fourniture et pose manchon caoutchouc (y compris dépose de l'existant si nécessaire) Ø 40 <= 60 | 12
CHAT PB018.06 | Fourniture | Fourniture et pose manchon cao | Fourniture et pose manchon caoutchouc (y compris dépose de l'existant si nécessaire) Ø 60 <= 90 | 14
CHAT PB018.07 | Fourniture | Fourniture et pose manchon cao | Fourniture et pose manchon caoutchouc (y compris dépose de l'existant si nécessaire) Ø 90 <= 100 | 15
CHAT PB019.01 | Fourniture | Remplacement d'un évier inox c | Remplacement d'un évier inox compris alimentation en cuivre 12/14 (2 fois 0,60 m inclus brasures et raccords) vidange en cuivre 38/40 (0,70 m inclus brasures et jonctions). Robinetterie mélangeur compris bec et mousseur. Siphons et bondes + bouchons + chainettes. Compris joint silicone contre mur.Evier inox de 120 - 2 bacs | 250
CHAT PB019.02 | Fourniture | Remplacement d'un évier inox c | Remplacement d'un évier inox compris alimentation en cuivre 12/14 (2 fois 0,60 m inclus brasures et raccords) vidange en cuivre 38/40 (0,70 m inclus brasures et jonctions). Robinetterie mélangeur compris bec et mousseur. Siphons et bondes + bouchons + chainettes. Compris joint silicone contre mur.Evier inox de 100 - 1 bac | 240
CHAT PB019.03 | Fourniture | Remplacement d'un évier inox c | Remplacement d'un évier inox compris alimentation en cuivre 12/14 (2 fois 0,60 m inclus brasures et raccords) vidange en cuivre 38/40 (0,70 m inclus brasures et jonctions). Robinetterie mélangeur compris bec et mousseur. Siphons et bondes + bouchons + chainettes. Compris joint silicone contre mur.Evier inox de 80 - 1 bac | 230
CHAT PB020.01 | Fourniture | Meuble type ou équivalent AQUA | Meuble type ou équivalent AQUARINE GROUPE ALIBERT Leader ou Azur (modèle sur pied) compris poignées de tirages, charnières, aimants avec une étagère intermédiaire, toutes découpes et ajustages. 100 - meuble blanc 2 portes | 140
CHAT PB020.02 | Fourniture | Meuble type ou équivalent AQUA | Meuble type ou équivalent AQUARINE GROUPE ALIBERT Leader ou Azur (modèle sur pied) compris poignées de tirages, charnières, aimants avec une étagère intermédiaire, toutes découpes et ajustages. 120 - meuble blanc 2 portes | 150
CHAT PB020.03 | Fourniture | Meuble type ou équivalent AQUA | Meuble type ou équivalent AQUARINE GROUPE ALIBERT Leader ou Azur (modèle sur pied) compris poignées de tirages, charnières, aimants avec une étagère intermédiaire, toutes découpes et ajustages. 80 - meuble blanc 2 portes | 130
CHAT PB020.04 | Fourniture | Meuble type ou équivalent AQUA | Meuble type ou équivalent AQUARINE GROUPE ALIBERT Leader ou Azur (modèle sur pied) compris poignées de tirages, charnières, aimants avec une étagère intermédiaire, toutes découpes et ajustages. 80 - meuble blanc 1portes | 130
CHAT PB021.01 | Fourniture | Meuble + évier même dito PB019 | Meuble + évier même dito PB019.00/PB020.00 Evier inox de 120 - 2bacs + meuble blanc 2 portes | 350
CHAT PB021.02 | Fourniture | Meuble + évier même dito PB019 | Meuble + évier même dito PB019.00/PB020.00 Evier inox de 100 - 1bac + meuble blanc 2 portes | 330
CHAT PB021.03 | Fourniture | Meuble + évier même dito PB019 | Meuble + évier même dito PB019.00/PB020.00 Evier inox de 80 - 1bac + meuble blanc 2 portes | 320
CHAT PB021.04 | Fourniture | Meuble + évier même dito PB019 | Meuble + évier même dito PB019.00/PB020.00 Evier inox de 80 - 1bac + meuble blanc 1 portes | 320
CHAT PB022.01 | Fourniture | Remplacement d'un lavabo type | Remplacement d'un lavabo type Jacob de Lafond Brive ou équivalent compris alimentation en cuivre 10/12 (2 fois 0,60 m inclus brasures et raccords), vidange en cuivre 26/28 (0,70 m inclus brasures et jonctions). Robinetterie mélangeur compris bec et mousseur. Siphon et bonde à clapet en y compris joints. Compris joint silicone contre mur. Lavabo de 60 sur colonne | 190
CHAT PB022.02 | Fourniture | Remplacement d'un lavabo type | Remplacement d'un lavabo type Jacob de Lafond Brive ou équivalent compris alimentation en cuivre 10/12 (2 fois 0,60 m inclus brasures et raccords), vidange en cuivre 26/28 (0,70 m inclus brasures et jonctions). Robinetterie mélangeur compris bec et mousseur. Siphon et bonde à clapet en y compris joints. Compris joint silicone contre mur. Lavabo de 55 sur colonne | 180
CHAT PB022.03 | Fourniture | Remplacement d'un lavabo type | Remplacement d'un lavabo type Jacob de Lafond Brive ou équivalent compris alimentation en cuivre 10/12 (2 fois 0,60 m inclus brasures et raccords), vidange en cuivre 26/28 (0,70 m inclus brasures et jonctions). Robinetterie mélangeur compris bec et mousseur. Siphon et bonde à clapet en y compris joints. Compris joint silicone contre mur. Lavabo de 60 fixation mural | 170
CHAT PB022.04 | Fourniture | Remplacement d'un lavabo type | Remplacement d'un lavabo type Jacob de Lafond Brive ou équivalent compris alimentation en cuivre 10/12 (2 fois 0,60 m inclus brasures et raccords), vidange en cuivre 26/28 (0,70 m inclus brasures et jonctions). Robinetterie mélangeur compris bec et mousseur. Siphon et bonde à clapet en y compris joints. Compris joint silicone contre mur. Lavabo de 55 fixation mural | 160
CHAT PB023.01 | Fourniture | Remplacement d'une douche comp | Remplacement d'une douche compris encastrement alimentaire en cuivre 10/12 (2 fois 0,60m inclus brasures et raccords), vidange en cuivre 26/28 (0,70 m inclus brasures et jonctions). Robinetterie mélangeur compris flexible en laiton chromé, douchette et barre de fixation. Siphon siphoïde et bonde . Dépose ancienne faïence, reprise enduit et repose faïence 15*15 (fournitures comprises) tour de douche. Compris joint silicone contre mur et toutes sujétions. Receveur de douche en grès de 70/70 | 360
CHAT PB023.02 | Fourniture | Remplacement d'une douche comp | Remplacement d'une douche compris encastrement alimentaire en cuivre 10/12 (2 fois 0,60m inclus brasures et raccords), vidange en cuivre 26/28 (0,70 m inclus brasures et jonctions). Robinetterie mélangeur compris flexible en laiton chromé, douchette et barre de fixation. Siphon siphoïde et bonde . Dépose ancienne faïence, reprise enduit et repose faïence 15*15 (fournitures comprises) tour de douche. Compris joint silicone contre mur et toutes sujétions. Receveur de douche en grès de 80/80 | 380
CHAT PB024.01 | Fourniture | Remplacement d'un bac à douche | Remplacement d'un bac à douche compris siphon siphoïde, bonde et joint silicone contre mur. Receveur de douche en grès de 70/70 | 270
CHAT PB024.02 | Fourniture | Remplacement d'un bac à douche | Remplacement d'un bac à douche compris siphon siphoïde, bonde et joint silicone contre mur. Receveur de douche en grès de 80/80 | 280
CHAT PB025.03 | Fourniture | Remplacement d'une baignoire | Remplacement d'une baignoire compris alimentation en cuivre 12/14 (2 x 0,60 m inclus brasures et raccords) vidange en cuivre 26/28 (0,70 m inclus brasures et jonctions). Robinetterie mélangeur y compris inverseur automatique, flexible 1,50 ml laiton chromé, pommeau de douche. Siphon et bonde, vidage à chaînette. Compris joint silicone contre mur et tablier de baignoire.Blanc 1,20 X 0,70 à 1,40 X 0,70 | 340
CHAT PB025.04 | Fourniture | Remplacement d'une baignoire | Remplacement d'une baignoire compris alimentation en cuivre 12/14 (2 x 0,60 m inclus brasures et raccords) vidange en cuivre 26/28 (0,70 m inclus brasures et jonctions). Robinetterie mélangeur y compris inverseur automatique, flexible 1,50 ml laiton chromé, pommeau de douche. Siphon et bonde, vidage à chaînette. Compris joint silicone contre mur et tablier de baignoire.Blanc 1,60 X 0,70 | 350
CHAT PB025.05 | Fourniture | Remplacement d'une baignoire | Remplacement d'une baignoire compris alimentation en cuivre 12/14 (2 x 0,60 m inclus brasures et raccords) vidange en cuivre 26/28 (0,70 m inclus brasures et jonctions). Robinetterie mélangeur y compris inverseur automatique, flexible 1,50 ml laiton chromé, pommeau de douche. Siphon et bonde, vidage à chaînette. Compris joint silicone contre mur et tablier de baignoire.Blanc 1,70 X 0,70 | 360
CHAT PB026.01 | Fourniture | Tablier de baignoire façade | Tablier de baignoire façade | 80
CHAT PB026.02 | Fourniture | Tablier de baignoire façade et | Tablier de baignoire façade et retour | 50
CHAT PB026.03 | Fourniture | Tablier de baignoire retour | Tablier de baignoire retour | 125
CHAT PB027 | Fourniture | Remplacement d'un bidet compr | Remplacement d'un bidet compris alimentation en cuivre 12/14 (2 x 0,60 m inclus brasures et raccords) vidange en cuivre 26/28 (0,70 m inclus brasures et jonctions). Robinetterie mélangeur, siphon et bonde vidage à chaînette. Compris joint silicone contre mur. | 165
CHAT PB028.01 | Fourniture | Remplacement d'un W.C. compris | Remplacement d'un W.C. compris alimentation en cuivre 8/10 (1 x 0,60 m inclus brasures et raccords), robinet d'arrêt 12/17 mécanisme de chasse insonorisé (avec classement acoustique) à double détente et pipe d'évacuation compris abattant double Olfa blanc compris joint silicone contre mur et fixations mécaniques.Type Porcher Pack WC P9400 ULYSSE 2 | 230
CHAT PB028.02 | Fourniture | Remplacement d'un W.C. compris | Remplacement d'un W.C. compris alimentation en cuivre 8/10 (1 x 0,60 m inclus brasures et raccords), robinet d'arrêt 12/17 mécanisme de chasse insonorisé (avec classement acoustique) à double détente et pipe d'évacuation compris abattant double Olfa blanc compris joint silicone contre mur et fixations mécaniques.Type ASPIRAMBO | 370
CHAT PB029.01 | Fourniture | Remplacement d'une cuvette com | Remplacement d'une cuvette compris raccordement avec réservoir, pipe d'évacuation abattant double Olfa blanc et fixations mécaniques. Equivalent existant | 140
CHAT PB029.02 | Fourniture | Remplacement d'une cuvette com | Remplacement d'une cuvette compris raccordement avec réservoir, pipe d'évacuation abattant double Olfa blanc et fixations mécaniques. ASPIRAMBO | 190
CHAT PB030.01 | Fourniture | Remplacement d'un réservoir co | Remplacement d'un réservoir compris alimentation en cuivre 8/10 (1 x 0,60 m inclus brasures et raccords), robinet d'arrêt 12/17 mécanisme de chasse insonorisé (avec classement acoustique) à double détente compris raccordement avec cuvette, joint silicone contre mur. Equivalent existant | 140
CHAT PB030.02 | Fourniture | Remplacement d'un réservoir co | Remplacement d'un réservoir compris alimentation en cuivre 8/10 (1 x 0,60 m inclus brasures et raccords), robinet d'arrêt 12/17 mécanisme de chasse insonorisé (avec classement acoustique) à double détente compris raccordement avec cuvette, joint silicone contre mur. ASPIRAMBO | 150
CHAT PB031 | Fourniture | Remplacement d'un réservoir co | Remplacement d'un réservoir compris alimentation en cuivre 8/10 (1 x 0,60 m inclus brasures et raccords), robinet d'arrêt 12/17 mécanisme de chasse insonorisé (avec classement acoustique) à double détente compris raccordement avec cuvette, joint silicone contre mur. Remplacement pipe WC y compris raccord colonne évacuation | 35
CHAT PB032 | Fourniture | Remplacement d'un réservoir co | Remplacement d'un réservoir compris alimentation en cuivre 8/10 (1 x 0,60 m inclus brasures et raccords), robinet d'arrêt 12/17 mécanisme de chasse insonorisé (avec classement acoustique) à double détente compris raccordement avec cuvette, joint silicone contre mur. Remplacement tubulaire pour sortie ASPIRAMBO | 40
CHAT PB033 | Fourniture | Remplacement d'un réservoir co | Remplacement d'un réservoir compris alimentation en cuivre 8/10 (1 x 0,60 m inclus brasures et raccords), robinet d'arrêt 12/17 mécanisme de chasse insonorisé (avec classement acoustique) à double détente compris raccordement avec cuvette, joint silicone contre mur. Remplacement abattant double type ou équivalent Olfa blanc | 45
CHAT PB034 | Fourniture | Remplacement d'un réservoir co | Remplacement d'un réservoir compris alimentation en cuivre 8/10 (1 x 0,60 m inclus brasures et raccords), robinet d'arrêt 12/17 mécanisme de chasse insonorisé (avec classement acoustique) à double détente compris raccordement avec cuvette, joint silicone contre mur. Remplacement mécanisme de chasse insonorisé (avec classement acoustique) à double détente. | 80
CHAT PB035 | Fourniture | Remplacement d'un réservoir co | Remplacement d'un réservoir compris alimentation en cuivre 8/10 (1 x 0,60 m inclus brasures et raccords), robinet d'arrêt 12/17 mécanisme de chasse insonorisé (avec classement acoustique) à double détente compris raccordement avec cuvette, joint silicone contre mur. Robinet flotteur | 40
CHAT PB036 | Fourniture | Remplacement d'un réservoir co | Remplacement d'un réservoir compris alimentation en cuivre 8/10 (1 x 0,60 m inclus brasures et raccords), robinet d'arrêt 12/17 mécanisme de chasse insonorisé (avec classement acoustique) à double détente compris raccordement avec cuvette, joint silicone contre mur. Robinet d'arrêt W-C | 15
CHAT PB037 | Fourniture | Remplacement d'un réservoir co | Remplacement d'un réservoir compris alimentation en cuivre 8/10 (1 x 0,60 m inclus brasures et raccords), robinet d'arrêt 12/17 mécanisme de chasse insonorisé (avec classement acoustique) à double détente compris raccordement avec cuvette, joint silicone contre mur. Détartrage cuvette WC | 35
CHAT PB038 | Fourniture | Remplacement d'un réservoir co | Remplacement d'un réservoir compris alimentation en cuivre 8/10 (1 x 0,60 m inclus brasures et raccords), robinet d'arrêt 12/17 mécanisme de chasse insonorisé (avec classement acoustique) à double détente compris raccordement avec cuvette, joint silicone contre mur. Abattant double type Olfa blanc ou équivalent | 45
CHAT PB039.01 | Fourniture | Remplacement d'un ballon d'eau | Remplacement d'un ballon d'eau chaude électrique type ATLANTIC y compris vidange, raccordements et fournitures et pose du groupe de sécurité y compris F.P. d'un relais de commande (compris dépose de l'ancien raccordement et toutes sujétions jusqu'au parfait achèvement de l'ouvrage) 75 litres vertical stéatite résistance hors d'eau | 410
CHAT PB039.02 | Fourniture | Remplacement d'un ballon d'eau | Remplacement d'un ballon d'eau chaude électrique type ATLANTIC y compris vidange, raccordements et fournitures et pose du groupe de sécurité y compris F.P. d'un relais de commande (compris dépose de l'ancien raccordement et toutes sujétions jusqu'au parfait achèvement de l'ouvrage) 100 litres vertical stéatite résistance hors d'eau | 450
CHAT PB039.03 | Fourniture | Remplacement d'un ballon d'eau | Remplacement d'un ballon d'eau chaude électrique type ATLANTIC y compris vidange, raccordements et fournitures et pose du groupe de sécurité y compris F.P. d'un relais de commande (compris dépose de l'ancien raccordement et toutes sujétions jusqu'au parfait achèvement de l'ouvrage) 150 litres vertical stéatite résistance hors d'eau | 480
CHAT PB039.04 | Fourniture | Remplacement d'un ballon d'eau | Remplacement d'un ballon d'eau chaude électrique type ATLANTIC y compris vidange, raccordements et fournitures et pose du groupe de sécurité y compris F.P. d'un relais de commande (compris dépose de l'ancien raccordement et toutes sujétions jusqu'au parfait achèvement de l'ouvrage) 200 litres vertical stéatite résistance hors d'eau | 550
CHAT PB039.05 | Fourniture | Remplacement d'un ballon d'eau | Remplacement d'un ballon d'eau chaude électrique type ATLANTIC y compris vidange, raccordements et fournitures et pose du groupe de sécurité y compris F.P. d'un relais de commande (compris dépose de l'ancien raccordement et toutes sujétions jusqu'au parfait achèvement de l'ouvrage) 300 litres sur socle stéatite résistance hors d'eau | 780
CHAT PB040 | Fourniture | Remplacement d'un ballon d'eau | Remplacement d'un ballon d'eau chaude électrique type ATLANTIC y compris vidange, raccordements et fournitures et pose du groupe de sécurité y compris F.P. d'un relais de commande (compris dépose de l'ancien raccordement et toutes sujétions jusqu'au parfait achèvement de l'ouvrage) Groupe de sécurité 20/27 avec siphon | 80
CHAT PB041 | Fourniture | Remplacement d'un ballon d'eau | Remplacement d'un ballon d'eau chaude électrique type ATLANTIC y compris vidange, raccordements et fournitures et pose du groupe de sécurité y compris F.P. d'un relais de commande (compris dépose de l'ancien raccordement et toutes sujétions jusqu'au parfait achèvement de l'ouvrage) Groupe de sécurité 20/27 toutes position avec siphon | 85
CHAT PB042 | Fourniture | Remplacement d'un ballon d'eau | Remplacement d'un ballon d'eau chaude électrique type ATLANTIC y compris vidange, raccordements et fournitures et pose du groupe de sécurité y compris F.P. d'un relais de commande (compris dépose de l'ancien raccordement et toutes sujétions jusqu'au parfait achèvement de l'ouvrage) Trépied | 50
CHAT PB043 | Fourniture | Remplacement d'un ballon d'eau | Remplacement d'un ballon d'eau chaude électrique type ATLANTIC y compris vidange, raccordements et fournitures et pose du groupe de sécurité y compris F.P. d'un relais de commande (compris dépose de l'ancien raccordement et toutes sujétions jusqu'au parfait achèvement de l'ouvrage) Détartrage d'un chauffe eau électrique y compris vidange, fourniture et pose de joint neuf, remplissage, réglage thermostat sur 55°C. | 120
CHAT PB044 | Fourniture | D.F.P. d'une résistance blindé | D.F.P. d'une résistance blindée pour chauffe eau électrique | 190
CHAT PB044.01 | Fourniture | "Remplacement d'un chauffe-eau | "Remplacement d'un chauffe-eau gaz y compris raccordements. F. et P. d'un groupe de sécurité sur chauffe-eau ( compris dépose de l'ancien raccordement et toutes sujétions jusqu'au parfait achèvement de l'ouvrage) Sans mélangeur ""ONDEA-10L/Mn"" avec veilleuse" | 450
CHAT PB044.02 | Fourniture | "Remplacement d'un chauffe-eau | "Remplacement d'un chauffe-eau gaz y compris raccordements. F. et P. d'un groupe de sécurité sur chauffe-eau ( compris dépose de l'ancien raccordement et toutes sujétions jusqu'au parfait achèvement de l'ouvrage) Avec mélangeur ""ONDEA-10L/Mn"" avec veilleuse" | 470
CHAT PB044.03 | Fourniture | "Remplacement d'un chauffe-eau | "Remplacement d'un chauffe-eau gaz y compris raccordements. F. et P. d'un groupe de sécurité sur chauffe-eau ( compris dépose de l'ancien raccordement et toutes sujétions jusqu'au parfait achèvement de l'ouvrage) Sans mélangeur ""ONDEA-13L/Mn"" avec veilleuse" | 640
CHAT PB044.04 | Fourniture | "Remplacement d'un chauffe-eau | "Remplacement d'un chauffe-eau gaz y compris raccordements. F. et P. d'un groupe de sécurité sur chauffe-eau ( compris dépose de l'ancien raccordement et toutes sujétions jusqu'au parfait achèvement de l'ouvrage) Avec mélangeur ""ONDEA-13L/Mn"" avec veilleuse" | 650
CHAT PB045 | Fourniture | D.F.P. d'une résistance dans d | D.F.P. d'une résistance dans doigt de gant pour chauffe eau électrique | 150
CHAT PB046 | Fourniture | D.F.P. d'un thermostat pour ch | D.F.P. d'un thermostat pour chauffe-eau électrique réglage sur 55°C | 100
CHAT PB047 | Fourniture | Dépose de la baignoire (compri | Dépose de la baignoire (compris alimentation EF EC et évacuation, dépose ancienne faïence). F et P du receveur de douche en grès 80/80 compris alimentaire en cuivre 10/12 (2 fois 0,60m inclus brasures et raccords), vidange en cuivre 26/28 (0,70 m inclus brasures et jonctions). Robinetterie mélangeur, flexible en laiton chromé, douchette et barre de fixation, siphon siphoïde et bonde. Reprise enduit et repose faïence 15*15 (fourniture y compris) tour de douche, compris joint silicone contre mur et toutes sujétions. | 950
CHAT PB048.01 | Fourniture | Dépose de la faïence existante | Dépose de la faïence existante et reprise enduit murs. Fourniture et pose de faïence blanche 150 X 150 y compris joint silicone contre murs. de 0,5 à 2,00 m2 | 70
CHAT PB048.02 | Fourniture | Dépose de la faïence existante | Dépose de la faïence existante et reprise enduit murs. Fourniture et pose de faïence blanche 150 X 150 y compris joint silicone contre murs. de 2,01 à 4,00 m2 | 70
CHAT PB048.03 | Fourniture | Dépose de la faïence existante | Dépose de la faïence existante et reprise enduit murs. Fourniture et pose de faïence blanche 150 X 150 y compris joint silicone contre murs. Tour de douche (tous les côtés hauteur huisseries) | 68
CHAT PB048.04 | Fourniture | Dépose de la faïence existante | Dépose de la faïence existante et reprise enduit murs. Fourniture et pose de faïence blanche 150 X 150 y compris joint silicone contre murs. Tour de baignoire (tous les côtés hauteur huisseries) | 68
CHAT PB048.05 | Fourniture | Dépose de la faïence existante | Dépose de la faïence existante et reprise enduit murs. Fourniture et pose de faïence blanche 150 X 150 y compris joint silicone contre murs. Dessus lavabo (1m2) | 70
CHAT PB048.06 | Fourniture | Dépose de la faïence existante | Dépose de la faïence existante et reprise enduit murs. Fourniture et pose de faïence blanche 150 X 150 y compris joint silicone contre murs. Dessus évier 1m2 à 4,00 m2 | 70
CHAT PB049 | Fourniture | Rehaussement faïence : F et P | Rehaussement faïence : F et P de faïence blanche 150 X 150 (tous les côtés hauteur huisseries) <= 4,00m² | 70
CHAT PB050.01 | Fourniture | Remplacement de l'intégralité | Remplacement de l'intégralité de la conduite d'alimentation gaz depuis le comptage en laiton chromé: linéaire (=distance) < 4,00 m | 28
CHAT PB050.02 | Fourniture | Remplacement de l'intégralité | Remplacement de l'intégralité de la conduite d'alimentation gaz depuis le comptage en laiton chromé: 4,00 m < linéaire < 10,00 m | 26
CHAT PB050.03 | Fourniture | Remplacement de l'intégralité | Remplacement de l'intégralité de la conduite d'alimentation gaz depuis le comptage en laiton chromé: 10,00 m < linéaire < 15,00 m | 26
CHAT PB050.04 | Fourniture | Remplacement de l'intégralité | Remplacement de l'intégralité de la conduite d'alimentation gaz depuis le comptage en laiton chromé: linéaire > 15,00 m | 26
CHAT PB051.01 | Fourniture | Remplacement de conduite exist | Remplacement de conduite existante par conduite en gaz (diamètre 16/18) pour alimentation d'une cuisinière - canalisation cuivre linéaire (=distance) < 4,00 m | 26
CHAT PB051.02 | Fourniture | Remplacement de conduite exist | Remplacement de conduite existante par conduite en gaz (diamètre 16/18) pour alimentation d'une cuisinière - canalisation cuivre 4,00 m < linéaire < 10,00 m | 25
CHAT PB051.03 | Fourniture | Remplacement de conduite exist | Remplacement de conduite existante par conduite en gaz (diamètre 16/18) pour alimentation d'une cuisinière - canalisation cuivre linéaire > 10,00 m | 25
CHAT PB052 | Fourniture | Remplacement du robinet d'arrê | Remplacement du robinet d'arrêt gaz alimentant gazinière soudé sur canalisation y compris tétine porte caoutchouc en laiton chromé conforme à la règlementation et toutes sujétions. | 85
CHAT PB053 | Fourniture | Création raccordement de machi | Création raccordement de machine à laver comprenant piquage sur alimentation (1,00 m et raccords) compris siphon d'évacuation PVC pour raccordement machine à laver. Robinet chromé sur applique avec pas de vissage classement E3A3U2 et fixation murale compris toutes sujétions de fixation des canalisations | 78
CHAT PB054.01 | Fourniture | Réfection de raccordement de m | Réfection de raccordement de machine y compris toute sujétions.D.F.P robinet chromé sur applique avec pas de vissage classement E3A3U2 | 35
CHAT PB054.02 | Fourniture | Réfection de raccordement de m | Réfection de raccordement de machine y compris toute sujétions.D.F.P siphon d'évacuation | 30
CHAT PB055 | Fourniture | Réfection de raccordement de m | Réfection de raccordement de machine y compris toute sujétions.Fixation mécaniques d'une cuvette de WC | 40
CHAT PB056 | Fourniture | Réfection de raccordement de m | Réfection de raccordement de machine y compris toute sujétions.Fixation mécaniques lavabo avec colonnes | 40
CHAT PB057 | Fourniture | Réfection de raccordement de m | Réfection de raccordement de machine y compris toute sujétions.Fixation mécaniques lavabo sans colonne | 45
CHAT PB058.01 | Fourniture | Fourniture et pose d'éléments | Fourniture et pose d'éléments y compris dépose de l'existant , raccordement et toutes sujétions. D.P.F robinet de type puisage | 45
CHAT PB058.02 | Fourniture | Fourniture et pose d'éléments | Fourniture et pose d'éléments y compris dépose de l'existant , raccordement et toutes sujétions. D.P.F robinet mélangeur lavabo | 98
CHAT PB058.03 | Fourniture | Fourniture et pose d'éléments | Fourniture et pose d'éléments y compris dépose de l'existant , raccordement et toutes sujétions. D.P.F robinet mélangeur évier inox | 95
CHAT PB058.04 | Fourniture | Fourniture et pose d'éléments | Fourniture et pose d'éléments y compris dépose de l'existant , raccordement et toutes sujétions. D.P.F robinet mélangeur mural douche | 90
CHAT PB058.05 | Fourniture | Fourniture et pose d'éléments | Fourniture et pose d'éléments y compris dépose de l'existant , raccordement et toutes sujétions. D.P.F robinet mélangeur baignoire | 110
CHAT PB058.06 | Fourniture | Fourniture et pose d'éléments | Fourniture et pose d'éléments y compris dépose de l'existant , raccordement et toutes sujétions. D.P.F robinet mélangeur bidet | 90
CHAT PB058.07 | Fourniture | Fourniture et pose d'éléments | Fourniture et pose d'éléments y compris dépose de l'existant , raccordement et toutes sujétions. D.P.F jeu de têtes de robinet 3/8 équivalent existant | 30
CHAT PB058.08 | Fourniture | Fourniture et pose d'éléments | Fourniture et pose d'éléments y compris dépose de l'existant , raccordement et toutes sujétions. D.P.F jeu de têtes de robinet 15/21 équivalent existant | 30
CHAT PB058.09 | Fourniture | Fourniture et pose d'éléments | Fourniture et pose d'éléments y compris dépose de l'existant , raccordement et toutes sujétions. D.P.F inverseur automatique bain-douche équivalent existant | 40
CHAT PB058.10 | Fourniture | Fourniture et pose d'éléments | Fourniture et pose d'éléments y compris dépose de l'existant , raccordement et toutes sujétions. D.P.F Bonde de vidage à chainette baignoire | 35
CHAT PB058.11 | Fourniture | Fourniture et pose d'éléments | Fourniture et pose d'éléments y compris dépose de l'existant , raccordement et toutes sujétions. D.P.F Bonde de vidage à clapet lavabo | 30
CHAT PB058.12 | Fourniture | Fourniture et pose d'éléments | Fourniture et pose d'éléments y compris dépose de l'existant , raccordement et toutes sujétions. D.P.F Bonde de vidage à chainette évier 1 bac | 25
CHAT PB058.13 | Fourniture | Fourniture et pose d'éléments | Fourniture et pose d'éléments y compris dépose de l'existant , raccordement et toutes sujétions. D.P.F Bonde pvc de vidage à chainette évier 2 bac | 30
CHAT PB058.14 | Fourniture | Fourniture et pose d'éléments | Fourniture et pose d'éléments y compris dépose de l'existant , raccordement et toutes sujétions. D.P.F siphon pvc baignoire à culot ou plat | 20
CHAT PB058.15 | Fourniture | Fourniture et pose d'éléments | Fourniture et pose d'éléments y compris dépose de l'existant , raccordement et toutes sujétions. D.P.F siphon pvc lavabo à culot en pvc | 15
CHAT PB058.16 | Fourniture | Fourniture et pose d'éléments | Fourniture et pose d'éléments y compris dépose de l'existant , raccordement et toutes sujétions. D.P.F siphon pvc évier inox | 15
CHAT PB058.17 | Fourniture | Fourniture et pose d'éléments | Fourniture et pose d'éléments y compris dépose de l'existant , raccordement et toutes sujétions. D.P.F flexible long de 1,50ml + douchette | 35
CHAT PB058.18 | Fourniture | Fourniture et pose d'éléments | Fourniture et pose d'éléments y compris dépose de l'existant , raccordement et toutes sujétions. D.P.F flexible (x2) raccordement robinetterie/alimentation d'eau | 40
CHAT PB059.01 | Fourniture | Joints sanitaires dépose et fo | Joints sanitaires dépose et fourniture y compris toutes sujétionsD.P.F. joint silicone baignoire | 20
CHAT PB059.02 | Fourniture | Joints sanitaires dépose et fo | Joints sanitaires dépose et fourniture y compris toutes sujétionsD.P.F. joint silicone lavabo | 10
CHAT PB059.03 | Fourniture | Joints sanitaires dépose et fo | Joints sanitaires dépose et fourniture y compris toutes sujétionsD.P.F. joint silicone évier | 15
CHAT PB060 | Fourniture | Joints sanitaires dépose et fo | Joints sanitaires dépose et fourniture y compris toutes sujétionsPercement plancher <= 1m² y compris rebouchage et toutes sujétions , pour réparation ou remplacement canalisation. | 70
CHAT PB061.01 | Fourniture | Percement y compris rebouchag | Percement y compris rebouchage par trappe de visite bois et toutes sujétions, pour réparation ou remplacement canalisation. < 0,10 m2 | 45
CHAT PB061.02 | Fourniture | Percement y compris rebouchag | Percement y compris rebouchage par trappe de visite bois et toutes sujétions, pour réparation ou remplacement canalisation.0,10 m2 <trappe < 0,50 m2 | 70
CHAT PB061.03 | Fourniture | Percement y compris rebouchag | Percement y compris rebouchage par trappe de visite bois et toutes sujétions, pour réparation ou remplacement canalisation.0,50 m2 <trappe < 1,00 m2 | 70
CHAT PB061.04 | Fourniture | Percement y compris rebouchag | Percement y compris rebouchage par trappe de visite bois et toutes sujétions, pour réparation ou remplacement canalisation. <1,00 m2 | 75
CHAT PB062.01 | Fourniture | Fourniture et pose d'une paill | Fourniture et pose d'une paillasse en faience 150 X 150 y compris joint silicone contre murs et toutes sujétions < 0,10 m2 | 55
CHAT PB062.02 | Fourniture | Fourniture et pose d'une paill | Fourniture et pose d'une paillasse en faience 150 X 150 y compris joint silicone contre murs et toutes sujétions0,10 m2 <paillasse < 0,50 m2 | 55
CHAT PB062.03 | Fourniture | Fourniture et pose d'une paill | Fourniture et pose d'une paillasse en faience 150 X 150 y compris joint silicone contre murs et toutes sujétions0,50 m2 <paillaisse < 1,00 m2 | 80
CHAT PB062.04 | Fourniture | Fourniture et pose d'une paill | Fourniture et pose d'une paillasse en faience 150 X 150 y compris joint silicone contre murs et toutes sujétions <1,00 m2 | 80
CHAT PB063 | Fourniture | Débouchage canalisation d' éva | Débouchage canalisation d' évacution avec rapport y compris toutes sujétions | 18
CHATIERE | Ouvrage | Chatière en zinc compris décou | Chatière en zinc compris découpes, soudures et fixations. | 21
CHATIERETM | Ouvrage | Fourniture et pose de tuile ch | Fourniture et pose de tuile chatière pour couverture en tuile à emboitement. | 1.5
CHAT-N PB001 | Fourniture | Prix de l'heure de main d'œuvr | Prix de l'heure de main d'œuvre | 41
CHAT-N PB002 | Fourniture | Parties communes | Parties communes | 41
CHAT-N PB003 | Fourniture | Parties privatives | Parties privatives | 41
CHAT-N PB003.01 | Fourniture | Réfection totale des alimentat | Réfection totale des alimentations des appareils sanitaires EC et EF en cuivre Ø ? 22 compris le remplacement de toutes les canalisations depuis le compteur jusqu'aux robinetteries en apparent compris dépose, raccords, brasures, colliers, rosaces et bouchement ainsi que le raccord de scellement (distribution logement). logement complet T1 | 357.14
CHAT-N PB003.02 | Fourniture | Réfection totale des alimentat | Réfection totale des alimentations des appareils sanitaires EC et EF en cuivre Ø ? 22 compris le remplacement de toutes les canalisations depuis le compteur jusqu'aux robinetteries en apparent compris dépose, raccords, brasures, colliers, rosaces et bouchement ainsi que le raccord de scellement (distribution logement). logement complet T2 | 693.88
CHAT-N PB003.03 | Fourniture | Réfection totale des alimentat | Réfection totale des alimentations des appareils sanitaires EC et EF en cuivre Ø ? 22 compris le remplacement de toutes les canalisations depuis le compteur jusqu'aux robinetteries en apparent compris dépose, raccords, brasures, colliers, rosaces et bouchement ainsi que le raccord de scellement (distribution logement). logement complet T3 | 897.96
CHAT-N PB003.04 | Fourniture | Réfection totale des alimentat | Réfection totale des alimentations des appareils sanitaires EC et EF en cuivre Ø ? 22 compris le remplacement de toutes les canalisations depuis le compteur jusqu'aux robinetteries en apparent compris dépose, raccords, brasures, colliers, rosaces et bouchement ainsi que le raccord de scellement (distribution logement). logement complet T4 | 1142.86
CHAT-N PB003.05 | Fourniture | Réfection totale des alimentat | Réfection totale des alimentations des appareils sanitaires EC et EF en cuivre Ø ? 22 compris le remplacement de toutes les canalisations depuis le compteur jusqu'aux robinetteries en apparent compris dépose, raccords, brasures, colliers, rosaces et bouchement ainsi que le raccord de scellement (distribution logement). logement complet T5 | 1346.94
CHAT-N PB003.06 | Fourniture | Réfection totale des alimentat | Réfection totale des alimentations des appareils sanitaires EC et EF en cuivre Ø ? 22 compris le remplacement de toutes les canalisations depuis le compteur jusqu'aux robinetteries en apparent compris dépose, raccords, brasures, colliers, rosaces et bouchement ainsi que le raccord de scellement (distribution logement). logement complet T6 | 1887.76
CHAT-N PB004.01 | Fourniture | Réfection partielle des alimen | Réfection partielle des alimentations EC ou EF en cuivre compris remplacement partielle de canalisation depuis le compteur jusqu'aux robinetteries en apparent compris dépose, raccords, brasures, colliers, rosaces et bouchement ainsi que le raccord descellement (distribution commune et logement). Ø 10/16 ? 3,00 ml | 22.45
CHAT-N PB004.02 | Fourniture | Réfection partielle des alimen | Réfection partielle des alimentations EC ou EF en cuivre compris remplacement partielle de canalisation depuis le compteur jusqu'aux robinetteries en apparent compris dépose, raccords, brasures, colliers, rosaces et bouchement ainsi que le raccord descellement (distribution commune et logement). Ø 10/16 ? 3,00 ml | 22.45
CHAT-N PB004.03 | Fourniture | Réfection partielle des alimen | Réfection partielle des alimentations EC ou EF en cuivre compris remplacement partielle de canalisation depuis le compteur jusqu'aux robinetteries en apparent compris dépose, raccords, brasures, colliers, rosaces et bouchement ainsi que le raccord descellement (distribution commune et logement). Ø 16/18 ? 3,00 ml | 25.51
CHAT-N PB004.04 | Fourniture | Réfection partielle des alimen | Réfection partielle des alimentations EC ou EF en cuivre compris remplacement partielle de canalisation depuis le compteur jusqu'aux robinetteries en apparent compris dépose, raccords, brasures, colliers, rosaces et bouchement ainsi que le raccord descellement (distribution commune et logement). Ø 16/18 ? 3,00 ml | 25.51
CHAT-N PB004.05 | Fourniture | Réfection partielle des alimen | Réfection partielle des alimentations EC ou EF en cuivre compris remplacement partielle de canalisation depuis le compteur jusqu'aux robinetteries en apparent compris dépose, raccords, brasures, colliers, rosaces et bouchement ainsi que le raccord descellement (distribution commune et logement). Ø 20/22 ? 3,00 ml | 27.55
CHAT-N PB004.06 | Fourniture | Réfection partielle des alimen | Réfection partielle des alimentations EC ou EF en cuivre compris remplacement partielle de canalisation depuis le compteur jusqu'aux robinetteries en apparent compris dépose, raccords, brasures, colliers, rosaces et bouchement ainsi que le raccord descellement (distribution commune et logement). Ø 20/22 ? 3,00 ml | 27.55
CHAT-N PB005.01 | Fourniture | Réfection partielle de canalis | Réfection partielle de canalisation en acier galvanisé pour alimentation d'eau (y compris dépose, raccords, brasures, colliers, rosaces et bouchement ainsi que le raccord de scellement) - (distribution commune en sous-sols et en gaines).Ø (12/17 ? 20/27 ) ? 3,00 ml | 25.51
CHAT-N PB005.02 | Fourniture | Réfection partielle de canalis | Réfection partielle de canalisation en acier galvanisé pour alimentation d'eau (y compris dépose, raccords, brasures, colliers, rosaces et bouchement ainsi que le raccord de scellement) - (distribution commune en sous-sols et en gaines).Ø (12/17 ? 20/27 ) ? 3,00 ml | 25.51
CHAT-N PB005.03 | Fourniture | Réfection partielle de canalis | Réfection partielle de canalisation en acier galvanisé pour alimentation d'eau (y compris dépose, raccords, brasures, colliers, rosaces et bouchement ainsi que le raccord de scellement) - (distribution commune en sous-sols et en gaines).Ø (26/34 ? 33/42) ? 3,00 ml | 35.71
CHAT-N PB005.04 | Fourniture | Réfection partielle de canalis | Réfection partielle de canalisation en acier galvanisé pour alimentation d'eau (y compris dépose, raccords, brasures, colliers, rosaces et bouchement ainsi que le raccord de scellement) - (distribution commune en sous-sols et en gaines).Ø (26/34 ? 33/42) ? 3,00 ml | 35.71
CHAT-N PB005.05 | Fourniture | Réfection partielle de canalis | Réfection partielle de canalisation en acier galvanisé pour alimentation d'eau (y compris dépose, raccords, brasures, colliers, rosaces et bouchement ainsi que le raccord de scellement) - (distribution commune en sous-sols et en gaines).Ø (40/49 ? 50/60) ? 3,00 ml | 48.98
CHAT-N PB005.06 | Fourniture | Réfection partielle de canalis | Réfection partielle de canalisation en acier galvanisé pour alimentation d'eau (y compris dépose, raccords, brasures, colliers, rosaces et bouchement ainsi que le raccord de scellement) - (distribution commune en sous-sols et en gaines).Ø (40/49 ? 50/60) ? 3,00 ml | 48.98
CHAT-N PB005.07 | Fourniture | Réfection partielle de canalis | Réfection partielle de canalisation en acier galvanisé pour alimentation d'eau (y compris dépose, raccords, brasures, colliers, rosaces et bouchement ainsi que le raccord de scellement) - (distribution commune en sous-sols et en gaines).Ø (66/76 ? 80/90) ? 3,00 ml | 70.41
CHAT-N PB005.08 | Fourniture | Réfection partielle de canalis | Réfection partielle de canalisation en acier galvanisé pour alimentation d'eau (y compris dépose, raccords, brasures, colliers, rosaces et bouchement ainsi que le raccord de scellement) - (distribution commune en sous-sols et en gaines).Ø (66/76 ? 80/90) ? 3,00 ml | 70.41
CHAT-N PB005.09 | Fourniture | Réfection partielle de canalis | Réfection partielle de canalisation en acier galvanisé pour alimentation d'eau (y compris dépose, raccords, brasures, colliers, rosaces et bouchement ainsi que le raccord de scellement) - (distribution commune en sous-sols et en gaines).Ø 102/114 ? 3,00 ml | 86.73
CHAT-N PB005.10 | Fourniture | Réfection partielle de canalis | Réfection partielle de canalisation en acier galvanisé pour alimentation d'eau (y compris dépose, raccords, brasures, colliers, rosaces et bouchement ainsi que le raccord de scellement) - (distribution commune en sous-sols et en gaines).Ø 102/114 ?3,00 ml | 86.73
CHAT-N PB006.01 | Fourniture | Réfection totale des évacuatio | Réfection totale des évacuations en PVC Ø ? 80 depuis les siphons des appareils et jusqu'aux colonnes collectives en apparent y compris raccord sur colonne, dépose de l'existant, colliers, brasures, raccord de scellement et d'anciennes fixations. logement complet T1 | 193.88
CHAT-N PB006.02 | Fourniture | Réfection totale des évacuatio | Réfection totale des évacuations en PVC Ø ? 80 depuis les siphons des appareils et jusqu'aux colonnes collectives en apparent y compris raccord sur colonne, dépose de l'existant, colliers, brasures, raccord de scellement et d'anciennes fixations. logement complet T2 | 214.29
CHAT-N PB006.03 | Fourniture | Réfection totale des évacuatio | Réfection totale des évacuations en PVC Ø ? 80 depuis les siphons des appareils et jusqu'aux colonnes collectives en apparent y compris raccord sur colonne, dépose de l'existant, colliers, brasures, raccord de scellement et d'anciennes fixations. logement complet T3 | 255.1
CHAT-N PB006.04 | Fourniture | Réfection totale des évacuatio | Réfection totale des évacuations en PVC Ø ? 80 depuis les siphons des appareils et jusqu'aux colonnes collectives en apparent y compris raccord sur colonne, dépose de l'existant, colliers, brasures, raccord de scellement et d'anciennes fixations. logement complet T4 | 311.22
CHAT-N PB006.05 | Fourniture | Réfection totale des évacuatio | Réfection totale des évacuations en PVC Ø ? 80 depuis les siphons des appareils et jusqu'aux colonnes collectives en apparent y compris raccord sur colonne, dépose de l'existant, colliers, brasures, raccord de scellement et d'anciennes fixations. logement complet T5 | 428.57
CHAT-N PB006.06 | Fourniture | Réfection totale des évacuatio | Réfection totale des évacuations en PVC Ø ? 80 depuis les siphons des appareils et jusqu'aux colonnes collectives en apparent y compris raccord sur colonne, dépose de l'existant, colliers, brasures, raccord de scellement et d'anciennes fixations. logement complet T6 | 459.18
CHAT-N PB007.01 | Fourniture | Réfection partielle des évacua | Réfection partielle des évacuations en PVC Ø ? 80 depuis le siphon de l'appareil et jusqu'à la colonne collective en apparent y compris raccord sur colonne, dépose de l'existant colliers, brasures et raccord de scellement et d'anciennes fixations.Moins de 2,00 ml | 24.49
CHAT-N PB007.02 | Fourniture | Réfection partielle des évacua | Réfection partielle des évacuations en PVC Ø ? 80 depuis le siphon de l'appareil et jusqu'à la colonne collective en apparent y compris raccord sur colonne, dépose de l'existant colliers, brasures et raccord de scellement et d'anciennes fixations.de 2,00 à 5,00 ml | 23.47
CHAT-N PB007.03 | Fourniture | Réfection partielle des évacua | Réfection partielle des évacuations en PVC Ø ? 80 depuis le siphon de l'appareil et jusqu'à la colonne collective en apparent y compris raccord sur colonne, dépose de l'existant colliers, brasures et raccord de scellement et d'anciennes fixations.de 5,00 à 8,00 ml | 23.47
CHAT-N PB007.04 | Fourniture | Réfection partielle des évacua | Réfection partielle des évacuations en PVC Ø ? 80 depuis le siphon de l'appareil et jusqu'à la colonne collective en apparent y compris raccord sur colonne, dépose de l'existant colliers, brasures et raccord de scellement et d'anciennes fixations.8,00ml à 10,00 ml | 23.47
CHAT-N PB008.01 | Fourniture | Réfection colonne d'évacuation | Réfection colonne d'évacuation des eaux usées/pluviales, rampante ou verticale compris colliers, brasures, raccord de scellement et toutes sujétions.Canalisation fonte SME (y compris raccord droit) D.F.P Ø 80 ? 3,00 ml | 76.53
CHAT-N PB008.02 | Fourniture | Réfection colonne d'évacuation | Réfection colonne d'évacuation des eaux usées/pluviales, rampante ou verticale compris colliers, brasures, raccord de scellement et toutes sujétions.Canalisation fonte SME (y compris raccord droit) D.F.P Ø 80 ? 3,00 ml | 76.53
CHAT-N PB008.03 | Fourniture | Réfection colonne d'évacuation | Réfection colonne d'évacuation des eaux usées/pluviales, rampante ou verticale compris colliers, brasures, raccord de scellement et toutes sujétions.Canalisation fonte SME (y compris raccord droit) D.F.P Ø 100 ? 3,00 ml | 112.24
CHAT-N PB008.04 | Fourniture | Réfection colonne d'évacuation | Réfection colonne d'évacuation des eaux usées/pluviales, rampante ou verticale compris colliers, brasures, raccord de scellement et toutes sujétions.Canalisation fonte SME (y compris raccord droit) D.F.P Ø 100 ? 3,00 ml | 112.24
CHAT-N PB008.05 | Fourniture | Réfection colonne d'évacuation | Réfection colonne d'évacuation des eaux usées/pluviales, rampante ou verticale compris colliers, brasures, raccord de scellement et toutes sujétions.Canalisation fonte SME (y compris raccord droit) D.F.P Ø 110 ? 3,00 ml | 117.35
CHAT-N PB008.06 | Fourniture | Réfection colonne d'évacuation | Réfection colonne d'évacuation des eaux usées/pluviales, rampante ou verticale compris colliers, brasures, raccord de scellement et toutes sujétions.Canalisation fonte SME (y compris raccord droit) D.F.P Ø 110 ? 3,00 ml | 117.35
CHAT-N PB009.01 | Fourniture | Réfection colonne d'évacuation | Réfection colonne d'évacuation des eaux usées/pluviales, rampante ou verticale compris colliers, brasures, raccord de scellement et toutes sujétions.Canalisation fonte SMU (y compris colliers de raccord)D.F.P Ø 80 ? 3,00 ml | 61.22
CHAT-N PB009.02 | Fourniture | Réfection colonne d'évacuation | Réfection colonne d'évacuation des eaux usées/pluviales, rampante ou verticale compris colliers, brasures, raccord de scellement et toutes sujétions.Canalisation fonte SMU (y compris colliers de raccord)D.F.P Ø 80 ? 3,00 ml | 61.22
CHAT-N PB009.03 | Fourniture | Réfection colonne d'évacuation | Réfection colonne d'évacuation des eaux usées/pluviales, rampante ou verticale compris colliers, brasures, raccord de scellement et toutes sujétions.Canalisation fonte SMU (y compris colliers de raccord)D.F.P Ø 100 ? 3,00 ml | 86.73
CHAT-N PB009.04 | Fourniture | Réfection colonne d'évacuation | Réfection colonne d'évacuation des eaux usées/pluviales, rampante ou verticale compris colliers, brasures, raccord de scellement et toutes sujétions.Canalisation fonte SMU (y compris colliers de raccord)D.F.P Ø 100 ? 3,00 ml | 86.73
CHAT-N PB009.05 | Fourniture | Réfection colonne d'évacuation | Réfection colonne d'évacuation des eaux usées/pluviales, rampante ou verticale compris colliers, brasures, raccord de scellement et toutes sujétions.Canalisation fonte SMU (y compris colliers de raccord)D.F.P Ø 110 ? 3,00 ml | 91.84
CHAT-N PB009.06 | Fourniture | Réfection colonne d'évacuation | Réfection colonne d'évacuation des eaux usées/pluviales, rampante ou verticale compris colliers, brasures, raccord de scellement et toutes sujétions.Canalisation fonte SMU (y compris colliers de raccord)D.F.P Ø 110 ? 3,00 ml | 91.84
CHAT-N PB010.01 | Fourniture | Réfection colonne d'évacuation | Réfection colonne d'évacuation des eaux usées/pluviales, rampante ou verticale compris colliers, brasures, raccord de scellement et toutes sujétions.Canalisation PVC. D.F.P Ø 80 ? 3,00 ml | 35.71
CHAT-N PB010.02 | Fourniture | Réfection colonne d'évacuation | Réfection colonne d'évacuation des eaux usées/pluviales, rampante ou verticale compris colliers, brasures, raccord de scellement et toutes sujétions.Canalisation PVC. D.F.P Ø 80 ? 3,00 ml | 35.71
CHAT-N PB010.03 | Fourniture | Réfection colonne d'évacuation | Réfection colonne d'évacuation des eaux usées/pluviales, rampante ou verticale compris colliers, brasures, raccord de scellement et toutes sujétions.Canalisation PVC. D.F.P Ø 100 ? 3,00 ml | 38.78
CHAT-N PB010.04 | Fourniture | Réfection colonne d'évacuation | Réfection colonne d'évacuation des eaux usées/pluviales, rampante ou verticale compris colliers, brasures, raccord de scellement et toutes sujétions.Canalisation PVC. D.F.P Ø 100 ? 3,00 ml | 38.78
CHAT-N PB010.05 | Fourniture | Réfection colonne d'évacuation | Réfection colonne d'évacuation des eaux usées/pluviales, rampante ou verticale compris colliers, brasures, raccord de scellement et toutes sujétions.Canalisation PVC. D.F.P Ø 110 ? 3,00 ml | 48.98
CHAT-N PB010.06 | Fourniture | Réfection colonne d'évacuation | Réfection colonne d'évacuation des eaux usées/pluviales, rampante ou verticale compris colliers, brasures, raccord de scellement et toutes sujétions.Canalisation PVC. D.F.P Ø 110 ? 3,00 ml | 48.98
CHAT-N PB011.01 | Fourniture | Réfection colonne d'évacuation | Réfection colonne d'évacuation des eaux usées/pluviales, rampante ou verticale compris colliers, brasures, raccord de scellement et toutes sujétions.Raccords fonte (y compris toute sujétions)D.F.P raccord culotte simple | 53.06
CHAT-N PB011.02 | Fourniture | Réfection colonne d'évacuation | Réfection colonne d'évacuation des eaux usées/pluviales, rampante ou verticale compris colliers, brasures, raccord de scellement et toutes sujétions.Raccords fonte (y compris toute sujétions)D.F.P raccord culotte double | 86.73
CHAT-N PB011.03 | Fourniture | Réfection colonne d'évacuation | Réfection colonne d'évacuation des eaux usées/pluviales, rampante ou verticale compris colliers, brasures, raccord de scellement et toutes sujétions.Raccords fonte (y compris toute sujétions)D.F.P coulisse de réparation Ø 80 | 35.71
CHAT-N PB011.04 | Fourniture | Réfection colonne d'évacuation | Réfection colonne d'évacuation des eaux usées/pluviales, rampante ou verticale compris colliers, brasures, raccord de scellement et toutes sujétions.Raccords fonte (y compris toute sujétions)D.F.P coulisse de réparation Ø 100 | 45.92
CHAT-N PB011.05 | Fourniture | Réfection colonne d'évacuation | Réfection colonne d'évacuation des eaux usées/pluviales, rampante ou verticale compris colliers, brasures, raccord de scellement et toutes sujétions.Raccords fonte (y compris toute sujétions)D.F.P coulisse de réparation Ø 110 | 56.12
CHAT-N PB011.06 | Fourniture | Réfection colonne d'évacuation | Réfection colonne d'évacuation des eaux usées/pluviales, rampante ou verticale compris colliers, brasures, raccord de scellement et toutes sujétions.Raccords fonte (y compris toute sujétions)D.F.P manchon Ø 80 | 21.43
CHAT-N PB011.07 | Fourniture | Réfection colonne d'évacuation | Réfection colonne d'évacuation des eaux usées/pluviales, rampante ou verticale compris colliers, brasures, raccord de scellement et toutes sujétions.Raccords fonte (y compris toute sujétions)D.F.P manchon Ø 100 | 24.49
CHAT-N PB011.08 | Fourniture | Réfection colonne d'évacuation | Réfection colonne d'évacuation des eaux usées/pluviales, rampante ou verticale compris colliers, brasures, raccord de scellement et toutes sujétions.Raccords fonte (y compris toute sujétions)D.F.P manchon Ø 110 | 28.57
CHAT-N PB011.09 | Fourniture | Réfection colonne d'évacuation | Réfection colonne d'évacuation des eaux usées/pluviales, rampante ou verticale compris colliers, brasures, raccord de scellement et toutes sujétions.Raccords fonte (y compris toute sujétions)D.F.P coude 22°à 90° - Ø 80 | 25.51
CHAT-N PB011.10 | Fourniture | Réfection colonne d'évacuation | Réfection colonne d'évacuation des eaux usées/pluviales, rampante ou verticale compris colliers, brasures, raccord de scellement et toutes sujétions.Raccords fonte (y compris toute sujétions)D.F.P coude 22°à 90° - Ø 100 | 30.61
CHAT-N PB011.11 | Fourniture | Réfection colonne d'évacuation | Réfection colonne d'évacuation des eaux usées/pluviales, rampante ou verticale compris colliers, brasures, raccord de scellement et toutes sujétions.Raccords fonte (y compris toute sujétions)D.F.P coude 22°à 90° - Ø 110 | 35.71
CHAT-N PB011.12 | Fourniture | Réfection colonne d'évacuation | Réfection colonne d'évacuation des eaux usées/pluviales, rampante ou verticale compris colliers, brasures, raccord de scellement et toutes sujétions.Raccords fonte (y compris toute sujétions)D.F.P cone de réduction 80? Ø ?110 | 35.71
CHAT-N PB011.13 | Fourniture | Réfection colonne d'évacuation | Réfection colonne d'évacuation des eaux usées/pluviales, rampante ou verticale compris colliers, brasures, raccord de scellement et toutes sujétions.Raccords fonte (y compris toute sujétions)D.F.P esses coude Ø 80 | 45.92
CHAT-N PB011.14 | Fourniture | Réfection colonne d'évacuation | Réfection colonne d'évacuation des eaux usées/pluviales, rampante ou verticale compris colliers, brasures, raccord de scellement et toutes sujétions.Raccords fonte (y compris toute sujétions)D.F.P esses coude Ø 100 | 71.43
CHAT-N PB011.15 | Fourniture | Réfection colonne d'évacuation | Réfection colonne d'évacuation des eaux usées/pluviales, rampante ou verticale compris colliers, brasures, raccord de scellement et toutes sujétions.Raccords fonte (y compris toute sujétions)D.F.P esses coude Ø 110 | 101.02
CHAT-N PB011.16 | Fourniture | Réfection colonne d'évacuation | Réfection colonne d'évacuation des eaux usées/pluviales, rampante ou verticale compris colliers, brasures, raccord de scellement et toutes sujétions.Raccords fonte (y compris toute sujétions)D.F.P tés de visite Ø 80 | 56.12
CHAT-N PB011.17 | Fourniture | Réfection colonne d'évacuation | Réfection colonne d'évacuation des eaux usées/pluviales, rampante ou verticale compris colliers, brasures, raccord de scellement et toutes sujétions.Raccords fonte (y compris toute sujétions)D.F.P tés de visite Ø 100 | 63.27
CHAT-N PB011.18 | Fourniture | Réfection colonne d'évacuation | Réfection colonne d'évacuation des eaux usées/pluviales, rampante ou verticale compris colliers, brasures, raccord de scellement et toutes sujétions.Raccords fonte (y compris toute sujétions)D.F.P tés de visite Ø 110 | 86.73
CHAT-N PB011.19 | Fourniture | Réfection colonne d'évacuation | Réfection colonne d'évacuation des eaux usées/pluviales, rampante ou verticale compris colliers, brasures, raccord de scellement et toutes sujétions.Raccords fonte (y compris toute sujétions)D.F.P bouchon de fermeture 80? Ø ?110 | 35.71
CHAT-N PB012.01 | Fourniture | Réfection colonne d'évacuation | Réfection colonne d'évacuation des eaux usées/pluviales, rampante ou verticale compris colliers, brasures, raccord de scellement et toutes sujétions.Raccords PVC (y compris toute sujétions)D.F.P raccord culotte simple | 15.31
CHAT-N PB012.02 | Fourniture | Réfection colonne d'évacuation | Réfection colonne d'évacuation des eaux usées/pluviales, rampante ou verticale compris colliers, brasures, raccord de scellement et toutes sujétions.Raccords PVC (y compris toute sujétions)D.F.P raccord culotte double | 35.71
CHAT-N PB012.03 | Fourniture | Réfection colonne d'évacuation | Réfection colonne d'évacuation des eaux usées/pluviales, rampante ou verticale compris colliers, brasures, raccord de scellement et toutes sujétions.Raccords PVC (y compris toute sujétions)D.F.P coulisse de réparation Ø 80 | 21.43
CHAT-N PB012.04 | Fourniture | Réfection colonne d'évacuation | Réfection colonne d'évacuation des eaux usées/pluviales, rampante ou verticale compris colliers, brasures, raccord de scellement et toutes sujétions.Raccords PVC (y compris toute sujétions)D.F.P coulisse de réparation Ø 100 | 24.49
CHAT-N PB012.05 | Fourniture | Réfection colonne d'évacuation | Réfection colonne d'évacuation des eaux usées/pluviales, rampante ou verticale compris colliers, brasures, raccord de scellement et toutes sujétions.Raccords PVC (y compris toute sujétions)D.F.P coulisse de réparation Ø 110 | 28.57
CHAT-N PB012.06 | Fourniture | Réfection colonne d'évacuation | Réfection colonne d'évacuation des eaux usées/pluviales, rampante ou verticale compris colliers, brasures, raccord de scellement et toutes sujétions.Raccords PVC (y compris toute sujétions)D.F.P manchon Ø 80 | 10.2
CHAT-N PB012.07 | Fourniture | Réfection colonne d'évacuation | Réfection colonne d'évacuation des eaux usées/pluviales, rampante ou verticale compris colliers, brasures, raccord de scellement et toutes sujétions.Raccords PVC (y compris toute sujétions)D.F.P manchon Ø 100 | 15.31
CHAT-N PB012.08 | Fourniture | Réfection colonne d'évacuation | Réfection colonne d'évacuation des eaux usées/pluviales, rampante ou verticale compris colliers, brasures, raccord de scellement et toutes sujétions.Raccords PVC (y compris toute sujétions)D.F.P manchon Ø 110 | 18.37
CHAT-N PB012.09 | Fourniture | Réfection colonne d'évacuation | Réfection colonne d'évacuation des eaux usées/pluviales, rampante ou verticale compris colliers, brasures, raccord de scellement et toutes sujétions.Raccords PVC (y compris toute sujétions)D.F.P coude 22°à 90° - Ø 80 | 10.2
CHAT-N PB012.10 | Fourniture | Réfection colonne d'évacuation | Réfection colonne d'évacuation des eaux usées/pluviales, rampante ou verticale compris colliers, brasures, raccord de scellement et toutes sujétions.Raccords PVC (y compris toute sujétions)D.F.P coude 22°à 90° - Ø 100 | 15.31
CHAT-N PB012.11 | Fourniture | Réfection colonne d'évacuation | Réfection colonne d'évacuation des eaux usées/pluviales, rampante ou verticale compris colliers, brasures, raccord de scellement et toutes sujétions.Raccords PVC (y compris toute sujétions)D.F.P coude 22°à 90° - Ø 110 | 18.37
CHAT-N PB012.12 | Fourniture | Réfection colonne d'évacuation | Réfection colonne d'évacuation des eaux usées/pluviales, rampante ou verticale compris colliers, brasures, raccord de scellement et toutes sujétions.Raccords PVC (y compris toute sujétions)D.F.P cone de réduction 80? Ø ?110 | 12.24
CHAT-N PB012.13 | Fourniture | Réfection colonne d'évacuation | Réfection colonne d'évacuation des eaux usées/pluviales, rampante ou verticale compris colliers, brasures, raccord de scellement et toutes sujétions.Raccords PVC (y compris toute sujétions)D.F.P esses coude Ø 80 | 18.37
CHAT-N PB012.14 | Fourniture | Réfection colonne d'évacuation | Réfection colonne d'évacuation des eaux usées/pluviales, rampante ou verticale compris colliers, brasures, raccord de scellement et toutes sujétions.Raccords PVC (y compris toute sujétions)D.F.P esses coude Ø 100 | 18.37
CHAT-N PB012.15 | Fourniture | Réfection colonne d'évacuation | Réfection colonne d'évacuation des eaux usées/pluviales, rampante ou verticale compris colliers, brasures, raccord de scellement et toutes sujétions.Raccords PVC (y compris toute sujétions)D.F.P esses coude Ø 110 | 20.41
CHAT-N PB012.16 | Fourniture | Réfection colonne d'évacuation | Réfection colonne d'évacuation des eaux usées/pluviales, rampante ou verticale compris colliers, brasures, raccord de scellement et toutes sujétions.Raccords PVC (y compris toute sujétions)D.F.P tés de visite Ø 80 | 25.51
CHAT-N PB012.17 | Fourniture | Réfection colonne d'évacuation | Réfection colonne d'évacuation des eaux usées/pluviales, rampante ou verticale compris colliers, brasures, raccord de scellement et toutes sujétions.Raccords PVC (y compris toute sujétions)D.F.P tés de visite Ø 100 | 40.82
CHAT-N PB012.18 | Fourniture | Réfection colonne d'évacuation | Réfection colonne d'évacuation des eaux usées/pluviales, rampante ou verticale compris colliers, brasures, raccord de scellement et toutes sujétions.Raccords PVC (y compris toute sujétions)D.F.P tés de visite Ø 110 | 40.82
CHAT-N PB012.19 | Fourniture | Réfection colonne d'évacuation | Réfection colonne d'évacuation des eaux usées/pluviales, rampante ou verticale compris colliers, brasures, raccord de scellement et toutes sujétions.Raccords PVC (y compris toute sujétions)D.F.P bouchon de fermeture 80? Ø ?110 | 12.24
CHAT-N PB013.01 | Fourniture | Réfection colonne d'évacuation | Réfection colonne d'évacuation des eaux usées/pluviales, rampante ou verticale compris colliers, brasures, raccord de scellement et toutes sujétions.D.F.P. d'un réducteur de pression SERSEG avec manomètre de contrôleD.F.P. d'un réducteur de pression pour canalisation 33 x 42 | 229.59
CHAT-N PB013.02 | Fourniture | Réfection colonne d'évacuation | Réfection colonne d'évacuation des eaux usées/pluviales, rampante ou verticale compris colliers, brasures, raccord de scellement et toutes sujétions.D.F.P. d'un réducteur de pression SERSEG avec manomètre de contrôleD.F.P. d'un réducteur de pression pour canalisation 40 x 49 | 367.35
CHAT-N PB013.03 | Fourniture | Réfection colonne d'évacuation | Réfection colonne d'évacuation des eaux usées/pluviales, rampante ou verticale compris colliers, brasures, raccord de scellement et toutes sujétions.D.F.P. d'un réducteur de pression SERSEG avec manomètre de contrôleD.F.P. d'un réducteur de pression pour canalisation 50 x 60 | 459.18
CHAT-N PB013.04 | Fourniture | Réfection colonne d'évacuation | Réfection colonne d'évacuation des eaux usées/pluviales, rampante ou verticale compris colliers, brasures, raccord de scellement et toutes sujétions.D.F.P. d'un réducteur de pression SERSEG avec manomètre de contrôleD.F.P. d'un réducteur de pression pour canalisation 66 x 76 | 903.06
CHAT-N PB013.05 | Fourniture | Réfection colonne d'évacuation | Réfection colonne d'évacuation des eaux usées/pluviales, rampante ou verticale compris colliers, brasures, raccord de scellement et toutes sujétions.D.F.P. d'un réducteur de pression SERSEG avec manomètre de contrôleD.F.P. d'un réducteur de pression pour canalisation 80 x 90 | 1275.51
CHAT-N PB013.06 | Fourniture | Réfection colonne d'évacuation | Réfection colonne d'évacuation des eaux usées/pluviales, rampante ou verticale compris colliers, brasures, raccord de scellement et toutes sujétions.D.F.P. d'un réducteur de pression SERSEG avec manomètre de contrôleD.F.P. d'un réducteur de pression pour canalisation 102 x 114 | 1479.59
CHAT-N PB014 | Fourniture | Réfection colonne d'évacuation | Réfection colonne d'évacuation des eaux usées/pluviales, rampante ou verticale compris colliers, brasures, raccord de scellement et toutes sujétions.D.F.P. d'un réducteur de pression SERSEG avec manomètre de contrôleD.F.P. d'un réducteur de pression après comptage individuel compris fourniture et pose | 81.63
CHAT-N PB015 | Fourniture | Réfection colonne d'évacuation | Réfection colonne d'évacuation des eaux usées/pluviales, rampante ou verticale compris colliers, brasures, raccord de scellement et toutes sujétions.D.F.P. d'un réducteur de pression SERSEG avec manomètre de contrôleClapet anti-retour ? (20/27) | 20.41
CHAT-N PB016 | Fourniture | Réfection colonne d'évacuation | Réfection colonne d'évacuation des eaux usées/pluviales, rampante ou verticale compris colliers, brasures, raccord de scellement et toutes sujétions.D.F.P. d'un réducteur de pression SERSEG avec manomètre de contrôleClapet anti-retour ? (20/27) | 30.61
CHAT-N PB017.01 | Fourniture | Réfection de calorifugeage ave | Réfection de calorifugeage avec protection mécanique agrafée compris dépose de l'ancien sur canalisation d'un diamètre extérieur de : Réfection de calorifugeage coquille laine de roche de 21 à 42 inclus | 35.71
CHAT-N PB017.02 | Fourniture | Réfection de calorifugeage ave | Réfection de calorifugeage avec protection mécanique agrafée compris dépose de l'ancien sur canalisation d'un diamètre extérieur de : Réfection de calorifugeage coquille laine de roche de 49 à 60 inclus | 45.92
CHAT-N PB017.03 | Fourniture | Réfection de calorifugeage ave | Réfection de calorifugeage avec protection mécanique agrafée compris dépose de l'ancien sur canalisation d'un diamètre extérieur de : Réfection de calorifugeage coquille laine de roche de 76 à 90 inclus | 59.18
CHAT-N PB017.04 | Fourniture | Réfection de calorifugeage ave | Réfection de calorifugeage avec protection mécanique agrafée compris dépose de l'ancien sur canalisation d'un diamètre extérieur de : Réfection de calorifugeage coquille laine de roche de 90 à 114 inclus | 66.33
CHAT-N PB017.05 | Fourniture | Réfection de calorifugeage ave | Réfection de calorifugeage avec protection mécanique agrafée compris dépose de l'ancien sur canalisation d'un diamètre extérieur de : Réfection de calorifugeage coquille mousse néoprène de 21 à 42 inclus | 18.37
CHAT-N PB017.06 | Fourniture | Réfection de calorifugeage ave | Réfection de calorifugeage avec protection mécanique agrafée compris dépose de l'ancien sur canalisation d'un diamètre extérieur de : Réfection de calorifugeage coquille mousse néoprène de 49 à 60 inclus | 21.43
CHAT-N PB017.07 | Fourniture | Réfection de calorifugeage ave | Réfection de calorifugeage avec protection mécanique agrafée compris dépose de l'ancien sur canalisation d'un diamètre extérieur de : Réfection de calorifugeage coquille mousse néoprène de 76 à 90 inclus | 25.51
CHAT-N PB017.08 | Fourniture | Réfection de calorifugeage ave | Réfection de calorifugeage avec protection mécanique agrafée compris dépose de l'ancien sur canalisation d'un diamètre extérieur de : Réfection de calorifugeage coquille mousse néoprène de 90 à 114 inclus | 30.61
CHAT-N PB018.01 | Fourniture | Fourniture et pose manchon cao | Fourniture et pose manchon caoutchouc (y compris dépose de l'existant si nécessaire) Ø 16 ? 22 | 7.14
CHAT-N PB018.02 | Fourniture | Fourniture et pose manchon cao | Fourniture et pose manchon caoutchouc (y compris dépose de l'existant si nécessaire) Ø 22 ? 27 | 7.14
CHAT-N PB018.03 | Fourniture | Fourniture et pose manchon cao | Fourniture et pose manchon caoutchouc (y compris dépose de l'existant si nécessaire) Ø 27 ? 33 | 10.2
CHAT-N PB018.04 | Fourniture | Fourniture et pose manchon cao | Fourniture et pose manchon caoutchouc (y compris dépose de l'existant si nécessaire) Ø 33 ? 40 | 11.21
CHAT-N PB018.05 | Fourniture | Fourniture et pose manchon cao | Fourniture et pose manchon caoutchouc (y compris dépose de l'existant si nécessaire) Ø 40 ? 60 | 12.24
CHAT-N PB018.06 | Fourniture | Fourniture et pose manchon cao | Fourniture et pose manchon caoutchouc (y compris dépose de l'existant si nécessaire) Ø 60? 90 | 14.29
CHAT-N PB018.07 | Fourniture | Fourniture et pose manchon cao | Fourniture et pose manchon caoutchouc (y compris dépose de l'existant si nécessaire) Ø 90? 100 | 15.31
CHAT-N PB019.01 | Fourniture | Remplacement d'un évier inox c | Remplacement d'un évier inox compris alimentation en cuivre 12/14 (2 fois 0,60 m inclus brasures et raccords) vidange en cuivre 38/40 (0,70 m inclus brasures et jonctions). Robinetterie mélangeur compris bec et mousseur. Siphons et bondes + bouchons + chainettes. Compris joint silicone contre mur.Evier inox de 120 - 2 bacs | 255.1
CHAT-N PB019.02 | Fourniture | Remplacement d'un évier inox c | Remplacement d'un évier inox compris alimentation en cuivre 12/14 (2 fois 0,60 m inclus brasures et raccords) vidange en cuivre 38/40 (0,70 m inclus brasures et jonctions). Robinetterie mélangeur compris bec et mousseur. Siphons et bondes + bouchons + chainettes. Compris joint silicone contre mur.Evier inox de 100 - 1 bac | 244.9
CHAT-N PB019.03 | Fourniture | Remplacement d'un évier inox c | Remplacement d'un évier inox compris alimentation en cuivre 12/14 (2 fois 0,60 m inclus brasures et raccords) vidange en cuivre 38/40 (0,70 m inclus brasures et jonctions). Robinetterie mélangeur compris bec et mousseur. Siphons et bondes + bouchons + chainettes. Compris joint silicone contre mur.Evier inox de 80 - 1 bac | 234.69
CHAT-N PB020.01 | Fourniture | Meuble type ou équivalent AQUA | Meuble type ou équivalent AQUARINE GROUPE ALIBERT Leader ou Azur (modèle sur pied) compris poignées de tirages, charnières, aimants avec une étagère intermédiaire, toutes découpes et ajustages.100 - meuble blanc 2 portes | 142.86
CHAT-N PB020.02 | Fourniture | Meuble type ou équivalent AQUA | Meuble type ou équivalent AQUARINE GROUPE ALIBERT Leader ou Azur (modèle sur pied) compris poignées de tirages, charnières, aimants avec une étagère intermédiaire, toutes découpes et ajustages.120 - meuble blanc 2 portes | 153.06
CHAT-N PB020.03 | Fourniture | Meuble type ou équivalent AQUA | Meuble type ou équivalent AQUARINE GROUPE ALIBERT Leader ou Azur (modèle sur pied) compris poignées de tirages, charnières, aimants avec une étagère intermédiaire, toutes découpes et ajustages. 80 - meuble blanc 2 portes | 132.65
CHAT-N PB020.04 | Fourniture | Meuble type ou équivalent AQUA | Meuble type ou équivalent AQUARINE GROUPE ALIBERT Leader ou Azur (modèle sur pied) compris poignées de tirages, charnières, aimants avec une étagère intermédiaire, toutes découpes et ajustages. 80 - meuble blanc 1portes | 132.65
CHAT-N PB021.01 | Fourniture | Meuble + évier même dito PB019 | Meuble + évier même dito PB019.00/PB020.00Evier inox de 120 - 2bacs + meuble blanc 2 portes | 357.14
CHAT-N PB021.02 | Fourniture | Meuble + évier même dito PB019 | Meuble + évier même dito PB019.00/PB020.00Evier inox de 100 - 1bac + meuble blanc 2 portes | 336.73
CHAT-N PB021.03 | Fourniture | Meuble + évier même dito PB019 | Meuble + évier même dito PB019.00/PB020.00Evier inox de 80 - 1bac + meuble blanc 2 portes | 326.53
CHAT-N PB021.04 | Fourniture | Meuble + évier même dito PB019 | Meuble + évier même dito PB019.00/PB020.00Evier inox de 80 - 1bac + meuble blanc 1 portes | 326.53
CHAT-N PB022.01 | Fourniture | Remplacement d'un lavabo type | Remplacement d'un lavabo type Jacob de Lafond Brive ou équivalent compris alimentation en cuivre 10/12 (2 fois 0,60 m inclus brasures et raccords), vidange en cuivre 26/28 (0,70 m inclus brasures et jonctions). Robinetterie mélangeur compris bec et mousseur. Siphon et bonde à clapet en y compris joints. Compris joint silicone contre mur. Lavabo de 60 sur colonne | 193.88
CHAT-N PB022.02 | Fourniture | Remplacement d'un lavabo type | Remplacement d'un lavabo type Jacob de Lafond Brive ou équivalent compris alimentation en cuivre 10/12 (2 fois 0,60 m inclus brasures et raccords), vidange en cuivre 26/28 (0,70 m inclus brasures et jonctions). Robinetterie mélangeur compris bec et mousseur. Siphon et bonde à clapet en y compris joints. Compris joint silicone contre mur. Lavabo de 55 sur colonne | 183.67
CHAT-N PB022.03 | Fourniture | Remplacement d'un lavabo type | Remplacement d'un lavabo type Jacob de Lafond Brive ou équivalent compris alimentation en cuivre 10/12 (2 fois 0,60 m inclus brasures et raccords), vidange en cuivre 26/28 (0,70 m inclus brasures et jonctions). Robinetterie mélangeur compris bec et mousseur. Siphon et bonde à clapet en y compris joints. Compris joint silicone contre mur. Lavabo de 60 fixation mural | 173.47
CHAT-N PB022.04 | Fourniture | Remplacement d'un lavabo type | Remplacement d'un lavabo type Jacob de Lafond Brive ou équivalent compris alimentation en cuivre 10/12 (2 fois 0,60 m inclus brasures et raccords), vidange en cuivre 26/28 (0,70 m inclus brasures et jonctions). Robinetterie mélangeur compris bec et mousseur. Siphon et bonde à clapet en y compris joints. Compris joint silicone contre mur. Lavabo de 55 fixation mural | 163.27
CHAT-N PB023.01 | Fourniture | Remplacement d'une douche comp | Remplacement d'une douche compris encastrement alimentaire en cuivre 10/12 (2 fois 0,60m inclus brasures et raccords), vidange en cuivre 26/28 (0,70 m inclus brasures et jonctions). Robinetterie mélangeur compris flexible en laiton chromé, douchette et barre de fixation. Siphon siphoïde et bonde . Dépose ancienne faïence, reprise enduit et repose faïence 15*15 (fournitures comprises) tour de douche. Compris joint silicone contre mur et toutes sujétions. Receveur de douche en grès de 70/70 | 367.35
CHAT-N PB023.02 | Fourniture | Remplacement d'une douche comp | Remplacement d'une douche compris encastrement alimentaire en cuivre 10/12 (2 fois 0,60m inclus brasures et raccords), vidange en cuivre 26/28 (0,70 m inclus brasures et jonctions). Robinetterie mélangeur compris flexible en laiton chromé, douchette et barre de fixation. Siphon siphoïde et bonde . Dépose ancienne faïence, reprise enduit et repose faïence 15*15 (fournitures comprises) tour de douche. Compris joint silicone contre mur et toutes sujétions. Receveur de douche en grès de 80/80 | 387.76
CHAT-N PB024.01 | Fourniture | Remplacement d'un bac à douche | Remplacement d'un bac à douche compris siphon siphoïde, bonde et joint silicone contre mur. Receveur de douche en grès de 70/70 | 275.51
CHAT-N PB024.02 | Fourniture | Remplacement d'un bac à douche | Remplacement d'un bac à douche compris siphon siphoïde, bonde et joint silicone contre mur. Receveur de douche en grès de 80/80 | 285.71
CHAT-N PB025.03 | Fourniture | Remplacement d'une baignoire | Remplacement d'une baignoire compris alimentation en cuivre 12/14 (2 x 0,60 m inclus brasures et raccords) vidange en cuivre 26/28 (0,70 m inclus brasures et jonctions). Robinetterie mélangeur y compris inverseur automatique, flexible 1,50 ml laiton chromé, pommeau de douche. Siphon et bonde, vidage à chaînette. Compris joint silicone contre mur et tablier de baignoire.Blanc 1,20 X 0,70 à 1,40 X 0,70 | 346.94
CHAT-N PB025.04 | Fourniture | Remplacement d'une baignoire | Remplacement d'une baignoire compris alimentation en cuivre 12/14 (2 x 0,60 m inclus brasures et raccords) vidange en cuivre 26/28 (0,70 m inclus brasures et jonctions). Robinetterie mélangeur y compris inverseur automatique, flexible 1,50 ml laiton chromé, pommeau de douche. Siphon et bonde, vidage à chaînette. Compris joint silicone contre mur et tablier de baignoire.Blanc 1,60 X 0,70 | 357.14
CHAT-N PB025.05 | Fourniture | Remplacement d'une baignoire | Remplacement d'une baignoire compris alimentation en cuivre 12/14 (2 x 0,60 m inclus brasures et raccords) vidange en cuivre 26/28 (0,70 m inclus brasures et jonctions). Robinetterie mélangeur y compris inverseur automatique, flexible 1,50 ml laiton chromé, pommeau de douche. Siphon et bonde, vidage à chaînette. Compris joint silicone contre mur et tablier de baignoire.Blanc 1,70 X 0,70 | 367.35
CHAT-N PB026.01 | Fourniture | Tablier de baignoire façade | Tablier de baignoire façade | 81.63
CHAT-N PB026.02 | Fourniture | Tablier de baignoire façade et | Tablier de baignoire façade et retour | 51.02
CHAT-N PB026.03 | Fourniture | Tablier de baignoire retour | Tablier de baignoire retour | 127.55
CHAT-N PB027 | Fourniture | Remplacement d'un bidet compr | Remplacement d'un bidet compris alimentation en cuivre 12/14 (2 x 0,60 m inclus brasures et raccords) vidange en cuivre 26/28 (0,70 m inclus brasures et jonctions). Robinetterie mélangeur, siphon et bonde vidage à chaînette. Compris joint silicone contre mur. | 168.37
CHAT-N PB028.01 | Fourniture | Remplacement d'un W.C. compris | Remplacement d'un W.C. compris alimentation en cuivre 8/10 (1 x 0,60 m inclus brasures et raccords), robinet d'arrêt 12/17 mécanisme de chasse insonorisé (avec classement acoustique) à double détente et pipe d'évacuation compris abattant double Olfa blanc compris joint silicone contre mur et fixations mécaniques.Type Porcher Pack WC P9400 ULYSSE 2 | 234.69
CHAT-N PB028.02 | Fourniture | Remplacement d'un W.C. compris | Remplacement d'un W.C. compris alimentation en cuivre 8/10 (1 x 0,60 m inclus brasures et raccords), robinet d'arrêt 12/17 mécanisme de chasse insonorisé (avec classement acoustique) à double détente et pipe d'évacuation compris abattant double Olfa blanc compris joint silicone contre mur et fixations mécaniques.Type ASPIRAMBO | 377.55
CHAT-N PB029.01 | Fourniture | Remplacement d'une cuvette com | Remplacement d'une cuvette compris raccordement avec réservoir, pipe d'évacuation abattant double Olfa blanc et fixations mécaniquesEquivalent existant | 142.86
CHAT-N PB029.02 | Fourniture | Remplacement d'une cuvette com | Remplacement d'une cuvette compris raccordement avec réservoir, pipe d'évacuation abattant double Olfa blanc et fixations mécaniquesASPIRAMBO | 193.88
CHAT-N PB030.01 | Fourniture | Remplacement d'un réservoir co | Remplacement d'un réservoir compris alimentation en cuivre 8/10 (1 x 0,60 m inclus brasures et raccords), robinet d'arrêt 12/17 mécanisme de chasse insonorisé (avec classement acoustique) à double détente compris raccordement avec cuvette, joint silicone contre mur. Equivalent existant | 142.86
CHAT-N PB030.02 | Fourniture | Remplacement d'un réservoir co | Remplacement d'un réservoir compris alimentation en cuivre 8/10 (1 x 0,60 m inclus brasures et raccords), robinet d'arrêt 12/17 mécanisme de chasse insonorisé (avec classement acoustique) à double détente compris raccordement avec cuvette, joint silicone contre mur. ASPIRAMBO | 153.06
CHAT-N PB031 | Fourniture | Remplacement d'un réservoir co | Remplacement d'un réservoir compris alimentation en cuivre 8/10 (1 x 0,60 m inclus brasures et raccords), robinet d'arrêt 12/17 mécanisme de chasse insonorisé (avec classement acoustique) à double détente compris raccordement avec cuvette, joint silicone contre mur. Remplacement pipe WC y compris raccord colonne évacuation | 35.71
CHAT-N PB032 | Fourniture | Remplacement d'un réservoir co | Remplacement d'un réservoir compris alimentation en cuivre 8/10 (1 x 0,60 m inclus brasures et raccords), robinet d'arrêt 12/17 mécanisme de chasse insonorisé (avec classement acoustique) à double détente compris raccordement avec cuvette, joint silicone contre mur. Remplacement tubulaire pour sortie ASPIRAMBO | 40.82
CHAT-N PB033 | Fourniture | Remplacement d'un réservoir co | Remplacement d'un réservoir compris alimentation en cuivre 8/10 (1 x 0,60 m inclus brasures et raccords), robinet d'arrêt 12/17 mécanisme de chasse insonorisé (avec classement acoustique) à double détente compris raccordement avec cuvette, joint silicone contre mur. Remplacement abattant double type ou équivalent Olfa blanc | 45.92
CHAT-N PB034 | Fourniture | Remplacement d'un réservoir co | Remplacement d'un réservoir compris alimentation en cuivre 8/10 (1 x 0,60 m inclus brasures et raccords), robinet d'arrêt 12/17 mécanisme de chasse insonorisé (avec classement acoustique) à double détente compris raccordement avec cuvette, joint silicone contre mur. Remplacement mécanisme de chasse insonorisé (avec classement acoustique) à double détente. | 81.63
CHAT-N PB035 | Fourniture | Remplacement d'un réservoir co | Remplacement d'un réservoir compris alimentation en cuivre 8/10 (1 x 0,60 m inclus brasures et raccords), robinet d'arrêt 12/17 mécanisme de chasse insonorisé (avec classement acoustique) à double détente compris raccordement avec cuvette, joint silicone contre mur. Robinet flotteur | 40.82
CHAT-N PB036 | Fourniture | Remplacement d'un réservoir co | Remplacement d'un réservoir compris alimentation en cuivre 8/10 (1 x 0,60 m inclus brasures et raccords), robinet d'arrêt 12/17 mécanisme de chasse insonorisé (avec classement acoustique) à double détente compris raccordement avec cuvette, joint silicone contre mur. Robinet d'arrêt W-C | 15.31
CHAT-N PB037 | Fourniture | Remplacement d'un réservoir co | Remplacement d'un réservoir compris alimentation en cuivre 8/10 (1 x 0,60 m inclus brasures et raccords), robinet d'arrêt 12/17 mécanisme de chasse insonorisé (avec classement acoustique) à double détente compris raccordement avec cuvette, joint silicone contre mur. Détartrage cuvette WC | 35.71
CHAT-N PB038 | Fourniture | Remplacement d'un réservoir co | Remplacement d'un réservoir compris alimentation en cuivre 8/10 (1 x 0,60 m inclus brasures et raccords), robinet d'arrêt 12/17 mécanisme de chasse insonorisé (avec classement acoustique) à double détente compris raccordement avec cuvette, joint silicone contre mur. Abattant double type Olfa blanc ou équivalent | 45.92
CHAT-N PB039.01 | Fourniture | Remplacement d'un ballon d'eau | Remplacement d'un ballon d'eau chaude électrique type ATLANTIC y compris vidange, raccordements et fournitures et pose du groupe de sécurité y compris F.P. d'un relais de commande (compris dépose de l'ancien raccordement et toutes sujétions jusqu'au parfait achèvement de l'ouvrage) 75 litres vertical stéatite résistance hors d'eau | 418.37
CHAT-N PB039.02 | Fourniture | Remplacement d'un ballon d'eau | Remplacement d'un ballon d'eau chaude électrique type ATLANTIC y compris vidange, raccordements et fournitures et pose du groupe de sécurité y compris F.P. d'un relais de commande (compris dépose de l'ancien raccordement et toutes sujétions jusqu'au parfait achèvement de l'ouvrage) 100 litres vertical stéatite résistance hors d'eau | 459.18
CHAT-N PB039.03 | Fourniture | Remplacement d'un ballon d'eau | Remplacement d'un ballon d'eau chaude électrique type ATLANTIC y compris vidange, raccordements et fournitures et pose du groupe de sécurité y compris F.P. d'un relais de commande (compris dépose de l'ancien raccordement et toutes sujétions jusqu'au parfait achèvement de l'ouvrage) 150 litres vertical stéatite résistance hors d'eau | 489.8
CHAT-N PB039.04 | Fourniture | Remplacement d'un ballon d'eau | Remplacement d'un ballon d'eau chaude électrique type ATLANTIC y compris vidange, raccordements et fournitures et pose du groupe de sécurité y compris F.P. d'un relais de commande (compris dépose de l'ancien raccordement et toutes sujétions jusqu'au parfait achèvement de l'ouvrage) 200 litres vertical stéatite résistance hors d'eau | 561.22
CHAT-N PB039.05 | Fourniture | Remplacement d'un ballon d'eau | Remplacement d'un ballon d'eau chaude électrique type ATLANTIC y compris vidange, raccordements et fournitures et pose du groupe de sécurité y compris F.P. d'un relais de commande (compris dépose de l'ancien raccordement et toutes sujétions jusqu'au parfait achèvement de l'ouvrage) 300 litres sur socle stéatite résistance hors d'eau | 795.92
CHAT-N PB040 | Fourniture | Remplacement d'un ballon d'eau | Remplacement d'un ballon d'eau chaude électrique type ATLANTIC y compris vidange, raccordements et fournitures et pose du groupe de sécurité y compris F.P. d'un relais de commande (compris dépose de l'ancien raccordement et toutes sujétions jusqu'au parfait achèvement de l'ouvrage) Groupe de sécurité 20/27 avec siphon | 81.63
CHAT-N PB041 | Fourniture | Remplacement d'un ballon d'eau | Remplacement d'un ballon d'eau chaude électrique type ATLANTIC y compris vidange, raccordements et fournitures et pose du groupe de sécurité y compris F.P. d'un relais de commande (compris dépose de l'ancien raccordement et toutes sujétions jusqu'au parfait achèvement de l'ouvrage) Groupe de sécurité 20/27 toutes position avec siphon | 86.73
CHAT-N PB042 | Fourniture | Remplacement d'un ballon d'eau | Remplacement d'un ballon d'eau chaude électrique type ATLANTIC y compris vidange, raccordements et fournitures et pose du groupe de sécurité y compris F.P. d'un relais de commande (compris dépose de l'ancien raccordement et toutes sujétions jusqu'au parfait achèvement de l'ouvrage) Trépied | 51.02
CHAT-N PB043 | Fourniture | Remplacement d'un ballon d'eau | Remplacement d'un ballon d'eau chaude électrique type ATLANTIC y compris vidange, raccordements et fournitures et pose du groupe de sécurité y compris F.P. d'un relais de commande (compris dépose de l'ancien raccordement et toutes sujétions jusqu'au parfait achèvement de l'ouvrage) Détartrage d'un chauffe eau électrique y compris vidange, fourniture et pose de joint neuf, remplissage, réglage thermostat sur 55°C. | 122.45
CHAT-N PB044 | Fourniture | Remplacement d'un chauffe-eau | Remplacement d'un chauffe-eau gaz y compris raccordements. F. et P. d'un groupe de sécurité sur chauffe-eau ( compris dépose de l'ancien raccordement et toutes sujétions jusqu'au parfait achèvement de l'ouvrage) D.F.P. d'une résistance blindée pour chauffe eau électrique | 193.88
CHAT-N PB044.01 | Fourniture | "Remplacement d'un chauffe-eau | "Remplacement d'un chauffe-eau gaz y compris raccordements. F. et P. d'un groupe de sécurité sur chauffe-eau ( compris dépose de l'ancien raccordement et toutes sujétions jusqu'au parfait achèvement de l'ouvrage) Sans mélangeur ""ONDEA-10L/Mn"" avec veilleuse" | 459.18
CHAT-N PB044.02 | Fourniture | "Remplacement d'un chauffe-eau | "Remplacement d'un chauffe-eau gaz y compris raccordements. F. et P. d'un groupe de sécurité sur chauffe-eau ( compris dépose de l'ancien raccordement et toutes sujétions jusqu'au parfait achèvement de l'ouvrage) Avec mélangeur ""ONDEA-10L/Mn"" avec veilleuse" | 479.59
CHAT-N PB044.03 | Fourniture | "Remplacement d'un chauffe-eau | "Remplacement d'un chauffe-eau gaz y compris raccordements. F. et P. d'un groupe de sécurité sur chauffe-eau ( compris dépose de l'ancien raccordement et toutes sujétions jusqu'au parfait achèvement de l'ouvrage) Sans mélangeur ""ONDEA-13L/Mn"" avec veilleuse" | 653.06
CHAT-N PB044.04 | Fourniture | "Remplacement d'un chauffe-eau | "Remplacement d'un chauffe-eau gaz y compris raccordements. F. et P. d'un groupe de sécurité sur chauffe-eau ( compris dépose de l'ancien raccordement et toutes sujétions jusqu'au parfait achèvement de l'ouvrage) Avec mélangeur ""ONDEA-13L/Mn"" avec veilleuse" | 663.27
CHAT-N PB045 | Fourniture | Remplacement d'un chauffe-eau | Remplacement d'un chauffe-eau gaz y compris raccordements. F. et P. d'un groupe de sécurité sur chauffe-eau ( compris dépose de l'ancien raccordement et toutes sujétions jusqu'au parfait achèvement de l'ouvrage) D.F.P. d'une résistance dans doigt de gant pour chauffe eau électrique | 153.06
CHAT-N PB046 | Fourniture | Remplacement d'un chauffe-eau | Remplacement d'un chauffe-eau gaz y compris raccordements. F. et P. d'un groupe de sécurité sur chauffe-eau ( compris dépose de l'ancien raccordement et toutes sujétions jusqu'au parfait achèvement de l'ouvrage) D.F.P. d'un thermostat pour chauffe-eau électrique réglage sur 55°C | 102.04
CHAT-N PB047 | Fourniture | Remplacement d'un chauffe-eau | Remplacement d'un chauffe-eau gaz y compris raccordements. F. et P. d'un groupe de sécurité sur chauffe-eau ( compris dépose de l'ancien raccordement et toutes sujétions jusqu'au parfait achèvement de l'ouvrage) Dépose de la baignoire (compris alimentation EF EC et évacuation, dépose ancienne faïence). F et P du receveur de douche en grès 80/80 compris alimentaire en cuivre 10/12 (2 fois 0,60m inclus brasures et raccords), vidange en cuivre 26/28 (0,70 m inclus brasures et jonctions). Robinetterie mélangeur, flexible en laiton chromé, douchette et barre de fixation, siphon siphoïde et bonde . Reprise enduit et repose faïence 15*15 (fourniture y compris) tour de douche, compris joint silicone contre mur et toutes sujétions. | 969.39
CHAT-N PB048.01 | Fourniture | Dépose de la faïence existante | Dépose de la faïence existante et reprise enduit murs. Fourniture et pose de faïence blanche 150 X 150 y compris joint silicone contre murs. de 0,5 à 2,00 m2 | 71.43
CHAT-N PB048.02 | Fourniture | Dépose de la faïence existante | Dépose de la faïence existante et reprise enduit murs. Fourniture et pose de faïence blanche 150 X 150 y compris joint silicone contre murs. de 2,01 à 4,00 m2 | 71.43
CHAT-N PB048.03 | Fourniture | Dépose de la faïence existante | Dépose de la faïence existante et reprise enduit murs. Fourniture et pose de faïence blanche 150 X 150 y compris joint silicone contre murs. Tour de douche (tous les côtés hauteur huisseries) | 69.39
CHAT-N PB048.04 | Fourniture | Dépose de la faïence existante | Dépose de la faïence existante et reprise enduit murs. Fourniture et pose de faïence blanche 150 X 150 y compris joint silicone contre murs. Tour de baignoire (tous les côtés hauteur huisseries) | 69.39
CHAT-N PB048.05 | Fourniture | Dépose de la faïence existante | Dépose de la faïence existante et reprise enduit murs. Fourniture et pose de faïence blanche 150 X 150 y compris joint silicone contre murs. Dessus lavabo (1m2) | 71.43
CHAT-N PB048.06 | Fourniture | Dépose de la faïence existante | Dépose de la faïence existante et reprise enduit murs. Fourniture et pose de faïence blanche 150 X 150 y compris joint silicone contre murs. Dessus évier 1m2 à 4,00 m2 | 71.43
CHAT-N PB049 | Fourniture | Rehaussement faïence : | Rehaussement faïence : F et P de faïence blanche 150 X 150 (tous les côtés hauteur huisseries) ? 4,00m² | 71.43
CHAT-N PB050.01 | Fourniture | Rehaussement faïence : | Rehaussement faïence : F et P de faïence blanche 150 X 150 (tous les côtés hauteur huisseries) ? 4,00m²linéaire (=distance) < 4,00 m | 28.57
CHAT-N PB050.02 | Fourniture | Rehaussement faïence : | Rehaussement faïence : F et P de faïence blanche 150 X 150 (tous les côtés hauteur huisseries) ? 4,00m²4,00 m < linéaire < 10,00 m | 26.53
CHAT-N PB050.03 | Fourniture | Rehaussement faïence : | Rehaussement faïence : F et P de faïence blanche 150 X 150 (tous les côtés hauteur huisseries) ? 4,00m²10,00 m < linéaire < 15,00 m | 26.53
CHAT-N PB050.04 | Fourniture | Rehaussement faïence : | Rehaussement faïence : F et P de faïence blanche 150 X 150 (tous les côtés hauteur huisseries) ? 4,00m²linéaire > 15,00 m | 26.53
CHAT-N PB051.01 | Fourniture | Remplacement de conduite exist | Remplacement de conduite existante par conduite en gaz (diamètre 16/18) pour alimentation d'une cuisinière - canalisation cuivre linéaire (=distance) < 4,00 m | 26.53
CHAT-N PB051.02 | Fourniture | Remplacement de conduite exist | Remplacement de conduite existante par conduite en gaz (diamètre 16/18) pour alimentation d'une cuisinière - canalisation cuivre 4,00 m < linéaire < 10,00 m | 25.51
CHAT-N PB051.03 | Fourniture | Remplacement de conduite exist | Remplacement de conduite existante par conduite en gaz (diamètre 16/18) pour alimentation d'une cuisinière - canalisation cuivre linéaire > 10,00 m | 25.51
CHAT-N PB052 | Fourniture | Remplacement de conduite exist | Remplacement de conduite existante par conduite en gaz (diamètre 16/18) pour alimentation d'une cuisinière - canalisation cuivre Remplacement du robinet d'arrêt gaz alimentant gazinière soudé sur canalisation y compris tétine porte caoutchouc en laiton chromé conforme à la règlementation et toutes sujétions. | 86.73
CHAT-N PB053 | Fourniture | Remplacement de conduite exist | Remplacement de conduite existante par conduite en gaz (diamètre 16/18) pour alimentation d'une cuisinière - canalisation cuivre Création raccordement de machine à laver comprenant piquage sur alimentation (1,00 m et raccords) compris siphon d'évacuation PVC pour raccordement machine à laver. Robinet chromé sur applique avec pas de vissage classement E3A3U2 et fixation murale compris toutes sujétions de fixation des canalisations | 79.59
CHAT-N PB054.01 | Fourniture | Réfection de raccordement de m | Réfection de raccordement de machine y compris toute sujétions.D.F.P robinet chromé sur applique avec pas de vissage classement E3A3U2 | 35.71
CHAT-N PB054.02 | Fourniture | Réfection de raccordement de m | Réfection de raccordement de machine y compris toute sujétions.D.F.P siphon d'évacuation | 30.61
CHAT-N PB055 | Fourniture | Réfection de raccordement de m | Réfection de raccordement de machine y compris toute sujétions.Fixation mécaniques d'une cuvette de WC | 40.82
CHAT-N PB056 | Fourniture | Réfection de raccordement de m | Réfection de raccordement de machine y compris toute sujétions.Fixation mécaniques lavabo avec colonnes | 40.82
CHAT-N PB057 | Fourniture | Réfection de raccordement de m | Réfection de raccordement de machine y compris toute sujétions.Fixation mécaniques lavabo sans colonne | 45.92
CHAT-N PB058.01 | Fourniture | Fourniture et pose d'éléments | Fourniture et pose d'éléments y compris dépose de l'existant , raccordement et toutes sujétions. D.P.F robinet de type puisage | 45.92
CHAT-N PB058.02 | Fourniture | Fourniture et pose d'éléments | Fourniture et pose d'éléments y compris dépose de l'existant , raccordement et toutes sujétions. D.P.F robinet mélangeur lavabo | 100
CHAT-N PB058.03 | Fourniture | Fourniture et pose d'éléments | Fourniture et pose d'éléments y compris dépose de l'existant , raccordement et toutes sujétions. D.P.F robinet mélangeur évier inox | 96.94
CHAT-N PB058.04 | Fourniture | Fourniture et pose d'éléments | Fourniture et pose d'éléments y compris dépose de l'existant , raccordement et toutes sujétions. D.P.F robinet mélangeur mural douche | 91.84
CHAT-N PB058.05 | Fourniture | Fourniture et pose d'éléments | Fourniture et pose d'éléments y compris dépose de l'existant , raccordement et toutes sujétions. D.P.F robinet mélangeur baignoire | 112.24
CHAT-N PB058.06 | Fourniture | Fourniture et pose d'éléments | Fourniture et pose d'éléments y compris dépose de l'existant , raccordement et toutes sujétions. D.P.F robinet mélangeur bidet | 91.84
CHAT-N PB058.07 | Fourniture | Fourniture et pose d'éléments | Fourniture et pose d'éléments y compris dépose de l'existant , raccordement et toutes sujétions. D.P.F jeu de têtes de robinet 3/8 équivalent existant | 30.61
CHAT-N PB058.08 | Fourniture | Fourniture et pose d'éléments | Fourniture et pose d'éléments y compris dépose de l'existant , raccordement et toutes sujétions. D.P.F jeu de têtes de robinet 15/21 équivalent existant | 30.61
CHAT-N PB058.09 | Fourniture | Fourniture et pose d'éléments | Fourniture et pose d'éléments y compris dépose de l'existant , raccordement et toutes sujétions. D.P.F inverseur automatique bain-douche équivalent existant | 40.82
CHAT-N PB058.10 | Fourniture | Fourniture et pose d'éléments | Fourniture et pose d'éléments y compris dépose de l'existant , raccordement et toutes sujétions. D.P.F Bonde de vidage à chainette baignoire | 35.71
CHAT-N PB058.11 | Fourniture | Fourniture et pose d'éléments | Fourniture et pose d'éléments y compris dépose de l'existant , raccordement et toutes sujétions. D.P.F Bonde de vidage à clapet lavabo | 30.61
CHAT-N PB058.12 | Fourniture | Fourniture et pose d'éléments | Fourniture et pose d'éléments y compris dépose de l'existant , raccordement et toutes sujétions. D.P.F Bonde de vidage à chainette évier 1 bac | 25.51
CHAT-N PB058.13 | Fourniture | Fourniture et pose d'éléments | Fourniture et pose d'éléments y compris dépose de l'existant , raccordement et toutes sujétions. D.P.F Bonde pvc de vidage à chainette évier 2 bac | 30.61
CHAT-N PB058.14 | Fourniture | Fourniture et pose d'éléments | Fourniture et pose d'éléments y compris dépose de l'existant , raccordement et toutes sujétions. D.P.F siphon pvc baignoire à culot ou plat | 20.41
CHAT-N PB058.15 | Fourniture | Fourniture et pose d'éléments | Fourniture et pose d'éléments y compris dépose de l'existant , raccordement et toutes sujétions. D.P.F siphon pvc lavabo à culot en pvc | 15.31
CHAT-N PB058.16 | Fourniture | Fourniture et pose d'éléments | Fourniture et pose d'éléments y compris dépose de l'existant , raccordement et toutes sujétions. D.P.F siphon pvc évier inox | 15.31
CHAT-N PB058.17 | Fourniture | Fourniture et pose d'éléments | Fourniture et pose d'éléments y compris dépose de l'existant , raccordement et toutes sujétions. D.P.F flexible long de 1,50ml + douchette | 35.71
CHAT-N PB058.18 | Fourniture | Fourniture et pose d'éléments | Fourniture et pose d'éléments y compris dépose de l'existant , raccordement et toutes sujétions. D.P.F flexible (x2) raccordement robinetterie/alimentation d'eau | 40.82
CHAT-N PB059.01 | Fourniture | Joints sanitaires dépose et fo | Joints sanitaires dépose et fourniture y compris toutes sujétionsD.P.F. joint silicone baignoire | 20.41
CHAT-N PB059.02 | Fourniture | Joints sanitaires dépose et fo | Joints sanitaires dépose et fourniture y compris toutes sujétionsD.P.F. joint silicone lavabo | 10.2
CHAT-N PB059.03 | Fourniture | Joints sanitaires dépose et fo | Joints sanitaires dépose et fourniture y compris toutes sujétionsD.P.F. joint silicone évier | 15.31
CHAT-N PB060 | Fourniture | Joints sanitaires dépose et fo | Joints sanitaires dépose et fourniture y compris toutes sujétionsPercement plancher ? 1m² y compris rebouchage et toutes sujétions , pour réparation ou remplacement canalisation. | 71.43
CHAT-N PB061.01 | Fourniture | Percement y compris rebouchag | Percement y compris rebouchage par trappe de visite bois et toutes sujétions, pour réparation ou remplacement canalisation. < 0,10 m2 | 45.92
CHAT-N PB061.02 | Fourniture | Percement y compris rebouchag | Percement y compris rebouchage par trappe de visite bois et toutes sujétions, pour réparation ou remplacement canalisation.0,10 m2 <trappe < 0,50 m2 | 71.43
CHAT-N PB061.03 | Fourniture | Percement y compris rebouchag | Percement y compris rebouchage par trappe de visite bois et toutes sujétions, pour réparation ou remplacement canalisation.0,50 m2 <trappe < 1,00 m2 | 71.43
CHAT-N PB061.04 | Fourniture | Percement y compris rebouchag | Percement y compris rebouchage par trappe de visite bois et toutes sujétions, pour réparation ou remplacement canalisation. <1,00 m2 | 76.53
CHAT-N PB062.01 | Fourniture | Fourniture et pose d'une paill | Fourniture et pose d'une paillasse en faience 150 X 150 y compris joint silicone contre murs et toutes sujétions < 0,10 m2 | 56.12
CHAT-N PB062.02 | Fourniture | Fourniture et pose d'une paill | Fourniture et pose d'une paillasse en faience 150 X 150 y compris joint silicone contre murs et toutes sujétions0,10 m2 <paillasse < 0,50 m2 | 56.12
CHAT-N PB062.03 | Fourniture | Fourniture et pose d'une paill | Fourniture et pose d'une paillasse en faience 150 X 150 y compris joint silicone contre murs et toutes sujétions0,50 m2 <paillaisse < 1,00 m2 | 81.63
CHAT-N PB062.04 | Fourniture | Fourniture et pose d'une paill | Fourniture et pose d'une paillasse en faience 150 X 150 y compris joint silicone contre murs et toutes sujétions <1,00 m2 | 81.63
CHAT-N PB063 | Fourniture | Fourniture et pose d'une paill | Fourniture et pose d'une paillasse en faience 150 X 150 y compris joint silicone contre murs et toutes sujétionsDébouchage canalisation d' évacution avec rapport y compris toutes sujétions | 18.37
CHATTUIL | Divers | Fourniture de chatières tuiles | Fourniture de chatières tuiles | 96.35
CHENEAU | Ouvrage | Fourniture, pose et façonnage | Fourniture, pose et façonnage d'un chéneau en zinc compris soudures et fixations. | 66
CHENEAUPB | Ouvrage | Réalisation d'un chéneau en pl | Réalisation d'un chéneau en plomb sur forme en plâtre compris soudures. | 125.1
CHEVILLELIEBIG | Ouvrage | Fourniture et pose de cheville | Fourniture et pose de chevilles spéciales pour mise en place de fausses potences. | 97.5
CHM 025 | Fourniture | Fourniture et pose d'un chaudi | Fourniture et pose d'un chaudière mixte DELIS ELM | 1150
CHM025 | Fourniture | Fourniture et pose d'une chaud | Fourniture et pose d'une chaudière mixte DELIS ELM | 1150.01
CHV 160 | Fourniture | Radiateur acier dimension 0.50 | Radiateur acier dimension 0.50 x 0.80 | 249.54
CHV 161 | Fourniture | Radiateur acier dimension 0.50 | Radiateur acier dimension 0.50 x 1.00 | 287.93
CHV 162 | Fourniture | Radiateur acier dimension 0.50 | Radiateur acier dimension 0.50 x 1.60 | 383.91
CHV001 | Fourniture | Main-œuvre normale(H) | Main-œuvre normale(H) | 35.69
CHV030 | Fourniture | FT petit dépan, cis déplcmt 1H | FT petit dépan, cis déplcmt 1H de MOe et petite réparat.(FT) | 72.67
CHV111 | Fourniture | Cumulus 15 l(U) | Cumulus 15 l(U) | 245.08
CHV112 | Fourniture | Cumulus 75 l(U) | Cumulus 75 l(U) | 341.77
CHV113 | Fourniture | Cumulus 100 l(U) | Cumulus 100 l(U) | 387.6
CHV114 | Fourniture | Cumulus 150 l(U) | Cumulus 150 l(U) | 445.74
CHV115 | Fourniture | Cumulus 200 l sur socle(U) | Cumulus 200 l sur socle(U) | 465.12
CHV116 | Fourniture | Cumulus 300 l sur socle(U) | Cumulus 300 l sur socle(U) | 705.33
CHV117 | Fourniture | Résistance cumulus(U) | Résistance cumulus(U) | 73.45
CHV118 | Fourniture | Groupe sécurité cumulus(U) | Groupe sécurité cumulus(U) | 53.16
CHV119 | Fourniture | Thermostat(U) | Thermostat(U) | 56.94
CHV120 | Fourniture | Remplmt. siphon de cumulus(U) | Remplmt. siphon de cumulus(U) | 45.08
CHV121 | Fourniture | F et P trépied ou barre de rat | F et P trépied ou barre de rattrapage cumulus(U) | 37.7
CHV131 | Fourniture | Chauffe-bain(U) | Chauffe-bain(U) | 669.15
CHV132 | Fourniture | Chaudière mixte(U) | Chaudière mixte(U) | 2166.99
CHV133 | Fourniture | Chaudière mixte ventouse(U) | Chaudière mixte ventouse(U) | 2166.98
CHV134 | Fourniture | Purgeur manuel(U) | Purgeur manuel(U) | 24.85
CHV135 | Fourniture | Pompe de circulation(U) | Pompe de circulation(U) | 436.3
CHV136 | Fourniture | Conduit d'évacuation(U) | Conduit d'évacuation(U) | 36.13
CHV137 | Fourniture | Thermostat d'ambiance(U) | Thermostat d'ambiance(U) | 64.68
CHV138 | Fourniture | Robinet radiateur simple(U) | Robinet radiateur simple(U) | 46.38
CHV139 | Fourniture | Robinet thermostatique(U) | Robinet thermostatique(U) | 64.46
CHV140 | Fourniture | Té réglage radiateur(U) | Té réglage radiateur(U) | 24.84
CHV141 | Fourniture | Refixation radiateur(U) | Refixation radiateur(U) | 50.89
CHV142 | Fourniture | Thermostat d'ambiance Electron | Thermostat d'ambiance Electronique programmable(U) | 213.21
CHV152 | Fourniture | Désembouage circuit chauffage | Désembouage circuit chauffage pièce supplémentaire(U) | 24.47
CHV153 | Fourniture | Remplmt. de volant simple de t | Remplmt. de volant simple de tête de robinet radiateur(U) | 24.45
CHV154 | Fourniture | Remplmt. de purgeur automatiqu | Remplmt. de purgeur automatique sur réseau de chauffage(U) | 34.17
CHV155 | Fourniture | Ramonage sur 2 niveaux(FT) | Ramonage sur 2 niveaux(FT) | 57.37
CHV156 | Fourniture | Ramonage de conduit par niveau | Ramonage de conduit par niveau supplémentaire(U) | 14.22
CHV157 | Fourniture | Ramonage conduit de cheminée(F | Ramonage conduit de cheminée(FT) | 143.43
CHV158 | Fourniture | Remplmt. radiateur Acier (Elém | Remplmt. radiateur Acier (Elémt.) | 278.81
CHV163 | Fourniture | Remplmt. radiateur sèche servi | Remplmt. radiateur sèche serviette 1000 watts(U) | 625.88
CHV164 | Fourniture | Ballon SDI 50 (couplé aux chau | Ballon SDI 50 (couplé aux chaudières murales)(U) | 707.37
CHV165 | Fourniture | Désembouage radiateur(U) | Désembouage radiateur(U) | 36.17
CHV166 | Fourniture | Remplmt. thermostat d'ambiance | Remplmt. thermostat d'ambiance électro. programmable(U) | 213.21
CHV167 | Fourniture | Remplmt. thermostat d'ambiance | Remplmt. thermostat d'ambiance électro. non programmable(U) | 127.14
CHV168 | Fourniture | Désembouage d'un circuit chauf | Désembouage d'un circuit chauffage logement T3(U) | 229.12
CHV169 | Fourniture | Désembouage d'un circuit chauf | Désembouage d'un circuit chauffage pièce supplémentaire(U) | 19.44
CHV201 | Fourniture | Grille VH, VB statique(U) | Grille VH, VB statique(U) | 14.93
CHV202 | Fourniture | EA autoréglable pour VMC en Re | EA autoréglable pour VMC en Remplmt.(U) | 38.07
CHV203 | Fourniture | EA autoréglable pour VNR en Re | EA autoréglable pour VNR en Remplmt.(U) | 38.6
CHV204 | Fourniture | EA autoréglable pour VMC en cr | EA autoréglable pour VMC en création(U) | 38.6
CHV205 | Fourniture | EA autoréglable pour VNR en cr | EA autoréglable pour VNR en création(U) | 38.07
CHV206 | Fourniture | EA hygroréglable pour VMC en R | EA hygroréglable pour VMC en Remplmt.(U) | 38.07
CHV207 | Fourniture | EA hygroréglable pour VNR en R | EA hygroréglable pour VNR en Remplmt.(U) | 38.07
CHV208 | Fourniture | Extraction autoréglable VMC en | Extraction autoréglable VMC en Remplmt. cuisine(U) | 50.59
CHV209 | Fourniture | Extraction autoréglable VNR en | Extraction autoréglable VNR en Remplmt. cuisine(U) | 50.59
CHV210 | Fourniture | Extraction autoréglable VMC en | Extraction autoréglable VMC en Remplmt. sdb WC(U) | 27.99
CHV211 | Fourniture | Extraction autoréglable VNR en | Extraction autoréglable VNR en Remplmt. sdb WC(U) | 27.99
CHV212 | Fourniture | Extraction hygroréglable VMC e | Extraction hygroréglable VMC en Remplmt. cuisine(U) | 53.49
CHV213 | Fourniture | Extraction hygroréglable VNR e | Extraction hygroréglable VNR en Remplmt. cuisine(U) | 43.45
CHV214 | Fourniture | Extraction hygroréglable VMC e | Extraction hygroréglable VMC en Remplmt. sdb WC(U) | 43.45
CHV215 | Fourniture | Extraction hygroréglable VNR e | Extraction hygroréglable VNR en Remplmt. sdb WC(U) | 95.18
CHV998 | Fourniture | < Libellé à définir > | < Libellé à définir > | 69.84
CHV999 | Fourniture | Intervention complémentaire au | Intervention complémentaire au MBC(U) | 95.18
CN 26 03 06 00 021 | Divers | Percement trou materiaux tres | Percement trou materiaux tres durs | 21.26
CN 26 03 03 00 003 | Divers | Percemenr trou materiaux tendr | Percemenr trou materiaux tendre | 15.17
CN 32 06 00 00 015 | Fourniture | Enlevement des gravois melange | Enlevement des gravois melanges | 342.13
CO 01 01 01 | Fourniture | Echafaudage de pied non bâché | Echafaudage de pied non bâché : mesurage dans œuvre / hors œuvre | 14.5
CO 01 01 02 | Fourniture | Echafaudage de pied bâché | Echafaudage de pied bâché : mesurage dans œuvre / hors œuvre | 21.5
CO 01 01 03 | Fourniture | Majoration pour location d'éch | Majoration pour location d'échafaudage de pieds, bâché ou non, au-delà de 30 jours | 0.3
CO 01 01 04 | Fourniture | Echafaudage suspendu, compris | Echafaudage suspendu, compris garde corps de 1,50 m de hauteur à partir du plancher | 48.5
CO 01 01 05 | Fourniture | Majoration pour location d'éch | Majoration pour location d'échafaudage suspendu au-delà de 30 jours | 0.5
CO 01 01 06 | Fourniture | Majoration pour garde corps de | Majoration pour garde corps de 1m de hauteur supplémentaire | 0.02
CO 01 01 07 | Fourniture | Cloison de garantie | Cloison de garantie | 9
CO 01 01 08 | Fourniture | Filet de protection pare gravo | Filet de protection pare gravois (applicable uniquement sur le prix CO 01 01 04 à CO 01 01 06) | 3.1
CO 01 01 09 | Fourniture | Location nacelle automotrice, | Location nacelle automotrice, articulée, télescopique jusqu'à 15 m - Forfait 1 jour | 466
CO 01 01 10 | Fourniture | Location nacelle automotrice, | Location nacelle automotrice, articulée, télescopique jusqu'à 15 m - 2 jours et plus - La journée | 207
CO 01 01 11 | Fourniture | Location nacelle automotrice, | Location nacelle automotrice, articulée, télescopique jusqu'à 25 m - Forfait 1 jour | 610
CO 01 01 12 | Fourniture | Location nacelle automotrice, | Location nacelle automotrice, articulée, télescopique jusqu'à 25 m - 2 jours et plus - La journée | 352
CO 01 01 13 | Fourniture | Location de camion nacelle, ju | Location de camion nacelle, jusqu'à 26 m de hauteur - Forfait 1 jour | 535
CO 01 01 14 | Fourniture | Location de camion nacelle, ju | Location de camion nacelle, jusqu'à 26 m de hauteur - 2 jours et plus - La journée | 385
CO 01 02 01 | Fourniture | Points d'ancrage | Points d'ancrage | 409
CO 01 02 02 | Fourniture | Câble | Câble | 92
CO 01 02 03 | Fourniture | Contrôle par un bureau de cont | Contrôle par un bureau de contrôle agréé : sur facture hors bordereau (Chap.II, § II du CCTP)
CO 01 02 04 | Fourniture | Mise en place de ligne de vie | Mise en place de ligne de vie provisoire et dépose en fin de chantier | 171
CO 01 03 01 | Fourniture | Intervention à la Corde à nœud | Intervention à la Corde à nœuds - Forfait 1/2 journée | 248
CO 01 03 02 | Fourniture | Intervention à la Corde à nœud | Intervention à la Corde à nœuds - Forfait 1 journée | 530
CO 01 04 01 | Fourniture | Montage et installation de bâc | Montage et installation de bâches, manutentions pendant les travaux, repliement, descente | 2.7
CO 01 04 02 | Fourniture | Déplacement sur le site, sans | Déplacement sur le site, sans descente | 1.6
CO 02 01 01 | Fourniture | Dépose de gouttière pendante, | Dépose de gouttière pendante, havraise, nantaise, compris crochets et bande d'égoût | 3.6
CO 02 01 02 | Fourniture | Dépose de gouttière à l'anglai | Dépose de gouttière à l'anglaise, compris recouvrement, devant de socle, bandes diverses | 3.9
CO 02 01 03 | Fourniture | Dépose de chéneau encaissé zin | Dépose de chéneau encaissé zinc ou plomb, compris ossature bois | 14.2
CO 02 01 04 | Fourniture | Dépose de descentes pluviales | Dépose de descentes pluviales en zinc, cuivre ou PVC | 2.7
CO 02 01 05 | Fourniture | Dépose de descentes pluviales | Dépose de descentes pluviales en fonte | 7.5
CO 02 02 01 | Fourniture | Dépose de couverture zinc à ag | Dépose de couverture zinc à agrafure ou à ressaut sur terrasson ou brisis | 3.9
CO 02 02 02 | Fourniture | Découverture de couverture ard | Découverture de couverture ardoises tous formats | 5.2
CO 02 02 03 | Fourniture | Découverture de tuiles plates | Découverture de tuiles plates tous formats | 5.7
CO 02 02 04 | Fourniture | Découverture de tuiles mécaniq | Découverture de tuiles mécaniques tous formats | 2.4
CO 02 02 05 | Fourniture | Dépose des bois : volige, lite | Dépose des bois : volige, liteaux … | 2.4
CO 02 03 01 | Fourniture | Dépose de bandes diverses en z | Dépose de bandes diverses en zinc : recouvrements, solin, … | 1.3
CO 02 03 02 | Fourniture | Démolition de solin ciment ou | Démolition de solin ciment ou plâtre | 2.7
CO 02 03 03 | Fourniture | Dépose de chassis, compris cos | Dépose de chassis, compris costière et accessoires | 5.8
CO 02 03 04 | Fourniture | Dépose d'habillage de lucarne | Dépose d'habillage de lucarne : zinc, tuile, ardoise | 65
CO 02 03 05 | Fourniture | Dépose de chemin de faîtage, h | Dépose de chemin de faîtage, hors ossature bois | 6.5
CO 02 03 06 | Fourniture | Dépose de chemin de marches, | Dépose de chemin de marches, hors ossature bois | 5.4
CO 02 03 07 | Fourniture | Dépose d'ossature bois de chem | Dépose d'ossature bois de chemin de faîtage ou de marches | 3.3
CO 03 01 01 | Fourniture | Recalage de chevrons pour mise | Recalage de chevrons pour mise à niveau | 4.56
CO 03 01 02 | Fourniture | Remplacement de chevron toutes | Remplacement de chevron toutes sections | 8.1
CO 03 01 03 | Fourniture | Remplacement de coyau toutes s | Remplacement de coyau toutes sections | 10.4
CO 03 01 04 | Fourniture | Voliges neuves 12 à 18 x 105 | Voliges neuves 12 à 18 x 105 | 15.7
CO 03 01 05 | Fourniture | Voliges chanlattées neuves 10 | Voliges chanlattées neuves 10 x 20 x 50 | 17.8
CO 03 01 06 | Fourniture | Liteaux neufs 25 x 27 à 27 x 4 | Liteaux neufs 25 x 27 à 27 x 40 | 6.8
CO 03 01 07 | Fourniture | Membron toutes sections | Membron toutes sections | 41
CO 03 01 08 | Fourniture | Planches neuves 27 x 105 | Planches neuves 27 x 105 | 19.5
CO 03 01 09 | Fourniture | Bastaings neufs 55 x 155 | Bastaings neufs 55 x 155 | 61.2
CO 03 01 10 | Fourniture | Bastaings neufs 65 x 185 et 85 | Bastaings neufs 65 x 185 et 85 x 185 | 62.5
CO 04 01 01 | Fourniture | Gouttière pendante en zinc du | Gouttière pendante en zinc du commerce de 0,25 m développé | 39.5
CO 04 01 02 | Fourniture | Gouttière pendante en zinc du | Gouttière pendante en zinc du commerce de 0,33 m développé | 42.1
CO 04 01 03 | Fourniture | Gouttière pendante zinc prépat | Gouttière pendante zinc prépatiné de 0,25 m dév. : P.U. CO 04.01.01 majoré de 15 % | 45.43
CO 04 01 04 | Fourniture | Gouttière pendante zinc prépat | Gouttière pendante zinc prépatiné de 0,33 m dév. : P.U. CO 04.01.02 majoré de 15 % | 48.42
CO 04 01 05 | Fourniture | Gouttière pendante en cuivre d | Gouttière pendante en cuivre de 0,25 m développé | 62.6
CO 04 01 06 | Fourniture | Gouttière pendante en cuivre d | Gouttière pendante en cuivre de 0,33 m développé | 70.3
CO 04 01 07 | Fourniture | Gouttière pendante en PVC de 1 | Gouttière pendante en PVC de 16 | 38.9
CO 04 01 08 | Fourniture | Gouttière pendante en PVC de 2 | Gouttière pendante en PVC de 25 | 39.8
CO 04 01 09 | Fourniture | Gouttière pendante en PVC de 3 | Gouttière pendante en PVC de 33 | 41.7
CO 04 02 01 | Fourniture | Gouttière havraise ou nantaise | Gouttière havraise ou nantaise en zinc du commerce de 0,33 m développé | 54.2
CO 04 02 02 | Fourniture | Gouttière havraise ou nantaise | Gouttière havraise ou nantaise en zinc du commerce de 0,40 m développé | 57.6
CO 04 02 03 | Fourniture | "Gouttière havraise / nantaise | "Gouttière havraise / nantaise zinc prépatiné de 0,33 m dév. : P.U. CO 04.02.01 majoré de 15%" | 62.33
CO 04 02 04 | Fourniture | "Gouttière havraise / nantaise | "Gouttière havraise / nantaise zinc prépatiné de 0,40 m dév. : P.U. CO 04.02.02 majoré de 15%" | 66.24
CO 04 03 01 | Fourniture | Gouttière anglaise jusqu'à 0,6 | Gouttière anglaise jusqu'à 0,65 m développé, en zinc du commerce | 128
CO 04 03 02 | Fourniture | Gouttière anglaise au-delà de | Gouttière anglaise au-delà de 0,65 m développé, en zinc du commerce | 143.5
CO 04 03 03 | Fourniture | Devant de socle, en zinc du co | Devant de socle, en zinc du commerce | 36.9
CO 04 03 04 | Fourniture | Main courante avec bagues, en | Main courante avec bagues, en zinc du commerce | 67.6
CO 04 03 05 | Fourniture | Gouttière anglaise jusqu'à 0,6 | Gouttière anglaise jusqu'à 0,65 m dév. zinc prépatiné : P.U. CO 04.03.01 majoré de 15 % | 147.2
CO 04 03 06 | Fourniture | Gouttière anglaise au-delà de | Gouttière anglaise au-delà de 0,65 m dév. zinc prépatiné : P.U. CO 04.03.02 majoré de 15 % | 165.03
CO 04 03 07 | Fourniture | Devant de socle en zinc prépat | Devant de socle en zinc prépatiné : P.U. CO 04.03.03 majoré de 15 % | 42.44
CO 04 03 08 | Fourniture | Main courante avec bagues en z | Main courante avec bagues en zinc prépatiné : P.U. CO 04.03.04 majoré de 15 % | 77.74
CO 04 04 01 | Fourniture | Chéneau encaissé en zinc du co | Chéneau encaissé en zinc du commerce, jusqu'à 0,65 m développé. | 122
CO 04 04 02 | Fourniture | Chéneau encaissé en zinc du co | Chéneau encaissé en zinc du commerce, au delà de 0,65 m développé. | 135.8
CO 04 04 03 | Fourniture | Chéneau encaissé en plomb de 3 | Chéneau encaissé en plomb de 3 mm d' épaisseur, jusqu'à 0,65 m développé. | 284
CO 04 04 04 | Fourniture | Chéneau encaissé en plomb de 3 | Chéneau encaissé en plomb de 3 mm d' épaisseur, au-delà de 0,65 m développé. | 296
CO 04 05 01 | Fourniture | Descente en zinc du commerce, | Descente en zinc du commerce, diamètre jusqu'à 100 mm | 36.5
CO 04 05 02 | Fourniture | Descente en zinc du commerce, | Descente en zinc du commerce, diamètre de 101 à 140 mm | 51.13
CO 04 05 03 | Fourniture | Descente en zinc prépatiné, di | Descente en zinc prépatiné, diamètre jusqu'à 100 mm : P.U. CO 04.05.01 majoré de 15 % | 41.98
CO 04 05 04 | Fourniture | Descente en zinc prépatiné, di | Descente en zinc prépatiné, diamètre 140 mm : P.U. CO 04.05.02 majoré de 15 % | 58.8
CO 04 05 05 | Fourniture | Descente en cuivre, diamètre j | Descente en cuivre, diamètre jusqu'à 100 mm | 54.1
CO 04 05 06 | Fourniture | Descente en cuivre, diamètre 1 | Descente en cuivre, diamètre 140 mm | 78.6
CO 04 05 07 | Fourniture | Descente en fonte, diamètre ju | Descente en fonte, diamètre jusqu'à 100 mm | 65.3
CO 04 05 08 | Fourniture | Descente en fonte, diamètre de | Descente en fonte, diamètre de 101 à 150 mm | 108.2
CO 04 05 09 | Fourniture | Descente en PVC diamètre 50, c | Descente en PVC diamètre 50, compris collier de fixation de tout type et dauphin, colori gris, blanc, sable | 28.9
CO 04 05 10 | Fourniture | Descente en PVC diamètre 80, c | Descente en PVC diamètre 80, compris collier de fixation de tout type et dauphin, colori gris, blanc, sable | 30.2
CO 04 05 11 | Fourniture | Descente en PVC diamètre 100, | Descente en PVC diamètre 100, compris collier de fixation de tout type et dauphin, colori gris, blanc, sable | 32.1
CO 04 05 12 | Fourniture | Descente en PVC diamètre 125, | Descente en PVC diamètre 125, compris collier de fixation de tout type et dauphin, colori gris, blanc, sable | 38.4
CO 04 05 13 | Fourniture | Descente en PVC pour toutes au | Descente en PVC pour toutes autres dimensions et coloris, (le prix sera obtenu par application du coefficient CO 04 05 13 aux prix CO 05 09 à CO 05 09 12) | 1.1
CO 04 06 01 | Fourniture | Peinture de descentes pluviale | Peinture de descentes pluviales neuves | 5.5
CO 04 06 02 | Fourniture | Peinture de descentes pluviale | Peinture de descentes pluviales existantes | 11.1
CO 05 01 01 | Fourniture | Terrasson à simple agrafure, e | Terrasson à simple agrafure, en zinc de 0,65 mm | 58
CO 05 01 02 | Fourniture | Terrasson à double agrafure, e | Terrasson à double agrafure, en zinc de 0,65 mm | 70.4
CO 05 01 03 | Fourniture | Terrasson à ressauts, en zinc | Terrasson à ressauts, en zinc de 0,65 mm | 80.5
CO 05 01 04 | Fourniture | Terrasson à simple agrafure, e | Terrasson à simple agrafure, en zinc prépatiné : P.U. CO 05 01 01 majoré de 15 % | 66.7
CO 05 01 05 | Fourniture | Terrasson à double agrafure, e | Terrasson à double agrafure, en zinc prépatiné : P.U. CO 05 01 02 majoré de 15 % | 80.96
CO 05 01 06 | Fourniture | Terrasson à ressauts, en zinc | Terrasson à ressauts, en zinc prépatiné : P.U. CO 05 01 03 majoré de 15 % | 92.58
CO 05 01 07 | Fourniture | Brisis en zinc du commerce de | Brisis en zinc du commerce de 0,65 mm | 96
CO 05 01 08 | Fourniture | Brisis en zinc prépatiné | Brisis en zinc prépatiné : P.U. CO 05 01 07 majoré de 15 % | 110.4
CO 05 01 09 | Fourniture | Banquette en égout de versant, | Banquette en égout de versant, jusqu'à 0,70 m de developpé, en zinc de 0,80 mm | 68.4
CO 05 01 10 | Fourniture | Banquette en égout de versant, | Banquette en égout de versant, en zinc prépatiné : P.U. CO 05 01 09 majoré de 15 % | 78.66
CO 05 01 11 | Fourniture | Habillage de lucarne en zinc d | Habillage de lucarne en zinc de 0,80 mm, à deux pentes ou ceintrée | 670
CO 05 01 12 | Fourniture | Habillage de lucarne en zinc d | Habillage de lucarne en zinc de 0,80 mm, à deux pentes et croupe ou dessus circulaire | 980
CO 05 01 13 | Fourniture | "Habillage de lucarne en zinc | "Habillage de lucarne en zinc prépatiné, à deux pentes ou ceintrée : P.U. CO 05 01 11 majoré de 15%" | 770.5
CO 05 01 14 | Fourniture | "Habillage de lucarne en zinc | "Habillage de lucarne en zinc prépatiné, à deux pentes et croupe ou dessus circulaire : P.U. CO 05 01 12 majoré de 15%" | 1127
CO 05 01 15 | Fourniture | Majoration pour lucarne sur br | Majoration pour lucarne sur brisis ardoises ou tuiles compris tranchis, noquets et accessoires | 142.5
CO 05 01 16 | Fourniture | Chemin de faîtage en zinc de 0 | Chemin de faîtage en zinc de 0,80 mm avec couvre-joint (bois conservés) | 64.47
CO 05 01 17 | Fourniture | Chemin de marches en zinc de 0 | Chemin de marches en zinc de 0,80 mm avec réutilisation des marches (bois conservés) | 121
CO 05 01 18 | Fourniture | "Chemin de faîtage en zinc pré | "Chemin de faîtage en zinc prépatiné avec couvre-joint (bois conservés) : P.U. CO 05 01 16 majoré de 15%" | 74.14
CO 05 01 19 | Fourniture | "Chemin de marches en zinc pré | "Chemin de marches en zinc prépatiné avec réutilisation des marches (bois conservés) : P.U. CO 05 01 17 majoré de 15%" | 139.15
CO 05 01 20 | Fourniture | Fourniture et pose de nouvelle | Fourniture et pose de nouvelles marches en zinc fondu | 193
CO 05 01 21 | Fourniture | Bois neufs pour chemin de marc | Bois neufs pour chemin de marches ou de faîtage | 14
CO 05 02 01 | Fourniture | Ligne de bris avec larmier et | Ligne de bris avec larmier et bande d'égout à ourlet | 26
CO 05 02 02 | Fourniture | Ligne de bris sur brisis ardoi | Ligne de bris sur brisis ardoises avec bande de filet en plomb et bande d'astragale. | 52.1
CO 05 02 03 | Fourniture | Ligne de bris avec membron à b | Ligne de bris avec membron à bague saillante, bande d'égout et bande de filet en plomb | 325
CO 05 02 04 | Fourniture | Noue en zinc de 0,80 mm à simp | Noue en zinc de 0,80 mm à simples ou doubles agrafures | 91.8
CO 05 02 05 | Fourniture | Derrière de souche en zinc ave | Derrière de souche en zinc avec besace, compris pente en plâtre | 102.8
CO 05 02 06 | Fourniture | Chatière sur couverture zinc, | Chatière sur couverture zinc, avec grille anti-insecte | 33
CO 05 02 07 | Fourniture | Sortie de ventilation avec col | Sortie de ventilation avec collerette et chapeau | 84
CO 05 02 08 | Fourniture | Bande de solin en zinc et soli | Bande de solin en zinc et solin plâtre ou mortier de ciment | 31
CO 05 02 09 | Fourniture | Tranchée d'engravure dans plât | Tranchée d'engravure dans plâtre | 4.5
CO 05 02 10 | Fourniture | Tranchée d'engravure dans cime | Tranchée d'engravure dans ciment, pierre, brique : P.U. CO 05.02.09 majoré de 30 % | 40.3
CO 05 02 11 | Fourniture | Tranchée d'engravure dans béto | Tranchée d'engravure dans béton : P.U. CO 05.02.09 majoré de 70 % | 7.65
CO 05 02 12 | Fourniture | Rive à tasseau avec bande de r | Rive à tasseau avec bande de rive à ourlet | 47.1
CO 05 02 13 | Fourniture | Rive à plat avec pince et band | Rive à plat avec pince et bande de rive à ourlet | 36.5
CO 05 02 14 | Fourniture | Bande de battellement à ourlet | Bande de battellement à ourlet jusquà 0,25 m de développé | 18.8
CO 05 02 15 | Fourniture | Bande d'astragale à ourlet jus | Bande d'astragale à ourlet jusqu'à 0,20 m de développé | 17.4
CO 05 02 16 | Fourniture | Chassis vitré en acier galvani | Chassis vitré en acier galvanisé, costière et raccordement sur toiture. Verre feuilleté 33.2 | 254
CO 05 02 17 | Fourniture | Raccordement de couverture neu | Raccordement de couverture neuve sur couverture conservée | 25.8
CO 05 03 01 | Fourniture | Recouvrement de bandeau en zin | Recouvrement de bandeau en zinc, jusqu'à 0,30 m dév. | 47.5
CO 05 03 02 | Fourniture | Recouvrement de bandeau en zin | Recouvrement de bandeau en zinc, de 0,31m à 0,65 m dév. | 56.8
CO 05 03 03 | Fourniture | Recouvrement de bandeau en zin | Recouvrement de bandeau en zinc, au-delà de 0,65 m dév. | 69.1
CO 05 03 04 | Fourniture | "Recouvrement de bandeau en zi | "Recouvrement de bandeau en zinc prépatiné, jusqu'à 0,30 m dév. : P.U. CO.05.03.01 majoré de 15% " | 54.63
CO 05 03 05 | Fourniture | "Recouvrement de bandeau en zi | "Recouvrement de bandeau en zinc prépatiné, de 0,31m à 0,65 m dév. : P.U. CO.05.03.02 majoré de 15% " | 65.32
CO 05 03 06 | Fourniture | "Recouvrement de bandeau en zi | "Recouvrement de bandeau en zinc prépatiné, au-delà de 0,65 m dév. : P.U. CO.05.03.03 majoré de 15% " | 79.47
CO 05 03 07 | Fourniture | Recouvrement d'appui de fenêtr | Recouvrement d'appui de fenêtre en zinc, jusqu'à 0,40 m dév. | 115.2
CO 05 03 08 | Fourniture | Recouvrement d'appui de fenêtr | Recouvrement d'appui de fenêtre en zinc, au-delà de 0,40 m dév. | 120.16
CO 05 03 09 | Fourniture | "Recouvrement d'appui de fenêt | "Recouvrement d'appui de fenêtre en zinc prépatiné, jusqu'à 0,40 m dév. : P.U. CO.05.03.07 majoré de 15% " | 132.48
CO 05 03 10 | Fourniture | "Recouvrement d'appui de fenêt | "Recouvrement d'appui de fenêtre en zinc prépatiné, au-delà de 0,40 m dév. : P.U. CO.05.03.08 majoré de 15% " | 138.18
CO 05 03 11 | Fourniture | Recouvrement de mur en zinc, j | Recouvrement de mur en zinc, jusqu'à 0,50 d' épaisseur | 73.2
CO 05 03 12 | Fourniture | Recouvrement de mur en zinc, a | Recouvrement de mur en zinc, au-delà de 0,50 d' épaisseur | 88.4
CO 05 03 13 | Fourniture | "Recouvrement de mur en zinc p | "Recouvrement de mur en zinc prépatiné, jusqu'à 0,50 d' épaisseur : P.U. CO.05.03.11 majoré de 15% " | 84.18
CO 05 03 14 | Fourniture | "Recouvrement de mur en zinc p | "Recouvrement de mur en zinc prépatiné, au-delà de 0,50 d' épaisseur : P.U. CO.05.03.12 majoré de 15% " | 101.66
CO 05 04 01 | Fourniture | Réfection de bas de rampant en | Réfection de bas de rampant en zinc du commerce, jusqu'à 0,60 m de hauteur | 73.6
CO 05 04 02 | Fourniture | Remplacement de couvre-joint e | Remplacement de couvre-joint en zinc, tasseau conservé et recloué | 6.8
CO 05 04 03 | Fourniture | Remplacement de couvre-joint e | Remplacement de couvre-joint en zinc avec remplacement du tasseau | 9.3
CO 05 04 04 | Fourniture | Remplacement de faîtage ou d'a | Remplacement de faîtage ou d'arêtier en zinc avec remplacement du tasseau | 20.9
CO 05 04 05 | Fourniture | Clous calotins en recherche (s | Clous calotins en recherche (sans soudure) | 1
CO 05 04 06 | Fourniture | Clous calotins en recherche (a | Clous calotins en recherche (avec soudure) : P.U. CO 05.04.05 majoré de 50 % | 1.5
CO 06 01 01 | Fourniture | Couverture de versant ou brisi | Couverture de versant ou brisis en ardoises 1ère carrée fine ou forte : 300 x 220 - 2,6 / 2,9 | 158
CO 06 01 02 | Fourniture | Couverture de versant ou brisi | Couverture de versant ou brisis en ardoises Violines du Canada 300 x 200 | 169
CO 06 01 03 | Fourniture | Faîtage 5 pièces : couvre-join | Faîtage 5 pièces : couvre-joint, astragales, bandes de filet plomb | 91.5
CO 06 01 04 | Fourniture | Faîtage en terre cuite | Faîtage en terre cuite | 63.6
CO 06 01 05 | Fourniture | Arêtier zinc avec bandes de fi | Arêtier zinc avec bandes de filet en plomb | 41.7
CO 06 01 06 | Fourniture | Arêtier fermé avec approche et | Arêtier fermé avec approche et contre-approche | 115
CO 06 02 01 | Fourniture | Chatière sur couverture ardois | Chatière sur couverture ardoise, avec grille anti-insecte | 52.18
CO 06 02 02 | Fourniture | Sortie de ventilation avec col | Sortie de ventilation avec collerette et chapeau | 93.5
CO 06 02 03 | Fourniture | Penétration de souche compris | Penétration de souche compris engravure, bande de solin et solin | 52
CO 06 02 04 | Fourniture | Rive à noquets compris engravu | Rive à noquets compris engravure, bande de solin et solin | 72.8
CO 06 02 05 | Fourniture | Rive avec déversée compris ban | Rive avec déversée compris bande de filet plomb, engravure, bande de solin et solin | 74
CO 06 02 06 | Fourniture | Rive droite compris tranchis | Rive droite compris tranchis | 58.1
CO 06 02 07 | Fourniture | Ligne de bris avec bande de fi | Ligne de bris avec bande de filet en plomb et bande d'astragale. | 70
CO 06 02 08 | Fourniture | Bande de battellement à ourlet | Bande de battellement à ourlet avec doublis (partie basse de brisis) | 27
CO 06 02 09 | Fourniture | Noue ouverte en zinc compris t | Noue ouverte en zinc compris tranchis et doublis | 91.8
CO 06 02 10 | Fourniture | Noue ouverte à noquets zinc | Noue ouverte à noquets zinc | 88
CO 06 02 11 | Fourniture | Chassis vitré en acier galvani | Chassis vitré en acier galvanisé, costière et raccordement sur toiture. Verre feuilletté 33.2 | 351
CO 06 02 12 | Fourniture | Raccordement de couverture neu | Raccordement de couverture neuve sur converture conservée | 55.5
CO 06 02 13 | Fourniture | Remaniage d'ardoises compris t | Remaniage d'ardoises compris toutes manutentions et nettoyage des ardoises | 27.2
CO 06 02 14 | Fourniture | Remplacement d'ardoise en rech | Remplacement d'ardoise en recherche compris remplacement des attaches | 5.5
CO 07 01 01 | Fourniture | Tuiles à emboîtement grand mou | Tuiles à emboîtement grand moule (jusqu'à 15 U / m2) | 30.5
CO 07 01 02 | Fourniture | Tuiles à emboîtement petit mou | Tuiles à emboîtement petit moule | 36.6
CO 07 01 03 | Fourniture | Tuiles plates tous formats | Tuiles plates tous formats | 54.9
CO 07 01 04 | Fourniture | Faîtières et arêtiers à emboît | Faîtières et arêtiers à emboîtement petit et grand moule avec about | 46.5
CO 07 01 05 | Fourniture | Arêtier fermé sur tuiles plate | Arêtier fermé sur tuiles plates | 92.1
CO 07 02 01 | Fourniture | Chatière avec grille anti-inse | Chatière avec grille anti-insecte | 25.9
CO 07 02 02 | Fourniture | Tuile à douille avec lanterne | Tuile à douille avec lanterne sur tuile à emboîtement | 58.2
CO 07 02 03 | Fourniture | Tuile à douille avec lanterne | Tuile à douille avec lanterne sur tuile plate | 77
CO 07 02 04 | Fourniture | Pénétration de souche compris | Pénétration de souche compris engravure, bande de solin et solin | 64.3
CO 07 02 05 | Fourniture | Rive en tuiles de rive | Rive en tuiles de rive | 69
CO 07 02 06 | Fourniture | Rive scellée avec ruellée | Rive scellée avec ruellée | 66.1
CO 07 02 07 | Fourniture | Rive sur mur avec engravure, b | Rive sur mur avec engravure, bande de solin et solin | 72.5
CO 07 02 08 | Fourniture | Bande de battellement à ourlet | Bande de battellement à ourlet avec doublis | 27
CO 07 02 09 | Fourniture | Noue ouverte en zinc de 0,80 m | Noue ouverte en zinc de 0,80 mm sur tuiles à emboîtement | 77.7
CO 07 02 10 | Fourniture | Noue ouverte en zinc de 0,80 m | Noue ouverte en zinc de 0,80 mm sur tuiles plates | 85.8
CO 07 02 11 | Fourniture | Noue fermée avec noquets sur t | Noue fermée avec noquets sur tuiles plates | 88.3
CO 07 02 12 | Fourniture | Chassis de toit en acier galva | Chassis de toit en acier galvanisé, costière et raccordement sur toiture. Verre feuilletté 33.2 | 335
CO 07 02 13 | Fourniture | Raccordement de couverture neu | Raccordement de couverture neuve sur converture conservée | 24.5
CO 07 02 14 | Fourniture | Remaniage de tuiles mécaniques | Remaniage de tuiles mécaniques compris toutes manutentions et nettoyage des tuiles | 29.8
CO 07 02 15 | Fourniture | Remaniage de tuiles plates com | Remaniage de tuiles plates compris toutes manutentions et nettoyage des tuiles | 37.1
CO 07 02 16 | Fourniture | Remplacement de tuiles (tous m | Remplacement de tuiles (tous modèles) en recherche | 4.1
CO 08 01 01 | Fourniture | Remplacement de mitron en terr | Remplacement de mitron en terre cuite tous formats compris descellement et scellement | 69
CO 08 02 01 | Fourniture | Balayage de couvertures de tou | Balayage de couvertures de toutes natures | 1.3
CO 08 02 02 | Fourniture | Nettoyage de verrière compris | Nettoyage de verrière compris installation de planchers de service | 3.1
CO 08 02 03 | Fourniture | Nettoyage de gouttières ou ché | Nettoyage de gouttières ou chéneaux | 3.5
CO 08 02 04 | Fourniture | Remplacement de crapaudine | Remplacement de crapaudine | 12.5
CO 08 02 05 | Fourniture | Démoussage de couverture | Démoussage de couverture | 4.1
CO 08 02 06 | Fourniture | Traitement anti-mousse de couv | Traitement anti-mousse de couvertures par pulvérisation | 5.7
CO 08 02 07 | Fourniture | Dégorgement de descente d'eau | Dégorgement de descente d'eau pluviale | 81
CO 08 03 01 | Fourniture | Plaque standard 5 ou 6 ondes, | Plaque standard 5 ou 6 ondes, colori standard, compris tous accessoires de pose, de fixation et d'étanchéité | 24.5
CO 08 03 02 | Fourniture | Plaque pour toutes autres dime | Plaque pour toutes autres dimensions, coloris, (le prix sera obtenu par application du coefficient CO 08 03 02 au prix CO 08 03 01) | 1.1
CO 08 03 03 | Fourniture | Plaque d'égout, compris tous a | Plaque d'égout, compris tous accessoires de pose, de fixation et d'étanchéité | 22.3
CO 08 03 04 | Fourniture | Plaque de faîtage, compris tou | Plaque de faîtage, compris tous accessoires de pose, de fixation et d'étanchéité | 43.3
CO 08 03 05 | Fourniture | Rive latérale, compris tous ac | Rive latérale, compris tous accessoires de pose, de fixation et d'étanchéité | 25.8
CO 08 03 06 | Fourniture | Raccord de mur et de faitage, | Raccord de mur et de faitage, compris tous accessoires de pose, de fixation et d'étanchéité | 24.5
CO 08 03 07 | Fourniture | Closoir ondulé, compris tous a | Closoir ondulé, compris tous accessoires de pose, de fixation et d'étanchéité | 22.5
CO 08 04 01 | Fourniture | Bac acier simple peau, galvani | Bac acier simple peau, galvanisé, prélaqué épaisseur 0,63 ou 0,75 mm, compris tous accessoires de pose et de fixation | 38.8
CO 08 04 02 | Fourniture | Bac acier double peau, galvani | Bac acier double peau, galvanisé, prélaqué avec âme en polyuréthane ou laine de roche, épaisseur 60 mm, compris tous accessoires de pose et de fixation | 121
CO 08 04 03 | Fourniture | Bac acier double peau, avec âm | Bac acier double peau, avec âme en polyuréthane ou laine de roche, épaisseur 80 et 100 mm, compris tous accessoires de pose et de fixation | 151
CO 08 04 04 | Fourniture | Bac acier double peau, avec âm | Bac acier double peau, avec âme en polyuréthane ou laine de roche, épaisseur 120 et 150 mm, compris tous accessoires de pose et de fixation | 192
CO 08 04 05 | Fourniture | Support d'étanchéité toutes ép | Support d'étanchéité toutes épaisseurs | 68
CO 08 04 06 | Fourniture | Faîtage simple, compris tous a | Faîtage simple, compris tous accessoires de pose et de fixation | 24.1
CO 08 04 07 | Fourniture | Faîtage double,compris tous ac | Faîtage double,compris tous accessoires de pose et de fixation | 25.8
CO 08 04 08 | Fourniture | Rive pignon, compris tous acce | Rive pignon, compris tous accessoires de pose et de fixation | 23.5
CO 08 04 09 | Fourniture | Rive en solin, compris tous ac | Rive en solin, compris tous accessoires de pose et de fixation | 19.6
CO 08 04 10 | Fourniture | Closoir échancré, compris tous | Closoir échancré, compris tous accessoires de pose et de fixation | 19.2
CO 08 05 01 | Fourniture | Tuile de bois épaisseur 21 à 3 | Tuile de bois épaisseur 21 à 3 mm longueur 40 à 60 cm largeur 10 à 15 cm, compris tous accessoires de pose et de fixation | 185
CO 08 05 02 | Fourniture | Tuile de bois épaisseur 17 à 3 | Tuile de bois épaisseur 17 à 3 mm longueur 40 à 60 cm largeur 10 à 15 cm, compris tous accessoires de pose et de fixation | 179
CO 08 05 03 | Fourniture | Tuile de bois épaisseur 14 à 3 | Tuile de bois épaisseur 14 à 3 mm longueur 40 à 60 cm largeur 10 à 15 cm, compris tous accessoires de pose et de fixation | 172
CO 08 05 04 | Fourniture | Faîtage bois et arêtiers, comp | Faîtage bois et arêtiers, compris tous accessoires de pose et de fixation | 61
CO 08 05 05 | Fourniture | Faîtage en feuille de plomb ép | Faîtage en feuille de plomb épaisseur 3 mm, compris tous accessoires de pose et de fixation | 254
CO 08 05 06 | Fourniture | Faîtage en feuille de cuivre é | Faîtage en feuille de cuivre épaisseur 3 mm, compris tous accessoires de pose et de fixation | 176
CO 08 06 01 | Fourniture | "Fenêtre de toit type VELUX mo | "Fenêtre de toit type VELUX modèle GGL, version confort, dimensions 78 x 55 cm compris pièces de raccordement " | 490
CO 08 06 02 | Fourniture | "Fenêtre de toit type VELUX mo | "Fenêtre de toit type VELUX modèle GGL, version confort, dimensions 98 x 55 cm compris pièces de raccordement" | 510
CO 08 06 03 | Fourniture | "Fenêtre de toit type VELUX mo | "Fenêtre de toit type VELUX modèle GGL, version confort, dimensions 98 x 78 cm compris pièces de raccordement" | 580
CO 08 06 04 | Fourniture | "Fenêtre de toit type VELUX mo | "Fenêtre de toit type VELUX modèle GGL, version confort, dimensions 118 x 78 cm compris pièces de raccordement" | 615
CO 08 06 05 | Fourniture | "Fenêtre de toit type VELUX mo | "Fenêtre de toit type VELUX modèle GHL, version confort, dimensions 78 x 55 cm compris pièces de raccordement" | 580
CO 08 06 06 | Fourniture | "Fenêtre de toit type VELUX mo | "Fenêtre de toit type VELUX modèle GHL, version confort, dimensions 98 x 55 cm compris pièces de raccordement" | 610
CO 08 06 07 | Fourniture | "Fenêtre de toit type VELUX mo | "Fenêtre de toit type VELUX modèle GHL, version confort, dimensions 98 x 78 cm compris pièces de raccordement" | 710
CO 08 06 08 | Fourniture | "Fenêtre de toit type VELUX mo | "Fenêtre de toit type VELUX modèle GHL, version confort, dimensions 118 x 78 cm compris pièces de raccordement" | 755
CO 08 06 09 | Fourniture | Fenêtre de toit type VELUX mod | Fenêtre de toit type VELUX modèles GGL et GHL , version standard (le prix sera obtenu par application du coefficient CO 08 06 09 aux prix unitaires CO 08 06 01 à CO 08 06 08) | 0.75
CO 08 06 10 | Fourniture | Petit bois ou meneau central t | Petit bois ou meneau central type profilé VELUX ZGA, aluminium laqué gris foncé ou Zinc-titane naturel | 80
CO 08 06 11 | Fourniture | Création de chevêtre jusqu'à 1 | Création de chevêtre jusqu'à 1,65 m à l'équerre | 290
CO 08 06 12 | Fourniture | Création de chevêtre de 1,66 m | Création de chevêtre de 1,66 m jusqu'à 2,20 m à l'équerre | 320
CO 09 01 01 | Fourniture | Enlèvement de gravois compris | Enlèvement de gravois compris manutentions, chargement, transport et droits de décharges | 110
CO 10 01 01 | Fourniture | Chef d'équipe - Couverture | Chef d'équipe - Couverture | 44.86
CO 10 01 02 | Fourniture | Compagnon professionnel - Couv | Compagnon professionnel - Couverture | 39.28
CO 10 01 03 | Fourniture | Ouvrier d'exécution - Couvertu | Ouvrier d'exécution - Couverture | 24.41
CO 11 01 01 | Fourniture | Coefficient de vente applicabl | Coefficient de vente applicable au déboursé sur fournitures hors bordereau | 1.28
CO 11 01 02 | Fourniture | Coefficient de vente applicabl | Coefficient de vente applicable au déboursé pour prestations hors-bordereau réalisées par spécialiste | 1.2
CO X02 | Texte | DEPOSE | DEPOSE
CO X02 01 | Texte | Dépose de gouttières et descen | Dépose de gouttières et descentes
CO X04 | Texte | EVACUATIONS EAUX PLUVIALES | EVACUATIONS EAUX PLUVIALES
CO X04 01 | Texte | Gouttières pendantes | Gouttières pendantes
CO X06 | Texte | COUVERTURE EN ARDOISES | COUVERTURE EN ARDOISES
CO X06 02 | Texte | Ouvrages divers | Ouvrages divers
CO X10 | Texte | PRIX HORAIRES DE MAINS D'OEUVR | PRIX HORAIRES DE MAINS D'OEUVRE
CODE | Fourniture | Libellé | Libellé
CODE BORDERAU | Fourniture | LIBELLE PRESTATION | LIBELLE PRESTATION
CONSOLE | Ouvrage | Installation et repliement d'u | Installation et repliement d'un échafaudage sur consoles suspendues, avec plancher, garde-corps et cloison de garantie. | 60
COUTHORP | Fourniture | Coût horaire | Coût horaire | 41.58
COUV | Texte | TRAVAUX DE COUVERTURE | TRAVAUX DE COUVERTURE
COV001 | Fourniture | Main-œuvre normale | Main-œuvre normale | 29.94
COV030 | Fourniture | Forfait petit dépannage, dépla | Forfait petit dépannage, déplacement recherche de fuite et petite répartion | 1.06
COV101 | Fourniture | Lanterneau 1.00 x 1.00 | Lanterneau 1.00 x 1.00 | 1959.18
COV102 | Fourniture | Tirer / Lâcher | Tirer / Lâcher | 1058.74
COV103 | Fourniture | Commande élec./pneum. | Commande élec./pneum. | 105.05
COV104 | Fourniture | Détection automatique | Détection automatique | 123.28
COV201 | Fourniture | Descente EP en PVC | Descente EP en PVC | 20.58
COV202 | Fourniture | Descente EP en Zinc | Descente EP en Zinc | 24.33
COV203 | Fourniture | Pied de chute en fonte | Pied de chute en fonte | 46.78
COV204 | Fourniture | Crapaudine en zinc | Crapaudine en zinc | 9.36
COV205 | Fourniture | Sortie de ventilation | Sortie de ventilation | 116.95
COV206 | Fourniture | Descente EP en Aluminium | Descente EP en Aluminium | 30.42
COV301 | Fourniture | Gouttière en Zinc | Gouttière en Zinc | 25.26
COV302 | Fourniture | Gouttière en PVC | Gouttière en PVC | 21.52
COV303 | Fourniture | Curage descentes EP | Curage descentes EP | 14.97
COV304 | Fourniture | Nettoyage Chéneaux ou Gouttièr | Nettoyage Chéneaux ou Gouttière | 2.34
COV305 | Fourniture | Gouttière Aluminium | Gouttière Aluminium | 27.24
COV401 | Fourniture | Tuiles plates | Tuiles plates | 34.95
COV402 | Fourniture | Tuiles romanes | Tuiles romanes | 27.1
COV403 | Fourniture | Tuiles rondes | Tuiles rondes | 34.23
COV404 | Fourniture | Tuiles faîtage à sec | Tuiles faîtage à sec | 25.67
COV405 | Fourniture | Tuiles faîtage scellées | Tuiles faîtage scellées | 31.38
COV406 | Fourniture | Tuiles de rives | Tuiles de rives | 24.25
COV407 | Fourniture | Remplacement de Tuiles plates | Remplacement de Tuiles plates | 34.95
COV408 | Fourniture | Remplacement de Tuiles romanes | Remplacement de Tuiles romanes | 27.1
COV409 | Fourniture | Remplacement de Tuiles rondes | Remplacement de Tuiles rondes | 34.23
COV410 | Fourniture | Remplacement de Tuiles faîtage | Remplacement de Tuiles faîtage à sec | 27.59
COV411 | Fourniture | Remplacement de Tuiles faîtage | Remplacement de Tuiles faîtage scellées | 31.38
COV412 | Fourniture | Remplacement de Tuiles de rive | Remplacement de Tuiles de rives | 30.06
COV501 | Fourniture | Ardoises modèle carré | Ardoises modèle carré | 39.94
COV502 | Fourniture | Ardoises grand modèle | Ardoises grand modèle | 27.1
COV503 | Fourniture | Ardoises petit modèle | Ardoises petit modèle | 51.35
COV601 | Fourniture | Reprise étanchéité zinc | Reprise étanchéité zinc | 8.56
COV602 | Fourniture | Recouvrement mur zinc | Recouvrement mur zinc | 49.92
COV603 | Fourniture | Recouvrement souche zinc | Recouvrement souche zinc | 49.59
COV604 | Fourniture | Ressauts couverture zinc | Ressauts couverture zinc | 8.42
COV605 | Fourniture | Chéneaux en zinc | Chéneaux en zinc | 59.41
COV606 | Fourniture | Réparation chéneaux zinc | Réparation chéneaux zinc | 46.78
COV607 | Fourniture | Remplacement de faîtage zinc | Remplacement de faîtage zinc | 73.51
COV801 | Fourniture | Frisette débord de toit | Frisette débord de toit | 10.42
COV802 | Fourniture | Planches de rives | Planches de rives | 4.73
COV803 | Fourniture | Solin | Solin | 7.18
COV804 | Fourniture | Démoussage couverture | Démoussage couverture | 3.85
COV805 | Fourniture | Nettoyage terrasses | Nettoyage terrasses | 0.94
COV806 | Fourniture | Bâchage toiture (25m2) | Bâchage toiture (25m2) | 2.13
COV807 | Fourniture | Ramonage conduit de cheminée | Ramonage conduit de cheminée | 63.98
COV808 | Fourniture | Remplacement de laine minérale | Remplacement de laine minérale sans PV cis découverture | 21.79
COV809 | Fourniture | Remplacement de laine minérale | Remplacement de laine minérale avec PV cis découverture | 21.79
COV810 | Fourniture | Remplacement de laine minérale | Remplacement de laine minérale sans PV en combles | 21.79
COV811 | Fourniture | Remplacement de laine minérale | Remplacement de laine minérale avec PV en combles | 21.79
COV820 | Fourniture | Vérification isolation des com | Vérification isolation des combles | 42.1
COV821 | Fourniture | Révision et nettoyage de goutt | Révision et nettoyage de gouttières ou chéneaux | 2.34
COV823 | Fourniture | Traitement de charpente bois p | Traitement de charpente bois par injection et pulvérisation | 39.19
COV824 | Fourniture | Remplacement dessous de toit b | Remplacement dessous de toit bois | 2.34
COV825 | Fourniture | Remplacement dessous de toit P | Remplacement dessous de toit PVC | 2.34
COV828 | Fourniture | Réparation infiltration châssi | Réparation infiltration châssis velux / verrière | 44.91
COV829 | Fourniture | Révision couverture bac acier | Révision couverture bac acier | 9.8
COV830 | Fourniture | Révision couverture bardeaux b | Révision couverture bardeaux bitumineux | 7.84
COV999 | Fourniture | Intervention complémentaire au | Intervention complémentaire au MBC | 1.06
CROCHETSERVICE | Ouvrage | Fourniture et pose de crochets | Fourniture et pose de crochets de service sur la couverture. | 37.5
CUVETTE100 | Ouvrage | Fourniture et pose d'une cuvet | Fourniture et pose d'une cuvette en zinc pour raccordement de la descente d'eau pluviale Ø 100. | 1.5
CUVETTE80 | Ouvrage | Fourniture et pose d'une cuvet | Fourniture et pose d'une cuvette en zinc pour raccordement de la descente d'eau pluviale Ø 80. | 1.5
CV0101 | Fourniture | DEPOSE TUILES MECANIQUES SANS | DEPOSE TUILES MECANIQUES SANS REEMPLOI Y compris recherche du point de fuite | 2.53
CV0102 | Fourniture | DEPOSE TUILES MECANIQUES, NETT | DEPOSE TUILES MECANIQUES, NETTOYAGE et STOCKAGE POUR REEMPLOI Y compris recherche du point de fuite | 23.74
CV0103 | Fourniture | REEMPLOI TUILES MECANIQUES AVE | REEMPLOI TUILES MECANIQUES AVEC POSE SUR LITEAUX EXISTANTS | 16.51
CV0104 | Fourniture | TUILES MECANIQUES NEUVES GRAND | TUILES MECANIQUES NEUVES GRAND MOULE FOURNITURE et POSE SUR LITEAUX EXISTANTS | 32.2
CV0105 | Fourniture | TUILES MECANIQUES NEUVES PETIT | TUILES MECANIQUES NEUVES PETIT MOULE FOURNITURE et POSE SUR LITEAUX EXISTANTS | 38.7
CV0106 | Fourniture | TUILE MECANIQUE A DOUILLE ET L | TUILE MECANIQUE A DOUILLE ET LANTERNE - FOURNITURE ET POSE | 61.56
CV0107 | Fourniture | TUILE MECANIQUE CHATIERE- FOU | TUILE MECANIQUE CHATIERE- FOURNITURE ET POSE | 27.45
CV0108 | Fourniture | FAITIERE EN TERRE CUITE A RESC | FAITIERE EN TERRE CUITE A RESCELLER Sur tuiles mecaniques | 12.38
CV0109 | Fourniture | FOURNITURE POSE TUILE MECANIQU | FOURNITURE POSE TUILE MECANIQUE FAITIERE A sceller ou a visser | 49.28
CV0110 | Fourniture | FOUNITURE ET POSE DE TUILE MEC | FOUNITURE ET POSE DE TUILE MECANIQUE DE RIVE | 72.86
CV0111 | Fourniture | DEPOSE DES TUILES PLATES SANS | DEPOSE DES TUILES PLATES SANS REEMPLOI Y compris recherche de la fuite | 5.93
CV0112 | Fourniture | DEPOSE TUILES PLATES, NETTOYAG | DEPOSE TUILES PLATES, NETTOYAGE STOCKAGEPOUR REEMPLOI Y compris recherche de la fuite | 30.29
CV0113 | Fourniture | REEMPLOI DES TUILES PLATES ET | REEMPLOI DES TUILES PLATES ET POSE SUR LITEAUX EXISTANTS | 28.9
CV0114 | Fourniture | FOURNITURE POSE TUILES PLATES | FOURNITURE POSE TUILES PLATES 14 x 27 Tuiles rouges ou vieillies sur liteaux existants | 58.1
CV0115 | Fourniture | ARETIER EN TUILES 'CORNIERES' | ARETIER EN TUILES 'CORNIERES' SCELLEES -FOURNITURE ET POSE | 97.47
CV0116 | Fourniture | TUILE PLATE A DOUILLE ET LANTE | TUILE PLATE A DOUILLE ET LANTERNE- FOURNITURE ET POSE | 81.53
CV0117 | Fourniture | TUILE PLATE CHATIERE 3 PIECES- | TUILE PLATE CHATIERE 3 PIECES- FOURNITURE ET POSE | 70.28
CV0118 | Fourniture | TUILE PLATE FAITIERE A RESCELL | TUILE PLATE FAITIERE A RESCELLER | 12.38
CV0119 | Fourniture | FOURNITURE POSE TUILE PLATE FA | FOURNITURE POSE TUILE PLATE FAITIERE A sceller ou a visser | 80.65
CV0120 | Fourniture | ARETIER EN CIMENT 'couverture | ARETIER EN CIMENT 'couverture en tuile' | 50.16
CV0121 | Fourniture | FOURNITURE & POSE de laine de | FOURNITURE & POSE de laine de roche en 75mm d'‚paisseur … d‚rouler ou en fixation agraph‚e entre chevrons | 10.53
CV0201 | Fourniture | NOUE FERMEE A NOQUET ZINC- FO | NOUE FERMEE A NOQUET ZINC- FOURNITURE ET POSE | 93.5
CV0202 | Fourniture | DEPOSE DE ZINC ET DES VOLIGES | DEPOSE DE ZINC ET DES VOLIGES Y compris recherche de la fuite eventuelle | 6.66
CV0203 | Fourniture | COUVERTURE NEUVE ZINC 0,80mm S | COUVERTURE NEUVE ZINC 0,80mm SUR VOLIGESNEUVES DE 15 mm POSE EN TRAVEE DE 650mm,SUR TASSEAUX 40x40 NEUF Y compris couvre joint et toutes sujetions de pliage et d'agrafage simple ou double | 98.35
CV0204 | Fourniture | CHATIERE NEUVE EN ZINC SOUDE- | CHATIERE NEUVE EN ZINC SOUDE- FOURNITURE ET POSE Y compris depose eventuelle de l'existante | 34.93
CV0205 | Fourniture | SORTIE DE VENTILATION ZINC AVE | SORTIE DE VENTILATION ZINC AVEC CHAPEAU-FOURNITURE ET POSE Y compris depose eventuelle de l'existante | 88.91
CV0206 | Fourniture | ARETIER ZINC EN BANDE FILANTE | ARETIER ZINC EN BANDE FILANTE 300mm- | 30.5
CV0207 | Fourniture | FAITAGE EN ZINC 3 PIECES AGRAF | FAITAGE EN ZINC 3 PIECES AGRAFE- Y compris voliges | 30.34
CV0208 | Fourniture | CHATIERE ZINC- FOURNITURE ET | CHATIERE ZINC- FOURNITURE ET POSE | 34.93
CV0209 | Fourniture | NOUE OUVERTE EN ZINC A SIMPLE | NOUE OUVERTE EN ZINC A SIMPLE AGRAFURE Y compris voligeage en fond de noue pour tous les types de couverture. Developpement maxi 500mm | 97.21
CV0210 | Fourniture | REPRISE DE SOUDURE D'ELEMENT E | REPRISE DE SOUDURE D'ELEMENT EN ZINC Y compris preparation | 27.97
CV0211 | Fourniture | FAITAGE OU ARETIER NEUF SUR TA | FAITAGE OU ARETIER NEUF SUR TASSEAUX EXISTANT - FOURNITURE ET POSE - | 22.81
CV0212 | Fourniture | REMPLACEMENT COUVRE-JOINT ET T | REMPLACEMENT COUVRE-JOINT ET TASSEAUX 40x40 | 9.8
CV0213 | Fourniture | REMPLACEMENT COUVRE-JOINT ET T | REMPLACEMENT COUVRE-JOINT ET TASSEAUX ARETIER OU DE FAITAGE | 22.19
CV0214 | Fourniture | BANDE D'ENTABLEMENT ZINC DE 0. | BANDE D'ENTABLEMENT ZINC DE 0.8- FOURNITURE ET POSE Y compris agrafage et bande solin Developpe inferieur ou egal a 0,5 metres. | 48.35
CV0215 | Fourniture | BOUCHEMENT DE TROU SUR ZINC PA | BOUCHEMENT DE TROU SUR ZINC PAR APPLICATION DE MASTIC BITUMEUX NOIR Y compris nettoyage du support et mastic bitumeux. | 2.53
CV0216 | Fourniture | CALFEUTREMENT DE CASSURES PAR | CALFEUTREMENT DE CASSURES PAR CHAPE ALU DE TYPE 40 Y compris enduit bitumeux a froid et soudage en plein. - bande jusqu'a 15 cm de large - | 13.36
CV0301 | Fourniture | DEPOSE ARDOISES + CROCHETS SAN | DEPOSE ARDOISES + CROCHETS SANS REEMPLOI | 5.47
CV0302 | Fourniture | DEPOSE ARDOISES + STOCKAGE POU | DEPOSE ARDOISES + STOCKAGE POUR REEMPLOI | 36.89
CV0303 | Fourniture | REEMPLOI ARDOISES AVEC CROCHET | REEMPLOI ARDOISES AVEC CROCHETS INOX NEUFS SUR LITEAUX EXISTANT | 30.55
CV0304 | Fourniture | ARDOISES D'ANGERS RECOUVREMENT | ARDOISES D'ANGERS RECOUVREMENT 60 a 80 FOURNITURE ET POSE Ardoises en 325x250 ou 300x220 ou 300x200. Compris liteaux neufs | 128.69
CV0305 | Fourniture | ARDOISES D'ANGERS RECOUVREMENT | ARDOISES D'ANGERS RECOUVREMENT 81 a 120 FOURNITURE ET POSE Ardoises 325x250 ou 300x220 ou 300x200. Compris liteaux neufs | 151.91
CV0401 | Fourniture | BARDEAUX BITUMINEUX TYPE 'SCHI | BARDEAUX BITUMINEUX TYPE 'SCHINGEL' FOURNITURE ET POSE | 29.31
CV0402 | Fourniture | DEPOSE DE BARDEAUX BITUMINEUX | DEPOSE DE BARDEAUX BITUMINEUX POSES A L'AMERICAINE Y compris enlevement | 8.05
CV0501 | Fourniture | FOURNITURE ET POSE DE CHENEAU | FOURNITURE ET POSE DE CHENEAU NEUF EN ZINC Y compris depose et remplacement des bois hors d'usage impose sur papier goudronne et moignon zinc diametre 100. Les crochets, les talons, besaces et naissances sont compris. | 129.21
CV0502 | Fourniture | FOURNITURE POSE GOUTTIERE ZINC | FOURNITURE POSE GOUTTIERE ZINC DE 33 Y compris depose et enlevement de l'ancienne. Les crochets, talons, besaces et naissances sont compris | 51.39
CV0503 | Fourniture | FOURNITURE POSE GOUTTIERE PVC | FOURNITURE POSE GOUTTIERE PVC DE 33 Y compris depose et enlevement de l'ancienne. Les talons, besaces, crochet et naissance sont compris | 29.21
CV0504 | Fourniture | DESCENTE EN ZINC Diametre 80 | DESCENTE EN ZINC Diametre 80 Y compris colliers et bagues soudes Le travail est effectue a la corde a noeuds, les prix comprennent la depose de la descente existante | 78.23
CV0505 | Fourniture | DESCENTE EN ZINC Diametre 100- | DESCENTE EN ZINC Diametre 100- FOURNITURE ET POSE Y compris colliers et bagues soudes Le travail est effectue a la corde a noeuds. Les prix comprennent le depose de la descente existante | 95.67
CV0506 | Fourniture | FOURNITURE POSE MOIGNON ZINC D | FOURNITURE POSE MOIGNON ZINC Diam. 100 Y compris crapaudine galvanisee | 61.66
CV0507 | Fourniture | DESCENTE EN PVC Diametre 80- | DESCENTE EN PVC Diametre 80- FOURNITURE ET POSE Compris colliers. Travail effectue a la corde a noeuds. Les prix comprennent la depose de la descente existante | 67.29
CV0508 | Fourniture | DESCENTE EN PVC Diametre 100- | DESCENTE EN PVC Diametre 100- FOURNITURE ET POSE Compris colliers. Travail effectue a la corde a noeuds. Les prix comprennent la depose de la descente existante | 83.7
CV0509 | Fourniture | FOURNITURE ET POSE D'UNE CUVET | FOURNITURE ET POSE D'UNE CUVETTE DE RECEPTION SUR DESCENTE EAUX PLUVIALES EN PVC Raccordement tous diametres y compris colle. | 27.14
CV0510 | Fourniture | DAUPHIN Diam 80 EN PVC HAUTEUR | DAUPHIN Diam 80 EN PVC HAUTEUR 1 Metre- FOURNITURE ET POSE | 10.53
CV0511 | Fourniture | DAUPHIN Diam 100 EN PVC HAUTEU | DAUPHIN Diam 100 EN PVC HAUTEUR 1 Metre-FOURNITURE ET POSE | 12.54
CV0512 | Fourniture | DAUPHIN Diam 80 EN FONTE HAUTE | DAUPHIN Diam 80 EN FONTE HAUTEUR 1 Metre-FOURNITURE ET POSE | 55.83
CV0513 | Fourniture | DAUPHIN Diam 100 EN FONTE HAUT | DAUPHIN Diam 100 EN FONTE HAUTEUR 1Metre-FOURNITURE ET POSE | 61.3
CV0514 | Fourniture | TRAVERSEE D'ENTABLEMENT, MOIGN | TRAVERSEE D'ENTABLEMENT, MOIGNON PLOMB- FOURNITURE ET POSE Y compris depose de l'existant | 64.29
CV0515 | Fourniture | REFIXATION DE LA BASCULE EN ZI | REFIXATION DE LA BASCULE EN ZINC DE RACCORDEMENT DE LA GOUTTIERE A LA DESCENTE | 105.37
CV0516 | Fourniture | MISE HORS D'EAU PAR BACHAGE SU | MISE HORS D'EAU PAR BACHAGE SUITE AU SINISTRE Y COMPRIS POSE,DEPOSE LOCATION ET TOUTES SUJETIONS DE MISE EN OEUVRE ET DE FIXATION | 3.46
CV0601 | Fourniture | CHEVRON SAPIN TRAITE 40x40 ou | CHEVRON SAPIN TRAITE 40x40 ou 60x40- FOURNITURE ET POSE Y compris depose de l'existant | 8.46
CV0602 | Fourniture | CHEVRON SAPIN TRAITE 60x80 ou | CHEVRON SAPIN TRAITE 60x80 ou 80x80 - FOURNITURE ET POSE Y compris depose de l'existant | 9.39
CV0603 | Fourniture | PANNE 180 x 80 EN SAPIN TRAITE | PANNE 180 x 80 EN SAPIN TRAITE- FOURNITURE ET POSE Y compris depose de l'ancienne | 18.37
CV0604 | Fourniture | PANNE 230 x 80 EN SAPIN TRAITE | PANNE 230 x 80 EN SAPIN TRAITE- FOURNITURE ET POSE Y compris depose de l'ancienne | 29.21
CV0605 | Fourniture | PLANCHE DE RIVE EN SAPIN TRAIT | PLANCHE DE RIVE EN SAPIN TRAITE 200x20- FOURNITURE ET POSE Y compris depose de l'ancienne | 8.05
CV0606 | Fourniture | LITEAUX FOURNITURE ET POSE Y | LITEAUX FOURNITURE ET POSE Y COMPRIS DEPOSE DES ANCIENS | 1.81
CV0607 | Fourniture | VOLIGE FOURNITURE ET POSE Y C | VOLIGE FOURNITURE ET POSE Y COMPRIS DEPOSE DE L'ANCIENNE | 1.86
CV0608 | Fourniture | FOURNITURE ET POSE DE LAINE DE | FOURNITURE ET POSE DE LAINE DE ROCHE | 10.53
CV0701 | Fourniture | REMPLACEMENT FENETRE POUR TOIT | REMPLACEMENT FENETRE POUR TOIT EN PENTE SURFACE INFERIEURE A 1 M2 Y compris depose et enlevement de l'existante. Pose fenetre cadre en bois naturel, accessoires de fixation, doublevitrage isolant et ventilation haute, raccordement en aluminium et renvoi d'eau en plomb. Chevetre a reprendre eventuellement. | 485.45
CV0702 | Fourniture | REMPLACEMENT FENETRE POUR TOIT | REMPLACEMENT FENETRE POUR TOIT EN PENTE SURFACE SUPERIEURE A 1,0 M2 ET INFERIEURE A 1.5 M2 Y compris depose et enlevement de l'existante. Fenetre cadre bois naturel,accessoires de fixation, double vitrage isolant et ventilation haute, raccordement en aluminium et renvoi d'eau en plomb. Chevetre a reprendre eventuellement. | 602.89
CV0703 | Fourniture | REMPLACEMENT DE CHASSIS A TABA | REMPLACEMENT DE CHASSIS A TABATIERE VITRE POSE SUR TERRASSE EN ZINC Y COMPRIS TOUTES SUJETIONS D'ETANCHEITE PERIPHERIQUE ET D'HABILLAGE DES COSTIERES, DIMENSIONS JUSQU'A 90 x 70 cm | 355.42
CV0801 | Fourniture | SOUCHE ENTOURAGE ET SOLIN JUSQ | SOUCHE ENTOURAGE ET SOLIN JUSQU'A 1,2 ML Y compris depose de l'existant | 33.5
CV0802 | Fourniture | SOUCHE ENTOURAGE et SOLIN PLUS | SOUCHE ENTOURAGE et SOLIN PLUS DE 1,2 ML Compris depose de l'existant | 33.5
CV0803 | Fourniture | PENETRATION LATERALE SOLIN CON | PENETRATION LATERALE SOLIN CONTINU EN CIMENT | 69.63
CV0804 | Fourniture | PENETRATION LATERALE NOQUETS R | PENETRATION LATERALE NOQUETS RECOUVERTS D'UNE BANDE A RABATTRE ET D'UN JOINT A LA POMPE | 81.66
CV0805 | Fourniture | SORTIE VENTILATION DANS TABLE | SORTIE VENTILATION DANS TABLE EN PLOMB AVEC CHAPEAU PVC 'NICOLL' FOURNITURE ET POSE | 75.01
CV0806 | Fourniture | RIVE EN CIMENT | RIVE EN CIMENT | 43.55
CV0807 | Fourniture | FOURNITURE ET POSE D'UNE CROS | FOURNITURE ET POSE D'UNE CROSSE DE PASSAGE DE CABLE D'ANTENNE Y compris toutes sujetions de percement,de passage et d'etancheite. | 70.59
CV0901 | Fourniture | BENNE POUR GRAVAS Y compris d | BENNE POUR GRAVAS Y compris droit et chargement | 115.58
CV0902 | Fourniture | NETTOYAGE DE GOUTTIERES Compr | NETTOYAGE DE GOUTTIERES Comprenant balayage, depose et repose des crapaudines, verification des ecoulements et descente des detritus | 3.3
CV0903 | Fourniture | EMOUSSAGE DES COUVERTURES Com | EMOUSSAGE DES COUVERTURES Comprenant grattage de mousse, balayage et descente des detritus. | 4.85
CV1001 | Fourniture | ECHAFAUDAGE MOBILE Y compris | ECHAFAUDAGE MOBILE Y compris double transport, pose, deposeet deplacements sur le chantier. | 33.54
CV1002 | Fourniture | ECHAFAUDAGE DE PIED Y compris | ECHAFAUDAGE DE PIED Y compris double transport, montage, entretien et demontage | 16.72
CV1003 | Fourniture | DEMONTAGE, DEPLACEMENT ET REIN | DEMONTAGE, DEPLACEMENT ET REINSTALLATIONSUR UN MEME CHANTIER D'UN ECHAFAUDAGE DE PIED | 16.72
CV1004 | Fourniture | NACELLE SUR BRAS ARTICULE JUSQ | NACELLE SUR BRAS ARTICULE JUSQU'A 10 METRES DE HAUTEUR POUR LA JOURNEE Y compris installation et repli avec personnel. | 722.4
CV1005 | Fourniture | NACELLE SUR BRAS ARTICULE JUSQ | NACELLE SUR BRAS ARTICULE JUSQU'A 18 METRES DE HAUTEUR POUR LA JOURNEE Y compris installation et repli avec personnel. | 722.4
CV1006 | Fourniture | MISE EN PLACE D'UN ECHAFAUDAGE | MISE EN PLACE D'UN ECHAFAUDAGE SUR CONSOLES SUSPENDUES Constitue de montants obliques contreventes, de consoles metalliques, fixees par gache ou crochet scelles dansla maconnerie et d'un plancher de travail. Y compris descellement des gaches ou crochets et rebouchements avec raccords. Double transport, pose et depose. | 138.7
CV1007 | Fourniture | DEMONTAGE, DEPLACEMENT ET REIN | DEMONTAGE, DEPLACEMENT ET REINSTALLATION SUR UN MEME CHANTIER D'UN ECHAFAUDAGE SUR CONSOLES SUSPENDUES Y compris descellement des gaches ou crochets et rebouchements avec raccords. | 134.57
CV1008 | Fourniture | MISE EN PLACE D'UN ECHAFAUDAGE | MISE EN PLACE D'UN ECHAFAUDAGE EN ENCORBELLEMENT Y compris double transport, pose, entretien et depose. Etabli pour des ouvrages isoles et constitue par un plancher de travail reposant soit sur des supports prenant appui sur une charpente, soit sur des consoles fixees contre les tableaux d'une lucarne. | 161.61
CV1009 | Fourniture | DEMONTAGE, DEPLACEMENT ET REIN | DEMONTAGE, DEPLACEMENT ET REINSTALLATIONSUR UN MEME CHANTIER D'UN ECHAFAUDAGE EN ENCORBELLEMENT | 155.42
CV1010 | Fourniture | ECHAFAUDAGE COMPOSE D'ECHELLES | ECHAFAUDAGE COMPOSE D'ECHELLES ET DE TAQUETS Y compris double transport, pose, entretien et depose. | 26.52
CV1011 | Fourniture | DEMONTAGE, DEPLACEMENT ET REIN | DEMONTAGE, DEPLACEMENT ET REINSTALLATION SUR UN MEME CHANTIER D'UN ECHAFAUDAGE COMPOSE D'ECHELLES ET DE TAQUETS | 26.52
CV1012 | Fourniture | MISE EN PLACE D'UN ECHAFAUDAGE | MISE EN PLACE D'UN ECHAFAUDAGE EN EVANTAIL Y compris double transport, pose, entretien et depose. Constitue de potences, de verins, de montants obliques contreventes et d'un plancher de travail. | 75.13
CV1013 | Fourniture | DEMONTAGE, DEPLACEMENT ET REIN | DEMONTAGE, DEPLACEMENT ET REINSTALLATIONSUR UN MEME CHANTIER D'UN ECHAFAUDAGE EN EVANTAIL | 70.38
CV1014 | Fourniture | MISE EN PLACE D'UN ECHAFAUDAGE | MISE EN PLACE D'UN ECHAFAUDAGE VERTICAL SUR BALCON Y compris double transport, pose, entretien et depose. Constitue de potences, de verins, de montants contreventes amarres sur la balustrade de balcon et d'un plancher de travail. | 54.49
CV1015 | Fourniture | DEMONTAGE, DEPLACEMENT ET REIN | DEMONTAGE, DEPLACEMENT ET REINSTALLATION SUR UN MEME CHANTIER D'UN ECHAFAUDAGE VERTICAL SUR BALCON | 51.7
CV1101 | Fourniture | MAIN D'OEUVRE QUALIFIEE | MAIN D'OEUVRE QUALIFIEE | 36.12
CV1102 | Fourniture | MAIN D'OEUVRE NON QUALIFIEE | MAIN D'OEUVRE NON QUALIFIEE | 22.7
CV1201 | Fourniture | FORFAIT DEPLACEMENT Conformem | FORFAIT DEPLACEMENT Conformement aux prescriptions du C.C.A.P. article 4.1121 | 15.48
D | Ouvrage | DIVERS | DIVERS | 62
D100 | Fourniture | "Remplacement d'un bac à douch | "Remplacement d'un bac à douche 70 x 70 porcelaine (marques : Allia """"Prima 2"""" ou Villeroy serie """"Solinar"""") sur socle (hauteur 0,15 m), y compris bonde siphoïde, branchement de vidange, joints, scellement, raccords et toutes sujétions de pose, compris d" | 166.58
D101 | Fourniture | "Remplacement d'un bac à douch | "Remplacement d'un bac à douche 80 x 80 porcelaine (marques : Allia """"Prima 2"""" ou Villeroy serie """"Solinar"""") sur socle (hauteur 0,15 m), y compris bonde siphoïde, branchement de vidange, joints, scellement, raccords et toutes sujétions de pose, compris d" | 214.18
D102 | Fourniture | Remplacement barre de douche c | Remplacement barre de douche coulissante complète (douchette et fléxible) | 47.59
D103 | Fourniture | "Remplacement robinetterie (Pi | "Remplacement robinetterie (Piel """"Dauphine 2C"""" H5111AA) compris flexible et douchette" | 89.24
DATE EX | Divers | Date de début : Date de fin : | Date de début : Date de fin :
DAUPHIN100 | Ouvrage | Fourniture et pose d'un dauphi | Fourniture et pose d'un dauphin en fonte de Ø 100 pour raccordement de la descente d'eau pluviale en partie basse compris collier de fixation. | 24
DAUPHIN80 | Ouvrage | Fourniture et pose d'un dauphi | Fourniture et pose d'un dauphin en fonte de Ø 75 pour raccordement de la descente d'eau pluviale en partie basse compris collier de fixation. | 24
DEP | Fourniture | Déplacement | Déplacement | 50
DEPOSE | Ouvrage | Dépose de couverture | Dépose de couverture | 9
DERRIERESOUCHE | Ouvrage | Derrière de souche avec besace | Derrière de souche avec besace en zinc et forme en plâtre. | 34.2
DESSUSMUR | Ouvrage | Habillage de dessus de mur en | Habillage de dessus de mur en zinc compris sur en plâtre, bande d'agrafe, soudures et fixations. | 46.02
DEVANTSOCLE | Ouvrage | Exécution d'un devant de socle | Exécution d'un devant de socle en zinc compris mains courante, bagues et soudures. | 64.95
DOMAXIS 1 | Fourniture | Coût du déplacement HT | Coût du déplacement HT | 65
DOMAXIS 10 | Fourniture | Tube en cuivre diam 14/16 | Tube en cuivre diam 14/16 | 6.5
DOMAXIS 11 | Fourniture | Tube en cuivre diam 16/18 | Tube en cuivre diam 16/18 | 8.35
DOMAXIS 12 | Fourniture | Flexible 20/27 50 cm | Flexible 20/27 50 cm | 6.5
DOMAXIS 13 | Fourniture | Flexible G N à vis N F à vie | Flexible G N à vis N F à vie | 62
DOMAXIS 14 | Fourniture | Vanne d'arrêt 20/27 fem. | Vanne d'arrêt 20/27 fem. | 8.8
DOMAXIS 15 | Fourniture | Vanne d'arrêt 15/21 | Vanne d'arrêt 15/21 | 8.8
DOMAXIS 16 | Fourniture | Manchon 20/27 | Manchon 20/27 | 3.8
DOMAXIS 17 | Fourniture | Robinet A avec purge 15/21 | Robinet A avec purge 15/21 | 12
DOMAXIS 18 | Fourniture | Joint fibre tous diam. | Joint fibre tous diam. | 0.45
DOMAXIS 19 | Fourniture | Joint torique | Joint torique | 0.68
DOMAXIS 2 | Fourniture | Coût horaire HT | Coût horaire HT | 80
DOMAXIS 20 | Fourniture | Joint ciment prompt | Joint ciment prompt | 3.1
DOMAXIS 21 | Fourniture | Joint Gripp | Joint Gripp | 2.3
DOMAXIS 22 | Fourniture | Ecrou | Ecrou | 2.25
DOMAXIS 23 | Fourniture | Soudure/Brasure | Soudure/Brasure | 5.5
DOMAXIS 3 | Fourniture | Tête de robinet universelle cl | Tête de robinet universelle clapet | 28
DOMAXIS 4 | Fourniture | Tube PVC diam. 100 | Tube PVC diam. 100 | 6.9
DOMAXIS 5 | Fourniture | Bouchon diam. 100 | Bouchon diam. 100 | 10.5
DOMAXIS 6 | Fourniture | Bouchon 20/27 Femelle | Bouchon 20/27 Femelle | 1.1
DOMAXIS 7 | Fourniture | Bouchon 20/27 mâle | Bouchon 20/27 mâle | 1.2
DOMAXIS 8 | Fourniture | Obturateur fonte (tampon) | Obturateur fonte (tampon) | 32
DOMAXIS 9 | Fourniture | Tube en cuivre diam 12/14 | Tube en cuivre diam 12/14 | 4.9
DUGNY 10.1 | Fourniture | Coefficient de majoration pour | Coefficient de majoration pour intervention suite sinistre | 1.29
DUGNY 11.1 | Fourniture | Forfait de déplacement conform | Forfait de déplacement conformément à l'article 4.1.3 du CCAP | 45
DUGNY 4.2.4.12 | Fourniture | Tube acier | Tube acier | 15.68
DUGNY 4.2.6.5 | Fourniture | Applique Classe II sans prise | Applique Classe II sans prise de courant | 34.5
DUGNY 4.3.4.3.1 | Fourniture | Radiateur sèche serviette 500 | Radiateur sèche serviette 500 watts / 750 watts | 431.2
DUGNY 4.3.6.1.51 | Fourniture | Anti-belier | Anti-belier | 71.41
DUGNY 4.3.6.1.52 | Fourniture | Aérateur de chute PVC tous dia | Aérateur de chute PVC tous diamètres | 19.84
DUGNY 4.3.6.1.53 | Fourniture | Suppression tous types de bran | Suppression tous types de branchements | 19.84
DUGNY 4.3.6.1.54 | Fourniture | Robinet de barrage 1/4 tour Ø1 | Robinet de barrage 1/4 tour Ø15/21 | 23.8
DUGNY 4.3.6.1.55 | Fourniture | Robinet de barrage 1/4 tour Ø2 | Robinet de barrage 1/4 tour Ø20/27 | 31.74
DUGNY 4.3.6.1.56 | Fourniture | Vanne 1/4 tour Ø15/21 | Vanne 1/4 tour Ø15/21 | 19.84
DUGNY 4.3.6.1.57 | Fourniture | Vanne 1/4 tour sur patère Ø20/ | Vanne 1/4 tour sur patère Ø20/27 pour MLL ou MLV | 31.74
DUGNY 4.3.6.1.58 | Fourniture | Réducteur de pression tous dia | Réducteur de pression tous diamètres | 142.81
DUGNY 4.3.6.1.59 | Fourniture | Contrôle et réglage Réducteur | Contrôle et réglage Réducteur de pression tous diamètres | 7.93
DUGNY 4.3.6.1.60 | Fourniture | Tube multicouche pré-gainé bl | Tube multicouche pré-gainé bleu - ø16 ou ø20- alu 0,4mm y compris raccord, té et accessoires à sertir | 19.84
DUGNY 4.3.6.1.61 | Fourniture | Tube multicouche pré-gainé bl | Tube multicouche pré-gainé bleu - ø26 - alu 0,4mm y compris raccord, té et accessoires à serti | 27.77
DUGNY 5.1.1.1 | Fourniture | Curage des canalisations | Curage des canalisations | 95.21
DUGNY 5.1.1.10 | Fourniture | Remplacement des joints de sil | Remplacement des joints de silicone de tous les sanitaires | 19.84
DUGNY 5.1.1.11 | Fourniture | Remplacement de l'abattant com | Remplacement de l'abattant complet filmé et détartrage de la cuvette | 31.74
DUGNY 5.1.1.12 | Fourniture | Recherche de fuites | Recherche de fuites | 79.34
DUGNY 5.1.1.2 | Fourniture | Vérification de la conformité | Vérification de la conformité Gaz et production du PV | 63.47
DUGNY 5.1.1.3 | Fourniture | Remplacement des joints siphon | Remplacement des joints siphons évier / lavabo | 11.9
DUGNY 5.1.1.4 | Fourniture | Remplacement des joints arrivé | Remplacement des joints arrivée d'eau évier / lavabo / robinet WC | 11.9
DUGNY 5.1.1.5 | Fourniture | Remplacement des joints arrivé | Remplacement des joints arrivée générale | 7.93
DUGNY 5.1.1.6 | Fourniture | Remplacement des mousseurs | Remplacement des mousseurs | 19.84
DUGNY 5.1.1.7 | Fourniture | Nettoyage des bouches VMC sani | Nettoyage des bouches VMC sanitaire | 7.93
DUGNY 5.1.1.8 | Fourniture | Vérification de l'ensemble des | Vérification de l'ensemble des vannes d'arrêts | 11.9
DUGNY 5.1.1.9 | Fourniture | Vérification de l'ensemble des | Vérification de l'ensemble des vidanges, siphons, robinetteries | 11.9
DUGNY 5.1.2.1 | Fourniture | Révision de logementType F1 à | Révision de logementType F1 à F3 | 277.69
DUGNY 5.1.2.2 | Fourniture | Révision de logement Type F4 à | Révision de logement Type F4 à F6 | 476.04
DUGNY 5.2.1 | Fourniture | Dépose seule tuyau acier/cuivr | Dépose seule tuyau acier/cuivre tous diamètres | 3.17
DUGNY 5.2.10 | Fourniture | WC | WC | 35.7
DUGNY 5.2.11 | Fourniture | Douche | Douche | 79.34
DUGNY 5.2.12 | Fourniture | Installations non conformes me | Installations non conformes meuble cuisine et robinet autoperceur | 39.67
DUGNY 5.2.2 | Fourniture | Dépose seule tuyau fonte tous | Dépose seule tuyau fonte tous diamètres | 4.76
DUGNY 5.2.3 | Fourniture | Dépose seule tuyau PVC tous di | Dépose seule tuyau PVC tous diamètres | 1.59
DUGNY 5.2.4 | Fourniture | Dépose autres types de tuyaux | Dépose autres types de tuyaux | 6.35
DUGNY 5.2.5 | Fourniture | Compteur Gaz | Compteur Gaz | 11.9
DUGNY 5.2.6 | Fourniture | Bidet | Bidet | 23.8
DUGNY 5.2.7 | Fourniture | Chaudière Gaz individuel (chau | Chaudière Gaz individuel (chauffe bain) | 71.41
DUGNY 5.2.8 | Fourniture | Ballon électrique | Ballon électrique | 63.47
DUGNY 5.2.9 | Fourniture | Baignoire | Baignoire | 95.21
DUGNY 5.3.1.1 | Fourniture | Meuble évier complet 120 cm y | Meuble évier complet 120 cm y compris alimentation et évacuation | 238.02
DUGNY 5.3.1.10 | Fourniture | Robinet mélangeur | Robinet mélangeur | 87.27
DUGNY 5.3.1.11 | Fourniture | Robinet mitigeur | Robinet mitigeur | 126.95
DUGNY 5.3.1.12 | Fourniture | Joint silicone à la pompe | Joint silicone à la pompe | 7.93
DUGNY 5.3.1.13 | Fourniture | Kit vidage complet simple évie | Kit vidage complet simple évier | 35.7
DUGNY 5.3.1.14 | Fourniture | Kit vidage complet double évie | Kit vidage complet double évier | 43.64
DUGNY 5.3.1.15 | Fourniture | Bouchon à chaînette | Bouchon à chaînette | 7.93
DUGNY 5.3.1.16 | Fourniture | Robinet MAL & LAV | Robinet MAL & LAV | 63.47
DUGNY 5.3.1.17 | Fourniture | Remplacement PC gaz cuisine Ce | Remplacement PC gaz cuisine Certificat conformité | 95.21
DUGNY 5.3.1.18 | Fourniture | Remplacement flexible pour ROA | Remplacement flexible pour ROAI | 31.74
DUGNY 5.3.1.19 | Fourniture | Bouchon obturateur vissé | Bouchon obturateur vissé | 17.45
DUGNY 5.3.1.2 | Fourniture | Meuble évier complet 100 cm y | Meuble évier complet 100 cm y compris alimentation et évacuation | 206.29
DUGNY 5.3.1.20 | Fourniture | Poignée de meuble | Poignée de meuble | 7.93
DUGNY 5.3.1.21 | Fourniture | Tablette de meuble | Tablette de meuble | 23.8
DUGNY 5.3.1.22 | Fourniture | Plinthe de meuble | Plinthe de meuble | 11.9
DUGNY 5.3.1.23 | Fourniture | Remplacement Kitchenette (réfr | Remplacement Kitchenette (réfrigérateur + compartiment congélateur + plaque électrique 2 feux) | 357.03
DUGNY 5.3.1.3 | Fourniture | Meuble sous évier mélaminé bla | Meuble sous évier mélaminé blanc 3 portes 120 cm | 126.95
DUGNY 5.3.1.4 | Fourniture | Meuble sous évier mélaminé bla | Meuble sous évier mélaminé blanc 2 portes 100 cm | 103.14
DUGNY 5.3.1.5 | Fourniture | Évier Inox 1 bac | Évier Inox 1 bac | 142.81
DUGNY 5.3.1.6 | Fourniture | Évier Inox 2 bacs | Évier Inox 2 bacs | 174.55
DUGNY 5.3.1.7 | Fourniture | Siphon d'évier PVC tous diamèt | Siphon d'évier PVC tous diamètres | 27.77
DUGNY 5.3.1.8 | Fourniture | Tête de robinet | Tête de robinet | 27.77
DUGNY 5.3.1.9 | Fourniture | Col de cygne | Col de cygne | 67.44
DUGNY 5.3.2.1.1 | Fourniture | Meuble 2 portes avec vasque co | Meuble 2 portes avec vasque complet | 357.03
DUGNY 5.3.2.1.10 | Fourniture | Robinet mitigeur lavabo à écon | Robinet mitigeur lavabo à économie d'eau | 111.08
DUGNY 5.3.2.1.11 | Fourniture | Kit vidage complet du lavabo | Kit vidage complet du lavabo (bonde + siphon) | 55.54
DUGNY 5.3.2.1.12 | Fourniture | Colonne lavabo | Colonne lavabo | 59.51
DUGNY 5.3.2.1.13 | Fourniture | Joint silicone à la pompe | Joint silicone à la pompe | 7.93
DUGNY 5.3.2.1.2 | Fourniture | Lavabo sur colonne | Lavabo sur colonne | 198.35
DUGNY 5.3.2.1.3 | Fourniture | Lavabo sans colonne | Lavabo sans colonne | 142.81
DUGNY 5.3.2.1.4 | Fourniture | Lave mains | Lave mains | 75.37
DUGNY 5.3.2.1.5 | Fourniture | Meuble 2 portes sous vasque | Meuble 2 portes sous vasque | 317.36
DUGNY 5.3.2.1.6 | Fourniture | Vasque | Vasque | 142.81
DUGNY 5.3.2.1.7 | Fourniture | Siphon de lavabo | Siphon de lavabo | 19.84
DUGNY 5.3.2.1.8 | Fourniture | Tête de robinet | Tête de robinet | 27.77
DUGNY 5.3.2.1.9 | Fourniture | Robinet mélangeur lavabo à éco | Robinet mélangeur lavabo à économie d'eau | 87.27
DUGNY 5.3.2.2.1 | Fourniture | Baignoire acier de 140 à 180 c | Baignoire acier de 140 à 180 complète y compris alimentation et évacuation | 634.73
DUGNY 5.3.2.2.10 | Fourniture | Robinet mitigeur thermostatiqu | Robinet mitigeur thermostatique chromé à économie d'eau | 130.91
DUGNY 5.3.2.2.11 | Fourniture | Inverseur bain/douche | Inverseur bain/douche | 39.67
DUGNY 5.3.2.2.12 | Fourniture | Flexible douche type PVC long | Flexible douche type PVC long 1.50m + douchette chromé | 27.77
DUGNY 5.3.2.2.13 | Fourniture | Douchette chromé | Douchette chromé | 19.84
DUGNY 5.3.2.2.14 | Fourniture | Support douchette mural | Support douchette mural | 39.67
DUGNY 5.3.2.2.15 | Fourniture | Barre de douche | Barre de douche | 95.21
DUGNY 5.3.2.2.16 | Fourniture | Joint silicone à la pompe | Joint silicone à la pompe | 7.93
DUGNY 5.3.2.2.17 | Fourniture | Trappe de visite PVC jusqu à | Trappe de visite PVC jusqu à 200X450 mm | 63.47
DUGNY 5.3.2.2.18 | Fourniture | Pieds de baignoire (y compris | Pieds de baignoire (y compris calage) | 11.9
DUGNY 5.3.2.2.2 | Fourniture | Baignoire acier de 140 à 180 | Baignoire acier de 140 à 180 | 333.23
DUGNY 5.3.2.2.3 | Fourniture | Baignoire en acrylique de 140 | Baignoire en acrylique de 140 à 180 complète y compris alimentation et évacuation | 476.04
DUGNY 5.3.2.2.4 | Fourniture | Baignoire en acrylique de 140 | Baignoire en acrylique de 140 à 180 | 182.48
DUGNY 5.3.2.2.5 | Fourniture | Tablier de baignoire en façade | Tablier de baignoire en façade mélaminé blanc | 67.44
DUGNY 5.3.2.2.6 | Fourniture | Tablier de baignoire de côté m | Tablier de baignoire de côté mélaminé blanc | 27.77
DUGNY 5.3.2.2.7 | Fourniture | Kit vidage complet de baignoir | Kit vidage complet de baignoire (bonde + compris siphon) | 55.54
DUGNY 5.3.2.2.8 | Fourniture | Remplacement Tête de robinet m | Remplacement Tête de robinet mélangeur | 27.77
DUGNY 5.3.2.2.9 | Fourniture | Robinet mélangeur chromé à éc | Robinet mélangeur chromé à économie d'eau | 87.27
DUGNY 5.3.2.3.1 | Fourniture | Douche 70x70 jusqu à 90x90 c | Douche 70x70 jusqu à 90x90 complète y compris alimentation et évacuation | 515.72
DUGNY 5.3.2.3.10 | Fourniture | Robinet mélangeur douche à éco | Robinet mélangeur douche à économie d'eau | 87.27
DUGNY 5.3.2.3.11 | Fourniture | Robinet mitigeur thermostatiqu | Robinet mitigeur thermostatique chromé à économie d'eau | 130.91
DUGNY 5.3.2.3.12 | Fourniture | Flexible douche type PVC long | Flexible douche type PVC long 1.50m + douchette chromé | 27.77
DUGNY 5.3.2.3.13 | Fourniture | Douchette chromé | Douchette chromé | 19.84
DUGNY 5.3.2.3.14 | Fourniture | Support douchette mural | Support douchette mural | 39.67
DUGNY 5.3.2.3.15 | Fourniture | Barre de douche | Barre de douche | 95.21
DUGNY 5.3.2.3.16 | Fourniture | Joint silicone à la pompe | Joint silicone à la pompe | 7.93
DUGNY 5.3.2.3.2 | Fourniture | Bac à douche en céramique blan | Bac à douche en céramique blanche 70X70 à 90X90 cm | 333.23
DUGNY 5.3.2.3.3 | Fourniture | Barre pour rideau de douche ju | Barre pour rideau de douche jusqu'à 90x90 cm angle 90° | 51.57
DUGNY 5.3.2.3.4 | Fourniture | Barre pour rideau de douche dr | Barre pour rideau de douche droite jusqu'à 90 cm | 27.77
DUGNY 5.3.2.3.5 | Fourniture | Porte de douche. 3 volets coul | Porte de douche. 3 volets coulissants | 293.56
DUGNY 5.3.2.3.6 | Fourniture | Paroi verre sécurit 1 porte su | Paroi verre sécurit 1 porte sur pivot jusqu à 90cm | 277.69
DUGNY 5.3.2.3.7 | Fourniture | Paroi verre sécurit jusqu à 9 | Paroi verre sécurit jusqu à 90x90 cm ouverture en angle | 317.36
DUGNY 5.3.2.3.8 | Fourniture | Kit vidage complet de douche ( | Kit vidage complet de douche (bonde + siphon) | 63.47
DUGNY 5.3.2.3.9 | Fourniture | Tête de robinet pour mélangeur | Tête de robinet pour mélangeur | 27.77
DUGNY 5.3.2.4.1 | Fourniture | Bloc WC complet avec réservoir | Bloc WC complet avec réservoir 3/6L attenant en synthétique | 198.35
DUGNY 5.3.2.4.10 | Fourniture | Mécanisme d'évacuation complet | Mécanisme d'évacuation complet d'eau 3/6L | 51.57
DUGNY 5.3.2.4.11 | Fourniture | Flotteur | Flotteur | 35.7
DUGNY 5.3.2.4.12 | Fourniture | "Robinet ""vanne à bille""" | "Robinet ""vanne à bille""" | 23.8
DUGNY 5.3.2.4.13 | Fourniture | Abattant complet filmé | Abattant complet filmé | 27.77
DUGNY 5.3.2.4.2 | Fourniture | Bloc WC complet avec réservoir | Bloc WC complet avec réservoir 3/6L attenant en céramique | 293.56
DUGNY 5.3.2.4.3 | Fourniture | Réservoir 3/6L attenant en cér | Réservoir 3/6L attenant en céramique | 142.81
DUGNY 5.3.2.4.4 | Fourniture | Réservoir 3/6L attenant en syn | Réservoir 3/6L attenant en synthétique | 91.24
DUGNY 5.3.2.4.5 | Fourniture | Réservoir position haute | Réservoir position haute | 107.11
DUGNY 5.3.2.4.6 | Fourniture | Cuvette céramique tous types | Cuvette céramique tous types | 119.01
DUGNY 5.3.2.4.7 | Fourniture | Bloc WC complet avec broyeur i | Bloc WC complet avec broyeur incorporé | 428.44
DUGNY 5.3.2.4.8 | Fourniture | WC suspendu tous types | WC suspendu tous types | 432.41
DUGNY 5.3.2.4.9 | Fourniture | Bâti WC suspendu tous types | Bâti WC suspendu tous types | 337.2
DUGNY 5.3.3.1 | Fourniture | Grille statique | Grille statique | 19.84
DUGNY 5.3.3.2 | Fourniture | Bouche hygroréglable | Bouche hygroréglable | 63.47
DUGNY 5.3.3.3 | Fourniture | Bouche autoréglable | Bouche autoréglable | 39.67
DUGNY 5.3.4.1 | Fourniture | Vérification du bon fonctionne | Vérification du bon fonctionnement bouches et grilles Type F1 à F3 | 115.04
DUGNY 5.3.4.2 | Fourniture | Vérification du bon fonctionne | Vérification du bon fonctionnement bouches et grilles Type F4 à F6 | 158.68
DUGNY 5.3.5.1 | Fourniture | Ballon électrique jusqu'à 100 | Ballon électrique jusqu'à 100 litres | 436.37
DUGNY 5.3.5.2 | Fourniture | Ballon électrique 150 à 200 li | Ballon électrique 150 à 200 litres | 595.06
DUGNY 5.3.5.3 | Fourniture | Ballon électrique 300 litres | Ballon électrique 300 litres | 674.4
DUGNY 5.3.5.4 | Fourniture | Trépied/chaise | Trépied/chaise | 31.74
DUGNY 5.3.5.5 | Fourniture | Groupe de sécurité | Groupe de sécurité | 43.64
DUGNY 5.3.5.6 | Fourniture | Siphon pour groupe de sécurité | Siphon pour groupe de sécurité | 19.84
DUGNY 5.3.5.7 | Fourniture | Thermostat | Thermostat | 79.34
DUGNY 5.3.5.8 | Fourniture | Résistance blindée avec joint | Résistance blindée avec joint et nettoyage de la cuve | 150.75
DUGNY 5.3.5.9 | Fourniture | Résistance stéatite | Résistance stéatite | 150.75
DUGNY 5.3.6.1.1 | Fourniture | Tuyauterie cuivre jusqu'à Ø14/ | Tuyauterie cuivre jusqu'à Ø14/Ø16 y compris accessoire de pose | 15.87
DUGNY 5.3.6.1.10 | Fourniture | Chute Fonte jusqu'à Ø150 | Chute Fonte jusqu'à Ø150 | 111.08
DUGNY 5.3.6.1.11 | Fourniture | Chute Fonte de Ø200/250 | Chute Fonte de Ø200/250 | 158.68
DUGNY 5.3.6.1.12 | Fourniture | Chute Fonte Ø300 | Chute Fonte Ø300 | 222.15
DUGNY 5.3.6.1.13 | Fourniture | Té/tampon hermétique fonte j | Té/tampon hermétique fonte jusqu'à Ø150 | 150.75
DUGNY 5.3.6.1.14 | Fourniture | Té/tampon hermétique fonte d | Té/tampon hermétique fonte de Ø200/250 | 198.35
DUGNY 5.3.6.1.15 | Fourniture | Té/tampon hermétique fonte d | Té/tampon hermétique fonte de Ø300 | 245.96
DUGNY 5.3.6.1.16 | Fourniture | Culotte simple Fonte jusqu'à Ø | Culotte simple Fonte jusqu'à Ø150 | 214.22
DUGNY 5.3.6.1.17 | Fourniture | Culotte simple Fonte de Ø200/2 | Culotte simple Fonte de Ø200/250 | 269.76
DUGNY 5.3.6.1.18 | Fourniture | Culotte simple Fonte Ø300 | Culotte simple Fonte Ø300 | 317.36
DUGNY 5.3.6.1.19 | Fourniture | Culotte double Fonte jusqu'à Ø | Culotte double Fonte jusqu'à Ø150 | 245.96
DUGNY 5.3.6.1.2 | Fourniture | Tuyauterie cuivre de Ø16/18 j | Tuyauterie cuivre de Ø16/18 jusqu'à Ø20/Ø22 y compris accessoire de pose | 23.8
DUGNY 5.3.6.1.20 | Fourniture | Culotte double Fonte de Ø200/2 | Culotte double Fonte de Ø200/250 | 301.5
DUGNY 5.3.6.1.21 | Fourniture | Culotte double Fonte Ø300 | Culotte double Fonte Ø300 | 357.03
DUGNY 5.3.6.1.22 | Fourniture | Coulisse Fonte jusqu'à Ø150 | Coulisse Fonte jusqu'à Ø150 | 142.81
DUGNY 5.3.6.1.23 | Fourniture | Coulisse Fonte de Ø200/250 | Coulisse Fonte de Ø200/250 | 182.48
DUGNY 5.3.6.1.24 | Fourniture | Coulisse Fonte Ø300 | Coulisse Fonte Ø300 | 222.15
DUGNY 5.3.6.1.25 | Fourniture | Coude Fonte jusqu'à Ø150 | Coude Fonte jusqu'à Ø150 | 75.37
DUGNY 5.3.6.1.26 | Fourniture | Coude Fonte de Ø200/250 | Coude Fonte de Ø200/250 | 119.01
DUGNY 5.3.6.1.27 | Fourniture | Coude Fonte Ø300 | Coude Fonte Ø300 | 158.68
DUGNY 5.3.6.1.28 | Fourniture | Siphon à panier Fonte jusqu'à | Siphon à panier Fonte jusqu'à Ø150 | 230.09
DUGNY 5.3.6.1.29 | Fourniture | Siphon à panier Fonte de Ø200/ | Siphon à panier Fonte de Ø200/250 | 293.56
DUGNY 5.3.6.1.3 | Fourniture | Tuyauterie cuivre de Ø32/40 y | Tuyauterie cuivre de Ø32/40 y compris accessoire de pose | 31.74
DUGNY 5.3.6.1.30 | Fourniture | Siphon à panier Fonte Ø300 | Siphon à panier Fonte Ø300 | 357.03
DUGNY 5.3.6.1.31 | Fourniture | Joint de chute fonte tous diam | Joint de chute fonte tous diamètres | 95.21
DUGNY 5.3.6.1.32 | Fourniture | Chute Fonte par chute PVC jusq | Chute Fonte par chute PVC jusqu'à Ø150 | 55.54
DUGNY 5.3.6.1.33 | Fourniture | Chute Fonte par chute PVC de Ø | Chute Fonte par chute PVC de Ø200/250 | 71.41
DUGNY 5.3.6.1.34 | Fourniture | Chute Fonte par chute PVC Ø300 | Chute Fonte par chute PVC Ø300 | 95.21
DUGNY 5.3.6.1.35 | Fourniture | Té/tampon hermétique PVC jusq | Té/tampon hermétique PVC jusqu'à Ø150 | 51.57
DUGNY 5.3.6.1.36 | Fourniture | Té/tampon hermétique PVC supé | Té/tampon hermétique PVC supérieur à Ø150 | 71.41
DUGNY 5.3.6.1.37 | Fourniture | Culotte simple PVC jusqu'à Ø15 | Culotte simple PVC jusqu'à Ø150 | 111.08
DUGNY 5.3.6.1.38 | Fourniture | Culotte simple PVC supérieur à | Culotte simple PVC supérieur à Ø150 | 158.68
DUGNY 5.3.6.1.39 | Fourniture | Culotte double PVC jusqu'à Ø15 | Culotte double PVC jusqu'à Ø150 | 142.81
DUGNY 5.3.6.1.4 | Fourniture | Raccord jusqu'à Ø14/Ø16 y comp | Raccord jusqu'à Ø14/Ø16 y compris accessoire de pose | 15.87
DUGNY 5.3.6.1.40 | Fourniture | Culotte double PVC supérieur à | Culotte double PVC supérieur à Ø150 | 182.48
DUGNY 5.3.6.1.41 | Fourniture | Coulisse PVC jusqu'à Ø150 | Coulisse PVC jusqu'à Ø150 | 47.6
DUGNY 5.3.6.1.42 | Fourniture | Coulisse PVC de Ø200/250 | Coulisse PVC de Ø200/250 | 71.41
DUGNY 5.3.6.1.43 | Fourniture | Coude PVC jusqu'à Ø150 | Coude PVC jusqu'à Ø150 | 39.67
DUGNY 5.3.6.1.44 | Fourniture | Coude PVC de Ø200/250 | Coude PVC de Ø200/250 | 63.47
DUGNY 5.3.6.1.45 | Fourniture | Coude PVC Ø300 | Coude PVC Ø300 | 103.14
DUGNY 5.3.6.1.46 | Fourniture | Joint de chute PVC tous diamèt | Joint de chute PVC tous diamètres | 31.74
DUGNY 5.3.6.1.47 | Fourniture | Pipe de raccordement WC Ø100 d | Pipe de raccordement WC Ø100 droite | 23.8
DUGNY 5.3.6.1.48 | Fourniture | Pipe de raccordement WC Ø100 t | Pipe de raccordement WC Ø100 tous types d'angles | 43.64
DUGNY 5.3.6.1.49 | Fourniture | Siphon PVC tous types de branc | Siphon PVC tous types de branchements | 35.7
DUGNY 5.3.6.1.5 | Fourniture | Raccord Ø16/18 jusqu'à Ø20/Ø22 | Raccord Ø16/18 jusqu'à Ø20/Ø22 y compris accessoire de pose | 23.8
DUGNY 5.3.6.1.50 | Fourniture | Clapet anti-retour/pollution t | Clapet anti-retour/pollution tous diamètres | 51.57
DUGNY 5.3.6.1.6 | Fourniture | Raccord Ø32/40 y compris acces | Raccord Ø32/40 y compris accessoire de pose | 31.74
DUGNY 5.3.6.1.7 | Fourniture | Tuyauterie PVC tous diamètres | Tuyauterie PVC tous diamètres y compris accessoire de pose | 39.67
DUGNY 5.3.6.1.8 | Fourniture | Tuyauterie acier tous diamètre | Tuyauterie acier tous diamètres y compris accessoire de pose | 51.57
DUGNY 5.3.6.1.9 | Fourniture | Coquille isolante jusqu'à 32/4 | Coquille isolante jusqu'à 32/42 | 10.31
DUGNY 5.3.6.2.1 | Fourniture | Percement pour passage réseau | Percement pour passage réseau dans cloison inférieur à Ø50 | 11.9
DUGNY 5.3.6.2.10 | Fourniture | Carrelage/faïence rectangulair | Carrelage/faïence rectangulaire jusqu'à 30 x60 | 43.64
DUGNY 5.3.6.2.11 | Fourniture | Joint Carrelage/faïence | Joint Carrelage/faïence | 3.97
DUGNY 5.3.6.2.2 | Fourniture | Percement pour passage réseau | Percement pour passage réseau dans cloison de Ø50 et inférieur à Ø110 | 23.8
DUGNY 5.3.6.2.3 | Fourniture | Percement pour passage réseau | Percement pour passage réseau dans cloison à partir de Ø110 | 39.67
DUGNY 5.3.6.2.4 | Fourniture | Percement pour passage réseau | Percement pour passage réseau dans mur inférieur à Ø50 | 31.74
DUGNY 5.3.6.2.5 | Fourniture | Percement pour passage réseau | Percement pour passage réseau dans mur de Ø50 et inférieur à Ø110 | 71.41
DUGNY 5.3.6.2.6 | Fourniture | Percement pour passage réseau | Percement pour passage réseau dans mur à partir de Ø110 | 87.27
DUGNY 5.3.6.2.7 | Fourniture | Encastrement de canalisation c | Encastrement de canalisation cuivre 2 tubes dans cloison y compris gaine | 23.8
DUGNY 5.3.6.2.8 | Fourniture | Encastrement de canalisation c | Encastrement de canalisation cuivre 2 tubes dans mur béton y compris gaine | 47.6
DUGNY 5.3.6.2.9 | Fourniture | Carrelage/faïence carré jusqu' | Carrelage/faïence carré jusqu'à 30 x30 | 39.67
DUGNY 5.3.7.1 | Fourniture | Chauffe bain instantané avec v | Chauffe bain instantané avec veilleuse | 531.58
DUGNY 5.3.7.10 | Fourniture | Thermostat d ambiance | Thermostat d ambiance | 75.37
DUGNY 5.3.7.11 | Fourniture | Robinet radiateur simple | Robinet radiateur simple | 35.7
DUGNY 5.3.7.12 | Fourniture | Robinet thermostatique | Robinet thermostatique | 55.54
DUGNY 5.3.7.13 | Fourniture | Té réglage radiateur | Té réglage radiateur | 19.84
DUGNY 5.3.7.14 | Fourniture | Refixation radiateur | Refixation radiateur | 39.67
DUGNY 5.3.7.15 | Fourniture | Volant simple de tête de robin | Volant simple de tête de robinet radiateur | 11.9
DUGNY 5.3.7.16 | Fourniture | Purgeur automatique sur réseau | Purgeur automatique sur réseau de chauffage | 27.77
DUGNY 5.3.7.17 | Fourniture | Radiateur acier 0.50x0.50 jusq | Radiateur acier 0.50x0.50 jusqu'à 0,50x1,00 | 214.22
DUGNY 5.3.7.18 | Fourniture | Radiateur acier 0.50x1,10 jusq | Radiateur acier 0.50x1,10 jusqu'à 0,50x1,80 | 277.69
DUGNY 5.3.7.19 | Fourniture | Radiateur sèche serviette | Radiateur sèche serviette | 499.85
DUGNY 5.3.7.2 | Fourniture | Chaudière mixte instantané ave | Chaudière mixte instantané avec veilleuse | 1745.5
DUGNY 5.3.7.20 | Fourniture | Thermostat d ambiance électro | Thermostat d ambiance électro. Programmable | 170.58
DUGNY 5.3.7.21 | Fourniture | Thermostat d ambiance électro | Thermostat d ambiance électro. Non programmable | 103.14
DUGNY 5.3.7.22 | Fourniture | Désembouage d'un circuit chauf | Désembouage d'un circuit chauffage logement type T1 à T3 | 182.48
DUGNY 5.3.7.23 | Fourniture | Désembouage d'un circuit chauf | Désembouage d'un circuit chauffage logement type T4 à T6 | 293.56
DUGNY 5.3.7.3 | Fourniture | Chaudière mixte ventouse | Chaudière mixte ventouse | 1745.5
DUGNY 5.3.7.4 | Fourniture | Purgeur manuel | Purgeur manuel | 22.22
DUGNY 5.3.7.5 | Fourniture | Tuyaux raccordement rigide ino | Tuyaux raccordement rigide inox ou alu | 43.64
DUGNY 5.3.7.6 | Fourniture | Tuyaux raccordement flexible e | Tuyaux raccordement flexible extensible inox ou alu | 67.44
DUGNY 5.3.7.7 | Fourniture | Aspirateur statique inox ou al | Aspirateur statique inox ou alu | 67.44
DUGNY 5.3.7.8 | Fourniture | Pompe de circulation | Pompe de circulation | 349.1
DUGNY 5.3.7.9 | Fourniture | Conduit d évacuation | Conduit d évacuation | 51.57
DUGNY 5.4.1 | Fourniture | WC surélevé complet | WC surélevé complet | 317.36
DUGNY 5.4.2 | Fourniture | Baignoire sabot avec porte | Baignoire sabot avec porte | 714.07
DUGNY 5.4.3 | Fourniture | Receveur de douche | Receveur de douche | 595.06
DUGNY 5.4.4 | Fourniture | Barre de maintien droite infér | Barre de maintien droite inférieur à 30 cm | 59.51
DUGNY 5.4.5 | Fourniture | Barre de maintien droite de 30 | Barre de maintien droite de 30 cm à 60 cm | 75.37
DUGNY 5.4.6 | Fourniture | Barre de maintien coudée 135° | Barre de maintien coudée 135° | 91.24
DUGNY 5.4.7 | Fourniture | Siège de douche relevable | Siège de douche relevable | 198.35
DUGNY 5.5.1 | Fourniture | Dépose tube plomb tous diamètr | Dépose tube plomb tous diamètres | 7.93
DUGNY 6.1.2.2.1 | Fourniture | Dépose revêtements de sols: Re | Dépose revêtements de sols: Revêtement PVC collé (en dalles ou en lés) | 5.49
DUGNY 6.2.1.3.6 | Fourniture | Réfection complète d'une pièce | Réfection complète d'une pièce : peinture : Salle de bains ou salle d'eau | 460.6
DUGNY 6.2.1.3.7 | Fourniture | Réfection complète d'une pièce | Réfection complète d'une pièce : peinture : Toilette (WC) | 220.5
DUGNY 6.2.7 | Fourniture | Peinture anti-humidité | Peinture anti-humidité | 23.52
DUGNY 6.3.1.1 | Fourniture | Ragréage autolissant y compris | Ragréage autolissant y compris primaire d’accrochage | 23.52
DUGNY 6.3.2.1 | Fourniture | Fourniture et pose Revêtement | Fourniture et pose Revêtement de sol PVC en lès | 23.52
DUGNY 6.3.4.1.1 | Fourniture | Barre de seuil standard : Long | Barre de seuil standard : Longueur inférieure à 930 mm | 11.76
DUGNY 6.4.10 | Fourniture | Revêtement de mur faïence | Revêtement de mur faïence | 15.68
DUGNY 6.4.13 | Fourniture | Paillasse | Paillasse | 196
DUGNY 6.4.2 | Fourniture | Dépose – Démolition Maçonnerie | Dépose – Démolition Maçonnerie : Cloison en plaque de plâtre (type Placoplâtre) | 11.76
DUGNY 6.5.12.1.1 | Fourniture | Percement dans plancher ou voi | Percement dans plancher ou voile béton armé ou non diam. Inférieur à 100 mm | 62.72
DUGNY 6.5.12.1.2 | Fourniture | Percement dans plancher ou voi | Percement dans plancher ou voile béton armé ou non diam. de 100 et inférieur à 250 mm | 156.8
DUGNY 6.5.8 | Fourniture | Chape ciment: Paillasse et jam | Chape ciment: Paillasse et jambage | 15.68
DUGNY 6.6.2 | Fourniture | Travaux de plâtrerie: Enduit p | Travaux de plâtrerie: Enduit plâtre | 21.95
DUGNY 6.6.3.1.1 | Fourniture | Cloisons carreaux de plâtre st | Cloisons carreaux de plâtre standard Jusqu'à ép. 7cm plein | 47.04
DUGNY 6.6.6.2 | Fourniture | Doublage simple BA13 hydrofuge | Doublage simple BA13 hydrofuge | 39.2
DUGNY 6.6.7.3 | Fourniture | Doublage BA13 avec isolant ép. | Doublage BA13 avec isolant ép.10+100mm | 62.72
DUGNY 6.7.4.6 | Fourniture | Carrelage en grés cérame vitri | Carrelage en grés cérame vitrifié ou emaillé Joint Carrelage/faïence | 3.92
DUGNY 6.7.5.2 | Fourniture | Faïence murale carreaux 15x15 | Faïence murale carreaux 15x15 cm/20x20 cm | 43.12
DUGNY 7.8.2 | Fourniture | Entrée d'air ou extraction hyg | Entrée d'air ou extraction hygroréglable | 31.36
DUGNY 8.5 | Fourniture | Plus-value pour intervention e | Plus-value pour intervention en milieu amianté, applicable à tous les postes du BPU dans le cadre des travaux en sous-section 4. | 59.51
DUGNY 8.6 | Fourniture | Stockage, évacuation et trans | Stockage, évacuation et transport des déchets amiantés en décharge spécifique. Ces déchets sont issus des résidus produits dans le cadre des travaux en milieu amianté en sous-section 4, | 347.12
DUGNY 8.7 | Fourniture | Réalisation dans le cadre d'un | Réalisation dans le cadre d'une intervention en milieu amiante en sous-section 4, mesures libératoire de 1ere restitution après travaux | 396.7
DUGNY 9.2.1 | Fourniture | Plomberie  Main d'oeuvre | Plomberie  Main d'oeuvre | 39.67
DUGNY 9.3.1 | Fourniture | Main d'œuvre Peinture, revêtem | Main d'œuvre Peinture, revêtement de sols souples, maçonnerie, plâtrerie, carrelage-faïence– Main d'oeuvre | 39.2
ECCO 01 | Fourniture | Petite intervention en couvert | Petite intervention en couverture | 200
ECCO 02 | Fourniture | Bachage pour une surface supér | Bachage pour une surface supérieure à 5m² sur une durée de 1 mois compris entretien minimum 2 fois par mois | 2.11
ECCO 03 | Fourniture | Entretien du bachage pour une | Entretien du bachage pour une période de 1 mois | 0.32
ECCO 04 | Fourniture | Travaux de cordistes y compris | Travaux de cordistes y compris mise en place des protections antichute et filet assimilé à Matériel pour accès difficile: nacelle, camion grue | 450
ECCO 05 | Fourniture | matériel pour accès difficile: | matériel pour accès difficile: échafaudage réglementaire | 21
ECCO 06 | Ouvrage | Remplacement de chéneau en zin | Remplacement de chéneau en zinc ou acier | 135
ECCO 07 | Ouvrage | Remplacement gouttière pendant | Remplacement gouttière pendante en zinc ou en acier | 56
ECCO 08 | Fourniture | Réfection d'entablement en zin | Réfection d'entablement en zinc | 52
ECCO 09 | Fourniture | Réfection d'entablement en aci | Réfection d'entablement en acier inox | 40
ECCO 10 | Fourniture | Remplacement d'une descente EP | Remplacement d'une descente EP en PVC ou acier inox | 80
ECCO 11 | Ouvrage | Remplacement d'une descente EP | Remplacement d'une descente EP en zinc ou en fonte. | 82
ECCO 12 | Fourniture | Remplacement d'un pied de chut | Remplacement d'un pied de chute en fonte y compris dauphin | 65
ECCO 13 | Ouvrage | Remplacement de couverture en | Remplacement de couverture en zinc ou en acier | 48.5
ECCO 14 | Ouvrage | Remaniage de couverture en zin | Remaniage de couverture en zinc ou en acier | 9.2
ECCO 15 | Fourniture | Réfection du support de couver | Réfection du support de couverture zinc ou acier | 26
ECCO 16 | Fourniture | Remplacement de couverture en | Remplacement de couverture en ardoise | 40
ECCO 17 | Ouvrage | Remaniage de couverture en ard | Remaniage de couverture en ardoises | 28.5
ECCO 18 | Fourniture | Remplacement de couverture en | Remplacement de couverture en tuiles | 45.5
ECCO 19 | Fourniture | Remaniage de couverture en tui | Remaniage de couverture en tuiles | 35
ECCO 20 | Fourniture | Remplacement de couverture en | Remplacement de couverture en bardeaux de bitumes | 32.8
ECCO 21 | Fourniture | Remaniage de couverture en bar | Remaniage de couverture en bardeaux de bitumes | 19.5
ECCO 22 | Fourniture | Remplacment d'un chassis à tab | Remplacment d'un chassis à tabatière | 292
ECCO 23 | Ouvrage | Nettoyage de couverture y comp | Nettoyage de couverture y compris gouttière. | 3.2
ECCO 24 | Ouvrage | Etanchéité sur souche | Etanchéité sur souche | 35.9
ECCO 25 | Fourniture | Bachage pour une surface supér | Bachage pour une surface supérieure à 5m² sur une durée de 1 mois compris entretien minimum 2 fois par mois | 2.1
ECCO 26 | Fourniture | Bachage pour une surface supér | Bachage pour une surface supérieure à 5m² sur une durée de 1 mois compris entretien minimum 2 fois par mois | 2.1
ECHARPE100 | Ouvrage | Exécution d'une écharpe en zin | Exécution d'une écharpe en zinc Ø 100 compris coudes et soudures. | 45
ECHARPE80 | Ouvrage | Exécution d'une écharpe en zin | Exécution d'une écharpe en zinc Ø 80 compris coudes et soudures. | 39
ECHELPLATE | Ouvrage | Installation d'echelle plate p | Installation d'echelle plate pour l'exécution des travaux. | 9
ECPB 01 | Fourniture | Petite intervention de dépanna | Petite intervention de dépannage | 101.01
EFI CHV120 | Fourniture | Remplmt. siphon de cumulus(U) | Remplmt. siphon de cumulus(U) | 39.87
EFI CHV121 | Fourniture | F et P trépied ou barre de rat | F et P trépied ou barre de rattrapage cumulus(U) | 32.5
EFI CHV136 | Fourniture | Conduit d'évacuation(U) | Conduit d'évacuation(U) | 31.66
EFI CHV137 | Fourniture | Thermostat d'ambiance(U) | Thermostat d'ambiance(U) | 57.22
EFI CHV138 | Fourniture | Robinet radiateur simple(U) | Robinet radiateur simple(U) | 41.03
EFI CHV139 | Fourniture | Robinet thermostatique(U) | Robinet thermostatique(U) | 57.02
EFI CHV141 | Fourniture | Refixation radiateur(U) | Refixation radiateur(U) | 44.69
EFI CHV142 | Fourniture | Thermostat d'ambiance Electron | Thermostat d'ambiance Electronique programmable(U) | 188.59
EFI CHV153 | Fourniture | Remplmt. de volant simple de t | Remplmt. de volant simple de tête de robinet radiateur(U) | 21.62
EFI CHV158 | Fourniture | Remplmt. radiateur (Elémt.) | Remplmt. radiateur (Elémt.) | 246.62
EFI CHV159 | Fourniture | Radiateur acier dimension 0.50 | Radiateur acier dimension 0.50 x 0.50(U) | 180.34
EFI CHV160 | Fourniture | Radiateur acier dimension 0.50 | Radiateur acier dimension 0.50 x 0.80(U) | 234.45
EFI CHV161 | Fourniture | Radiateur acier dimension 0.50 | Radiateur acier dimension 0.50 x 1.00(U) | 270.52
EFI CHV162 | Fourniture | Radiateur acier dimension 0.50 | Radiateur acier dimension 0.50 x 1.60(U) | 360.69
EFI CHV163 | Fourniture | Remplmt. radiateur sèche servi | Remplmt. radiateur sèche serviette 1000 watts(U) | 547.17
EFI CHV167 | Fourniture | Remplmt. thermostat d'ambiance | Remplmt. thermostat d'ambiance électro. non programmable(U) | 112.46
EFI CHV201 | Fourniture | Grille VH, VB statique(U) | Grille VH, VB statique(U) | 13.28
EFI CHV202 | Fourniture | EA autoréglable pour VMC en Re | EA autoréglable pour VMC en Remplmt.(U) | 33.68
EFI CHV203 | Fourniture | EA autoréglable pour VNR en Re | EA autoréglable pour VNR en Remplmt.(U) | 34.08
EFI CHV204 | Fourniture | EA autoréglable pour VMC en cr | EA autoréglable pour VMC en création(U) | 34.08
EFI CHV205 | Fourniture | EA autoréglable pour VNR en cr | EA autoréglable pour VNR en création(U) | 33.68
EFI CHV206 | Fourniture | EA hygroréglable pour VMC en R | EA hygroréglable pour VMC en Remplmt.(U) | 46.01
EFI CHV207 | Fourniture | EA hygroréglable pour VNR en R | EA hygroréglable pour VNR en Remplmt.(U) | 46.01
EFI CHV208 | Fourniture | Extraction autoréglable VMC en | Extraction autoréglable VMC en Remplmt. cuisine(U) | 44.75
EFI CHV209 | Fourniture | Extraction autoréglable VNR en | Extraction autoréglable VNR en Remplmt. cuisine(U) | 44.75
EFI CHV210 | Fourniture | Extraction autoréglable VMC en | Extraction autoréglable VMC en Remplmt. sdb WC(U) | 38.65
EFI CHV211 | Fourniture | Extraction autoréglable VNR en | Extraction autoréglable VNR en Remplmt. sdb WC(U) | 38.65
EFI CHV212 | Fourniture | Extraction hygroréglable VMC e | Extraction hygroréglable VMC en Remplmt. cuisine(U) | 84.65
EFI CHV213 | Fourniture | Extraction hygroréglable VNR e | Extraction hygroréglable VNR en Remplmt. cuisine(U) | 84.65
EFI CHV214 | Fourniture | Extraction hygroréglable VMC e | Extraction hygroréglable VMC en Remplmt. sdb WC(U) | 66.25
EFI CHV215 | Fourniture | Extraction hygroréglable VNR e | Extraction hygroréglable VNR en Remplmt. sdb WC(U) | 66.25
EFI ELE135 | Fourniture | ELE135 Combiné interphone | ELE135 Combiné interphone | 96.53
EFI ELE198 | Fourniture | Vérification électrique loge | Vérification électrique logement T1 - T1BIS | 71.99
EFI ELE199 | Fourniture | Vérification électrique loge | Vérification électrique logement T2 | 83.98
EFI ELE200 | Fourniture | Vérification électrique loge | Vérification électrique logement T3 | 95.98
EFI ELE201 | Fourniture | Vérification électrique loge | Vérification électrique logement T4 | 102.53
EFI ELE202 | Fourniture | Vérification électrique loge | Vérification électrique logement T5 ET + | 107.98
EFI ELE211 | Fourniture | Refixation appareillage(U) | Refixation appareillage(U) | 13.31
EFI ELE212 | Fourniture | Interrupteur SA(U) | Interrupteur SA(U) | 11.42
EFI ELE213 | Fourniture | Interrupteur va-et-vient(U) | Interrupteur va-et-vient(U) | 17.35
EFI ELE214 | Fourniture | PC 10 A + T(U) | PC 10 A + T(U) | 17.35
EFI ELE215 | Fourniture | PC 16 A + T(U) | PC 16 A + T(U) | 12.11
EFI ELE216 | Fourniture | PC 20 A + T(U) | PC 20 A + T(U) | 14.93
EFI ELE217 | Fourniture | PC 32 A + T(U) | PC 32 A + T(U) | 21.11
EFI ELE218 | Fourniture | Prise TV FM(U) | Prise TV FM(U) | 32.02
EFI ELE219 | Fourniture | Conjoncteur téléphonique(U) | Conjoncteur téléphonique(U) | 15.02
EFI ELE220 | Fourniture | Remplt Carillon (Cf 223)(U) | Remplt Carillon (Cf 223)(U) | 17.79
EFI ELE221 | Fourniture | PC 2P+T 16A étanche en appliqu | PC 2P+T 16A étanche en applique(U) | 15.59
EFI ELE222 | Fourniture | PC 2P+T 16A étanche en encastr | PC 2P+T 16A étanche en encastré(U) | 17.3
EFI ELE223 | Fourniture | Carillon sans fil(U) | Carillon sans fil(U) | 64.41
EFI ELE224 | Fourniture | Prise TV simple(U) | Prise TV simple(U) | 32.02
EFI ELE225 | Fourniture | Double interrupteur (U) | Double interrupteur (U) | 12.38
EFI ELE226 | Fourniture | Interrupteur VMC 2 vitesses(U) | Interrupteur VMC 2 vitesses(U) | 12.37
EFI ELE231 | Fourniture | Réglette classe II(U) | Réglette classe II(U) | 38.65
EFI ELE234 | Fourniture | Lampe tube(U) | Lampe tube(U) | 7.09
EFI ELE236 | Fourniture | Remplt d'une douille B22/E27(U | Remplt d'une douille B22/E27(U) | 8.51
EFI ELE237 | Fourniture | Douille double bague nylon ave | Douille double bague nylon avec connection vissée(U) | 13.53
EFI ELE238 | Fourniture | Pot pour douille à broche(U) | Pot pour douille à broche(U) | 16.95
EFI ELE239 | Fourniture | Eléments de raccordement entre | Eléments de raccordement entre pot et douille à broche(U) | 11.04
EFI ELE255 | Fourniture | Panneau rayonnant 1000W(U) | Panneau rayonnant 1000W(U) | 242.77
EFI ELE256 | Fourniture | Panneau rayonnant 1250W(U) | Panneau rayonnant 1250W(U) | 362.16
EFI ELE257 | Fourniture | Panneau rayonnant 1500W(U) | Panneau rayonnant 1500W(U) | 269.3
EFI ELE258 | Fourniture | Panneau rayonnant 2000W(U) | Panneau rayonnant 2000W(U) | 322.38
EFI ELE259 | Fourniture | Sèche serviettes(U) | Sèche serviettes(U) | 230.76
EFI ELE260 | Fourniture | TH ambiance mécanique(U) | TH ambiance mécanique(U) | 82.88
EFI ELE261 | Fourniture | TH électro programmable(U) | TH électro programmable(U) | 109.12
EFI ELE262 | Fourniture | Remplt d'un convecteur 750W(U) | Remplt d'un convecteur 750W(U) | 105.81
EFI ELE263 | Fourniture | Remplt d'un convecteur 1250W(U | Remplt d'un convecteur 1250W(U) | 147.22
EFI ELE264 | Fourniture | Remplt d'un convecteur 1750W(U | Remplt d'un convecteur 1750W(U) | 165.62
EFI ELE265 | Fourniture | Convecteur 2000W | Convecteur 2000W | 189.03
EFI ELE272 | Fourniture | Rempl Tableau T1-T3 inc disj ( | Rempl Tableau T1-T3 inc disj (U) | 386.45
EFI ELE273 | Fourniture | Rempl Tableau T4-T6 inc disj ( | Rempl Tableau T4-T6 inc disj (U) | 441.66
EFI ELE274 | Fourniture | PV chauffage électrique(U) | PV chauffage électrique(U) | 219.81
EFI ELE276 | Fourniture | Tableau T1-T3 hors disj(U) | Tableau T1-T3 hors disj(U) | 322.04
EFI ELE277 | Fourniture | Tableau T4-T6 hors disj(U) | Tableau T4-T6 hors disj(U) | 368.05
EFI ELE282 | Fourniture | Coffret en PVC(U) | Coffret en PVC(U) | 30.3
EFI ELE292 | Fourniture | Inter différentiel 30 mA / 40 | Inter différentiel 30 mA / 40 A type A(U) | 105.68
EFI ELE293 | Fourniture | Inter différentiel 30 mA / 63 | Inter différentiel 30 mA / 63 A type A(U) | 139.11
EFI ELE294 | Fourniture | Inter différentiel 30 mA / 63 | Inter différentiel 30 mA / 63 A (U) | 139.11
EFI ELE297 | Fourniture | Remplt d'un disjoncteur 10A à | Remplt d'un disjoncteur 10A à 20A(U) | 27.56
EFI ELE298 | Fourniture | Remplt d'un disjoncteur 25A à | Remplt d'un disjoncteur 25A à 32A(U) | 41.85
EFI ELE299 | Fourniture | Remplt d'une sortie de câble 1 | Remplt d'une sortie de câble 16A(U) | 6.73
EFI ELE426 | Fourniture | Réfect. élec. complète des pet | Réfect. élec. complète des petites pièces (WC, cellier.)(U) | 213.1
EFI ELE427 | Fourniture | Réfect. élec. Cplte pièce Stdr | Réfect. élec. Cplte pièce Stdr. (chamb., bur., couloir.)(U) | 301.11
EFI ELE428 | Fourniture | Réfection électrique complète | Réfection électrique complète d’une grande pièce (U) | 326.32
EFI ELE431 | Fourniture | Obturateurs | Obturateurs | 11.34
EFI ELE450 | Fourniture | Réfect. élec. Cplte pièce humi | Réfect. élec. Cplte pièce humide (Cuisine, salle de bain)(U) | 373.48
EFI ELE452 | Fourniture | Réfect. Installat. Lgt. comple | Réfect. Installat. Lgt. complet appareillage encastre T1(U) | 1840.25
EFI ELE453 | Fourniture | Réfect. Installat. Lgt. comple | Réfect. Installat. Lgt. complet appareillage encastre T2(U) | 2116.29
EFI ELE454 | Fourniture | Réfect. Installat. Lgt. comple | Réfect. Installat. Lgt. complet appareillage encastre T3(U) | 2484.34
EFI ELE455 | Fourniture | Réfect. Installat. Lgt. comple | Réfect. Installat. Lgt. complet appareillage encastre T4(U) | 3312.45
EFI ELE456 | Fourniture | Réfect. Installat. Lgt. comple | Réfect. Installat. Lgt. complet appareillage encastre T5(U) | 3680.5
EFI ELE457 | Fourniture | Réfect. Installat. Lgt. comple | Réfect. Installat. Lgt. complet appareillage encastre T6(U) | 3956.54
EFI ELE458 | Fourniture | Installation logement complet | Installation logement complet appareillage intégré T1(U) | 1656.22
EFI ELE459 | Fourniture | Installation logement complet | Installation logement complet appareillage intégré T2(U) | 1840.25
EFI ELE460 | Fourniture | Installation logement complet | Installation logement complet appareillage intégré T3(U) | 2208.3
EFI ELE461 | Fourniture | Installation logement complet | Installation logement complet appareillage intégré T4(U) | 2852.39
EFI ELE462 | Fourniture | Installation logement complet | Installation logement complet appareillage intégré T5(U) | 3128.42
EFI ELE463 | Fourniture | Installation logement complet | Installation logement complet appareillage intégré T6(U) | 3496.47
EFI FER111 | Fourniture | REV persienne métallique(U) | REV persienne métallique(U) | 23.79
EFI FER112 | Fourniture | REMP persienne métal(M2) | REMP persienne métal(M2) | 215.76
EFI FER113 | Fourniture | Espagnolette(U) | Espagnolette(U) | 25.72
EFI FER114 | Fourniture | Arrêts de volet(ENS) | Arrêts de volet(ENS) | 25.26
EFI FER115 | Fourniture | Révision porte de box | Révision porte de box | 85.07
EFI FER121 | Fourniture | Jalousie PVC(M2) | Jalousie PVC(M2) | 100.29
EFI FER122 | Fourniture | Access. jalousie PVC(ENS) | Access. jalousie PVC(ENS) | 32.37
EFI FER123 | Fourniture | Rail jalousie PVC(U) | Rail jalousie PVC(U) | 23.69
EFI FER124 | Fourniture | Lame jalousie PVC(U) | Lame jalousie PVC(U) | 32.63
EFI FER125 | Fourniture | Loquet jalousie PVC(U) | Loquet jalousie PVC(U) | 13.76
EFI FER131 | Fourniture | Tablier VR PVC(M2) | Tablier VR PVC(M2) | 128.82
EFI FER132 | Fourniture | VR PVC(M2) | VR PVC(M2) | 225.43
EFI FER133 | Fourniture | Tablier VR alu dble peau(M2) | Tablier VR alu dble peau(M2) | 225.43
EFI FER134 | Fourniture | VR aluminium(M2) | VR aluminium(M2) | 292.6
EFI FER135 | Fourniture | REP mécanisme VR(U) | REP mécanisme VR(U) | 51.31
EFI FER136 | Fourniture | Manivelle VR(U) | Manivelle VR(U) | 62.57
EFI FER137 | Fourniture | Lame PVC VR(U) | Lame PVC VR(U) | 22.98
EFI FER138 | Fourniture | Cardan VR à tringle(U) | Cardan VR à tringle(U) | 11.01
EFI FER139 | Fourniture | Aimants tringle VR(U) | Aimants tringle VR(U) | 5.02
EFI FER140 | Fourniture | Axe et mécanisme VR(U) | Axe et mécanisme VR(U) | 170.22
EFI FER141 | Fourniture | Loquet de sureté VR PVC ALU(U) | Loquet de sureté VR PVC ALU(U) | 12.58
EFI FER142 | Fourniture | Loquet de sureté Volet battant | Loquet de sureté Volet battant(U) | 12.58
EFI FER143 | Fourniture | Volets battants à écharpes et | Volets battants à écharpes et pentures(U) | 193.23
EFI FER144 | Fourniture | "Volets battants ""à l'américa | "Volets battants ""à l'américaine"" (U)" | 276.04
EFI FER145 | Fourniture | Scellement de gonds de volet(U | Scellement de gonds de volet(U) | 27.6
EFI FER146 | Fourniture | REMP Persienne PVC coulissants | REMP Persienne PVC coulissants(U) | 281.56
EFI FER151 | Fourniture | Révision garde-corps(U) | Révision garde-corps(U) | 45.22
EFI FER152 | Fourniture | Remplt volet battant bois(M2) | Remplt volet battant bois(M2) | 266.84
EFI FER153 | Fourniture | Remplt. volet battant PVC(M2) | Remplt. volet battant PVC(M2) | 183.1
EFI FER154 | Fourniture | Remplt volets roulants alumini | Remplt volets roulants aluminium(M2) | 303.64
EFI FER155 | Fourniture | Remplt volets roulants PVC(M2) | Remplt volets roulants PVC(M2) | 782.11
EFI FER156 | Fourniture | Révision de persiennes métalli | Révision de persiennes métallique(M2) | 45.49
EFI MEX101 | Fourniture | REV fen bois sans fourn.(U) | REV fen bois sans fourn.(U) | 36.7
EFI MEX102 | Fourniture | REV fen PVC sans fourn.(U) | REV fen PVC sans fourn.(U) | 26
EFI MEX103 | Fourniture | EA autoréglable 30 m3/h (U) | EA autoréglable 30 m3/h (U) | 30.36
EFI MEX105 | Fourniture | REV fen Aluminium sans fourn.( | REV fen Aluminium sans fourn.(U) | 43.46
EFI MEX106 | Fourniture | REV Porte fenêtre bois sans fo | REV Porte fenêtre bois sans fourn.(U) | 43.46
EFI MEX107 | Fourniture | REV Porte fenêtre PVC sans fou | REV Porte fenêtre PVC sans fourn.(U) | 43.46
EFI MEX108 | Fourniture | REV Porte fenêtre Aluminium sa | REV Porte fenêtre Aluminium sans fourn.(U) | 50.7
EFI MEX111 | Fourniture | Ferme imposte(U) | Ferme imposte(U) | 69.54
EFI MEX112 | Fourniture | Compas de châssis(U) | Compas de châssis(U) | 14.2
EFI MEX113 | Fourniture | Poignée de fenêtre PVC(U) | Poignée de fenêtre PVC(U) | 22.34
EFI MEX114 | Fourniture | Gâche à rouleaux (2 vtx)(U) | Gâche à rouleaux (2 vtx)(U) | 18.88
EFI MEX115 | Fourniture | Gâche entaillée (1 vt)(U) | Gâche entaillée (1 vt)(U) | 18.16
EFI MEX116 | Fourniture | Fiche ou paumelle(U) | Fiche ou paumelle(U) | 12.65
EFI MEX117 | Fourniture | Entrebâilleur(U) | Entrebâilleur(U) | 22.98
EFI MEX118 | Fourniture | Crémone(U) | Crémone(U) | 47.85
EFI MEX119 | Fourniture | Tringle rideau sple rail(ML) | Tringle rideau sple rail(ML) | 5.33
EFI MEX120 | Fourniture | Tringle de manœuvre | Tringle de manœuvre | 31.02
EFI MEX122 | Fourniture | Gâche électrique(U) | Gâche électrique(U) | 101.21
EFI MEX123 | Fourniture | Poignée de crémone à serrure(U | Poignée de crémone à serrure(U) | 38.65
EFI MEX131 | Fourniture | Joint menuiserie O/D(U) | Joint menuiserie O/D(U) | 36.8
EFI MEX132 | Fourniture | Joint étanchéité D/MAC(U) | Joint étanchéité D/MAC(U) | 32.2
EFI MIN104 | Fourniture | Révision de volet roulant PV | Révision de volet roulant PVC | 85.07
EFI MIN115 | Fourniture | Serrure sur porte de box | Serrure sur porte de box | 60.19
EFI MIN120 | Fourniture | Joints pelle vide-ordures | Joints pelle vide-ordures | 9.45
EFI MIN121 | Fourniture | Dépose d’éléments fixes | Dépose d’éléments fixes | 34.97
EFI MIN203 | Fourniture | Serrure de Boite aux lettres | Serrure de Boite aux lettres | 35.9
EFI MIN212 | Fourniture | Poignée tirage pour porte pa | Poignée tirage pour porte palière | 66.16
EFI MIN219 | Fourniture | Pose judas | Pose judas | 23.63
EFI MIN301 | Fourniture | Verrou sûreté palière(U) | Verrou sûreté palière(U) | 119.62
EFI MIN303 | Fourniture | Serrure à larder 2*(U) | Serrure à larder 2*(U) | 211.63
EFI MIN304 | Fourniture | Serrure à larder 1*(U) | Serrure à larder 1*(U) | 151.82
EFI MIN305 | Fourniture | Serrure à gorge avec clé(U) | Serrure à gorge avec clé(U) | 63.64
EFI MIN306 | Fourniture | Canon de serrure à clé(U) | Canon de serrure à clé(U) | 57.05
EFI MIN307 | Fourniture | FOUR clef cyl européen(U) | FOUR clef cyl européen(U) | 22.08
EFI MIN308 | Fourniture | Canon européen 5 pistons(U) | Canon européen 5 pistons(U) | 20.24
EFI MIN309 | Fourniture | Serrure 3 points à mortaiser s | Serrure 3 points à mortaiser sans le canon(U) | 203.35
EFI MIN311 | Fourniture | Seuil automatique porte(U) | Seuil automatique porte(U) | 42.14
EFI MIN312 | Fourniture | Porte alv. vitrée 2 vtx(U) | Porte alv. vitrée 2 vtx(U) | 221.58
EFI MIN313 | Fourniture | Porte alvéolaire vitrée 1 ve | Porte alvéolaire vitrée 1 ventail | 202.83
EFI MIN314 | Fourniture | Porte alvéolaire 63cm(U) | Porte alvéolaire 63cm(U) | 119.62
EFI MIN317 | Fourniture | Révision porte intér.(U) | Révision porte intér.(U) | 29.44
EFI MIN318 | Fourniture | Révision porte sous évier | Révision porte sous évier | 18.9
EFI MIN321 | Fourniture | REV porte placard coulis(U) | REV porte placard coulis(U) | 20.33
EFI MIN322 | Fourniture | Placard à âme alvéolaire(U) | Placard à âme alvéolaire(U) | 137.37
EFI MIN323 | Fourniture | Placard type KZ(U) | Placard type KZ(U) | 152.74
EFI MIN324 | Fourniture | Bouton tirage(U) | Bouton tirage(U) | 4.55
EFI MIN325 | Fourniture | REV porte placard type KZ(U) | REV porte placard type KZ(U) | 22.13
EFI MIN332 | Fourniture | Serrure BdC à fermeture(U) | Serrure BdC à fermeture(U) | 40.49
EFI MIN333 | Fourniture | Béquille double chromée(U) | Béquille double chromée(U) | 22.14
EFI MIN334 | Fourniture | Béquille double PVC(U) | Béquille double PVC(U) | 23
EFI MIN335 | Fourniture | Butoir de porte(U) | Butoir de porte(U) | 7.47
EFI MIN336 | Fourniture | Entrebâilleur(U) | Entrebâilleur(U) | 17.31
EFI MIN341 | Fourniture | Trappe de visite(U) | Trappe de visite(U) | 78.85
EFI MIN342 | Fourniture | Plinthe de 110 mm(ML) | Plinthe de 110 mm(ML) | 7.29
EFI MIN343 | Fourniture | Plinthe de 70 mm(ML) | Plinthe de 70 mm(ML) | 6.56
EFI MIN344 | Fourniture | Révision Rampe d'escalier bois | Révision Rampe d'escalier bois(U) | 56.94
EFI MIN345 | Fourniture | Révision Garde-corps bois(U) | Révision Garde-corps bois(U) | 63.38
EFI MIN346 | Fourniture | Refixer huisserie de bloc-port | Refixer huisserie de bloc-porte (U) | 30.02
EFI MIN352 | Fourniture | Remplacement Bloc-porte alvéol | Remplacement Bloc-porte alvéolaire complet 63-93cm(U) | 154.76
EFI MIN356 | Fourniture | Porte pleine 63-93 cm(U) | Porte pleine 63-93 cm(U) | 185.71
EFI MIN360 | Fourniture | Remplacement Bloc-porte pleine | Remplacement Bloc-porte pleine complet 63-93cm (U) | 221.88
EFI MIN366 | Fourniture | Remplmt. bloc porte int. à ocu | Remplmt. bloc porte int. à oculus à recouvremt lg 63 à 93(U) | 288.25
EFI MIN367 | Fourniture | Remplacement bloc porte int. à | Remplacement bloc porte int. à oculus largeur 63 à 93(U) | 270.1
EFI MIN368 | Fourniture | Remplmt. porte isopl. prépeint | Remplmt. porte isopl. prépeinte 63à93 oculus recouvremt(U) | 185.64
EFI MIN369 | Fourniture | Remplmt. porte isoplane prépei | Remplmt. porte isoplane prépeinte oculus largeur 63 à 93(U) | 174.98
EFI MIN370 | Fourniture | Remplat. porte palière logemen | Remplat. porte palière logement PF 1/2 h(U) | 427.54
EFI MIN371 | Fourniture | Dépose cloison sèche | Dépose cloison sèche | 40.5
EFI MIN372 | Fourniture | Révision porte palière(U) | Révision porte palière(U) | 31.31
EFI MIN373 | Fourniture | Remplat. porte isoplane prépei | Remplat. porte isoplane prépeinte 93(U) | 150.9
EFI MIN374 | Fourniture | Cylindre spécifique de porte | Cylindre spécifique de porte | 135
EFI MIN403 | Fourniture | Ponçage mécan. Parquet en loge | Ponçage mécan. Parquet en logement(M2) | 17.69
EFI MIN406 | Fourniture | Vitrif. parquet bois en logeme | Vitrif. parquet bois en logement(M2) | 21.52
EFI MIN408 | Fourniture | Vitrif. escalier bois en logem | Vitrif. escalier bois en logement(M2) | 33.48
EFI MIN411 | Fourniture | Réparation parquet bois en log | Réparation parquet bois en logement(M2) | 23.64
EFI MIN413 | Fourniture | Plinthe bois assortie min412(M | Plinthe bois assortie min412(ML) | 13.43
EFI MIN414 | Fourniture | Barre de seuil parquet(ML) | Barre de seuil parquet(ML) | 13.87
EFI MIN415 | Fourniture | Quart de rond / moulure pour p | Quart de rond / moulure pour parquet(ML) | 15.54
EFI MIN431 | Fourniture | Store de chassis de toit type | Store de chassis de toit type Vélux occultation totale (U) | 100.52
EFI MIN434 | Fourniture | REV chassis de toit type Vélux | REV chassis de toit type Vélux(U) | 24.44
EFI MIN435 | Fourniture | Remplment double vitrage de ch | Remplment double vitrage de chassis de toit type Vélux (U) | 136.9
EFI MIN436 | Fourniture | Remplment de ventilation type | Remplment de ventilation type Zol(U) | 107.21
EFI MIN461 | Fourniture | Plaque de numérotation de loge | Plaque de numérotation de logement(U) | 13.53
EFI MIN465 | Fourniture | Remplacement de fenêtre de toi | Remplacement de fenêtre de toit 55 / 70(U) | 253.07
EFI MIN466 | Fourniture | Remplacement de fenêtre de toi | Remplacement de fenêtre de toit 78 / 118(U) | 337.71
EFI MIN467 | Fourniture | Remplacement de fenêtre de toi | Remplacement de fenêtre de toit 114 / 118(U) | 400.04
EFI MIN468 | Fourniture | Remplacement de fenêtre de toi | Remplacement de fenêtre de toit 114 / 140(U) | 437.44
EFI PEI121 | Fourniture | Forfait meublé pte pièce (dega | Forfait meublé pte pièce (degagement, cellier, WC...)(FT) | 10.7
EFI PEI122 | Fourniture | Forfait meublé pièce std (cham | Forfait meublé pièce std (chambre, bureau….)(FT) | 21.88
EFI PEI123 | Fourniture | Forfait meublé gde pièce (sejo | Forfait meublé gde pièce (sejour,…)(FT) | 64.11
EFI PEI124 | Fourniture | Arrachage dalles plafond(M2) | Arrachage dalles plafond(M2) | 13.13
EFI PEI132 | Fourniture | Décoller PP pte pièce (degagem | Décoller PP pte pièce (degagement, cellier, WC...)(FT) | 64.32
EFI PEI133 | Fourniture | Décoller PP pièce std (chambre | Décoller PP pièce std (chambre, bureau….)(FT) | 96.49
EFI PEI134 | Fourniture | Décoller PP gde pièce (sejour, | Décoller PP gde pièce (sejour,…)(FT) | 144.73
EFI PEI135 | Fourniture | Nettoyage VH et VB y/c grille | Nettoyage VH et VB y/c grille de transfert(FT) | 21.85
EFI PEI141 | Fourniture | Satinée 2 couches(M2) | Satinée 2 couches(M2) | 8.42
EFI PEI142 | Fourniture | Satinée 2c / toile verre(M2) | Satinée 2c / toile verre(M2) | 12.69
EFI PEI143 | Fourniture | Satinée 1 couche(M2) | Satinée 1 couche(M2) | 5.96
EFI PEI144 | Fourniture | Acrylique 2 couches(M2) | Acrylique 2 couches(M2) | 9.45
EFI PEI145 | Fourniture | Acrylique 2c/toile verre(M2) | Acrylique 2c/toile verre(M2) | 13.73
EFI PEI146 | Fourniture | Acrylique 1 couche(M2) | Acrylique 1 couche(M2) | 7
EFI PEI148 | Fourniture | Acrylique 2c/men bois(M2) | Acrylique 2c/men bois(M2) | 10.08
EFI PEI150 | Fourniture | Peinture 2 couches /métal(M2) | Peinture 2 couches /métal(M2) | 8.42
EFI PEI151 | Fourniture | Décapage complet porte(M2) | Décapage complet porte(M2) | 12.2
EFI PEI152 | Fourniture | Toile de verre fourniture et p | Toile de verre fourniture et pose parois verticales(M2) | 5.94
EFI PEI153 | Fourniture | Toile de verre fourniture et p | Toile de verre fourniture et pose plafond(M2) | 5.94
EFI PEI154 | Fourniture | Forfait préparation des murs | Forfait préparation des murs + 1 couche d'impression : Petite pièce | 107.75
EFI PEI155 | Fourniture | Forfait préparation des murs | Forfait préparation des murs + 1 couche d'impression : Pièce standard | 168.24
EFI PEI156 | Fourniture | Forfait préparation des murs | Forfait préparation des murs + 1 couche d'impression : Grande pièce | 199.43
EFI PEI162 | Fourniture | Peinture pièces humide (salle | Peinture pièces humide (salle de bains, cuisine)(FT) | 331.24
EFI PEI163 | Fourniture | Peinture petite pieces(degagem | Peinture petite pieces(degagement, cellier, WC...)(FT) | 230.03
EFI PEI164 | Fourniture | Peinture pièce std (chambre, b | Peinture pièce std (chambre, bureau….)(FT) | 404.85
EFI PEI165 | Fourniture | Peinture gde pièce (sejour,…)( | Peinture gde pièce (sejour,…)(FT) | 625.68
EFI PEI167 | Fourniture | Peinture d'un cage d'escalier | Peinture d'un cage d'escalier 1 niveau logement duplex(FT) | 515.27
EFI PEI169 | Fourniture | Retrait dalle/crépis en plaf. | Retrait dalle/crépis en plaf. et peinture pièces humide(FT) | 248.17
EFI PEI170 | Fourniture | Retrait dalle/crépis en plaf. | Retrait dalle/crépis en plaf. et peinture petite pièces(FT) | 220.83
EFI PEI171 | Fourniture | Retrait dalle/crépis en plaf. | Retrait dalle/crépis en plaf. et peinture pièce std(FT) | 395.65
EFI PEI172 | Fourniture | Retrait dalle/crépis en plaf. | Retrait dalle/crépis en plaf. et peinture gde pièce(FT) | 588.88
EFI PEI175 | Fourniture | Décol. Rvêt. Mur. prépa. fonds | Décol. Rvêt. Mur. prépa. fonds, 1cch impres. pièce humide-FT | 220.83
EFI PEI176 | Fourniture | Décol. Rvêt. Mur. prépa. fonds | Décol. Rvêt. Mur. prépa. fonds, 1cch impres. petit pièces-FT | 165.62
EFI PEI177 | Fourniture | Décol. Revêt. Mur. prépa. fond | Décol. Revêt. Mur. prépa. fonds, 1cch impres. pièce std-FT | 257.63
EFI PEI178 | Fourniture | Décol. Revêt. Mur. prépa. fond | Décol. Revêt. Mur. prépa. fonds 1cch impres. gde pièce-FT | 303.64
EFI PEI234 | Fourniture | Dépose de revêtement mural s | Dépose de revêtement mural spécifique (Crépie, Lambris, Liège, ….) | 14.18
EFI PEI301 | Fourniture | Plafond(M2) toile de verre | Plafond(M2) toile de verre | 7.63
EFI PEI302 | Fourniture | Parois verticales(M2) toile de | Parois verticales(M2) toile de verre | 6.63
EFI PEI303 | Fourniture | Peint. toile de verre pièces h | Peint. toile de verre pièces humides (SdB, cuisine)(FT) | 322.04
EFI PEI305 | Fourniture | Peint. toile de verre pte pièc | Peint. toile de verre pte pièce (degag., cellier, WC...)(FT) | 230.03
EFI PEI306 | Fourniture | Peinture toile de verre pièce | Peinture toile de verre pièce std (chambre, bureau….)(FT) | 404.85
EFI PEI307 | Fourniture | Peinture sur toile de verre gd | Peinture sur toile de verre gde pièce (sejour,…)(FT) | 671.69
EFI PEI311 | Fourniture | Peint. menuis int/canalisat./r | Peint. menuis int/canalisat./radiat./plinthes/à la pièce(FT) | 41.41
EFI PEI312 | Fourniture | Baguette d'angle en bois(ML) | Baguette d'angle en bois(ML) | 5.17
EFI PEI313 | Fourniture | Baguette d'angle PVC(ML) | Baguette d'angle PVC(ML) | 7.02
EFI PEI314 | Fourniture | Remplacement doublage type BA1 | Remplacement doublage type BA13(M2) hydrofuge | 39.19
EFI PEI315 | Fourniture | Remplacement doublage isolant | Remplacement doublage isolant (M2) hydrofuge | 41.41
EFI PEI316 | Fourniture | Peinture anti-humidité(M2) | Peinture anti-humidité(M2) | 9.79
EFI PEI318 | Fourniture | Peinture canalisation en métal | Peinture canalisation en métal(M2) | 2.31
EFI PEI324 | Fourniture | Plafond(M2) peinture | Plafond(M2) peinture | 11.72
EFI PEI325 | Fourniture | Parois verticales(M2) | Parois verticales(M2) | 8.16
EFI PEI331 | Fourniture | Lasure sur support bois(M2) | Lasure sur support bois(M2) | 13.11
EFI PEI341 | Fourniture | Refection totale gde pièce (se | Refection totale gde pièce (sejour,…)(FT) | 506.07
EFI PEI343 | Fourniture | Refection totale petite pieces | Refection totale petite pieces(degag., cellier, WC...)(FT) | 349.65
EFI PEI344 | Fourniture | Refection totale pièce std (ch | Refection totale pièce std (chambre, bureau….)(FT) | 552.07
EFI PLS103 | Fourniture | Vanne à bille(U) | Vanne à bille(U) | 65.74
EFI PLS104 | Fourniture | Coquille isolante(ML) | Coquille isolante(ML) | 9.2
EFI PLS105 | Fourniture | Robinet appartement(U) | Robinet appartement(U) | 27.6
EFI PLS106 | Fourniture | Robinet puisage(U) | Robinet puisage(U) | 21.63
EFI PLS107 | Fourniture | Traversée de cloison(U) | Traversée de cloison(U) | 13.04
EFI PLS108 | Fourniture | Tuyauterie cuivre 12/14(ML) | Tuyauterie cuivre 12/14(ML) | 21.47
EFI PLS109 | Fourniture | Tuyauterie cuivre 14/16(ML) | Tuyauterie cuivre 14/16(ML) | 22.67
EFI PLS110 | Fourniture | Flexible évier(U) | Flexible évier(U) | 11.19
EFI PLS111 | Fourniture | Flexible baignoire(U) | Flexible baignoire(U) | 11.19
EFI PLS112 | Fourniture | Flexible lavabo(U) | Flexible lavabo(U) | 11.19
EFI PLS113 | Fourniture | Tuyauterie cuivre 18/20(ML) | Tuyauterie cuivre 18/20(ML) | 30.45
EFI PLS114 | Fourniture | Tuyauterie cuivre 20/22(ML) | Tuyauterie cuivre 20/22(ML) | 34.75
EFI PLS115 | Fourniture | Raccord Té 20/22 alim. EF(ML) | Raccord Té 20/22 alim. EF(ML) | 21.85
EFI PLS116 | Fourniture | Réducteur de pression(U) | Réducteur de pression(U) | 31.04
EFI PLS117 | Fourniture | Contrôle et réglage de réducte | Contrôle et réglage de réducteur de pression (3,5 bars)(FT) | 13.83
EFI PLS120 | Fourniture | Chute fonte diamètre 125(ML) | Chute fonte diamètre 125(ML) | 96.57
EFI PLS121 | Fourniture | Pied chute, coll sec PVC(U) | Pied chute, coll sec PVC(U) | 79.81
EFI PLS122 | Fourniture | Chute fonte diamètre 100(U) | Chute fonte diamètre 100(U) | 202.43
EFI PLS123 | Fourniture | Joint chute fonte(U) | Joint chute fonte(U) | 19.15
EFI PLS124 | Fourniture | Chute PVC EU EV(U) | Chute PVC EU EV(U) | 68.34
EFI PLS125 | Fourniture | Chute unique PVC(U) | Chute unique PVC(U) | 73.91
EFI PLS126 | Fourniture | Evacuation PVC 32/40 mm(ML) | Evacuation PVC 32/40 mm(ML) | 18.09
EFI PLS127 | Fourniture | Evacuation PVC 50 mm(ML) | Evacuation PVC 50 mm(ML) | 18.09
EFI PLS129 | Fourniture | Bouchon de dégorgement sur rés | Bouchon de dégorgement sur réseau EU PVC(U) | 22.87
EFI PLS131 | Fourniture | Détartrage canalisation(ML) | Détartrage canalisation(ML) | 8.56
EFI PLS132 | Fourniture | Détartrage évier/douche/lavabo | Détartrage évier/douche/lavabo(U) | 23.92
EFI PLS137 | Fourniture | Débouchage siphon évier/douche | Débouchage siphon évier/douche/lavabo(U) | 8.9
EFI PLS151 | Fourniture | Joint étanchéité lavabo(ML) | Joint étanchéité lavabo(ML) | 10.49
EFI PLS152 | Fourniture | Joint étanchéité baign(ML) | Joint étanchéité baign(ML) | 10.49
EFI PLS153 | Fourniture | Joint étanchéité évier(ML) | Joint étanchéité évier(ML) | 10.49
EFI PLS154 | Fourniture | Joint étanchéité douche(ML) | Joint étanchéité douche(ML) | 10.49
EFI PLS211 | Fourniture | Evier 1 bac(U) | Evier 1 bac(U) | 160.24
EFI PLS212 | Fourniture | Evier 2 bacs(U) | Evier 2 bacs(U) | 203.55
EFI PLS213 | Fourniture | Mélangeur évier(U) | Mélangeur évier(U) | 99.03
EFI PLS214 | Fourniture | Mitigeur évier(U) | Mitigeur évier(U) | 106.38
EFI PLS215 | Fourniture | Col cygne, bec d'évier(U) | Col cygne, bec d'évier(U) | 77.5
EFI PLS216 | Fourniture | Tête mélangeur évier(U) | Tête mélangeur évier(U) | 77.5
EFI PLS217 | Fourniture | Mousseur brise jets(U) | Mousseur brise jets(U) | 6.14
EFI PLS218 | Fourniture | Siphon PVC évier 1 bac(U) | Siphon PVC évier 1 bac(U) | 21.96
EFI PLS219 | Fourniture | Siphon PVC évier 2 bacs(U) | Siphon PVC évier 2 bacs(U) | 30.52
EFI PLS220 | Fourniture | Meuble 3 portes(U) | Meuble 3 portes(U) | 151.63
EFI PLS221 | Fourniture | Meuble 2 portes(U) | Meuble 2 portes(U) | 144.86
EFI PLS222 | Fourniture | Evier 1 bac complet(U) | Evier 1 bac complet(U) | 306.52
EFI PLS223 | Fourniture | Evier 2 bacs complet(U) | Evier 2 bacs complet(U) | 335.92
EFI PLS224 | Fourniture | Robinet machine à laver(U) | Robinet machine à laver(U) | 68.89
EFI PLS225 | Fourniture | Evacuation MAL(U) | Evacuation MAL(U) | 100.97
EFI PLS226 | Fourniture | Evier 1 bac matériau de synthè | Evier 1 bac matériau de synthèse ou équivalent(U) | 200.82
EFI PLS227 | Fourniture | Evier 2 bacs matériau de synth | Evier 2 bacs matériau de synthèse ou équivalent(U) | 321.21
EFI PLS228 | Fourniture | Evier 2 bacs en gré de 140(U) | Evier 2 bacs en gré de 140(U) | 254.9
EFI PLS229 | Fourniture | Meuble 1 porte + emplacement M | Meuble 1 porte + emplacement MàL(U) | 128.69
EFI PLS231 | Fourniture | Flexible de douchette(U) | Flexible de douchette(U) | 13.23
EFI PLS232 | Fourniture | Douchette standard(U) | Douchette standard(U) | 30.52
EFI PLS233 | Fourniture | Receveur douche 70 x 70(U) | Receveur douche 70 x 70(U) | 363.44
EFI PLS234 | Fourniture | Receveur douche 80 x 80(U) | Receveur douche 80 x 80(U) | 390.87
EFI PLS235 | Fourniture | Mélangeur de douche(U) | Mélangeur de douche(U) | 208.7
EFI PLS236 | Fourniture | Mitigeur de douche(U) | Mitigeur de douche(U) | 218.04
EFI PLS237 | Fourniture | Tête mélangeur douche(U) | Tête mélangeur douche(U) | 19.48
EFI PLS238 | Fourniture | Brise jet robinet bain(U) | Brise jet robinet bain(U) | 10.27
EFI PLS239 | Fourniture | Chaînette+bouchon bain(U) | Chaînette+bouchon bain(U) | 21.85
EFI PLS240 | Fourniture | Siphon en PVC de douche(U) | Siphon en PVC de douche(U) | 27.83
EFI PLS241 | Fourniture | Tringle de douche/baignoire(U) | Tringle de douche/baignoire(U) | 15.34
EFI PLS242 | Fourniture | Baignoire acier 140/150(U) | Baignoire acier 140/150(U) | 213.09
EFI PLS243 | Fourniture | Baignoire acier 160/170(U) | Baignoire acier 160/170(U) | 238.08
EFI PLS244 | Fourniture | Mélangeur baignoire(U) | Mélangeur baignoire(U) | 102.74
EFI PLS245 | Fourniture | Mitigeur baignoire(U) | Mitigeur baignoire(U) | 135.1
EFI PLS246 | Fourniture | Tête mélangeur baignoire(U) | Tête mélangeur baignoire(U) | 19.48
EFI PLS247 | Fourniture | Siphon PVC baignoire(U) | Siphon PVC baignoire(U) | 27.83
EFI PLS248 | Fourniture | Tablier baignoire strat(U) | Tablier baignoire strat(U) | 61.23
EFI PLS249 | Fourniture | Baignoire 140/150 équipé(U) | Baignoire 140/150 équipé(U) | 351.03
EFI PLS250 | Fourniture | Baignoire 160/170 équipé(U) | Baignoire 160/170 équipé(U) | 363.58
EFI PLS251 | Fourniture | Reprise émaillage baignoire / | Reprise émaillage baignoire / douche(FT) | 55.95
EFI PLS252 | Fourniture | Barre ABS chromée pour douche | Barre ABS chromée pour douche / baignoire(U) | 30.55
EFI PLS253 | Fourniture | Pare douche acrilylique pour b | Pare douche acrilylique pour baignoire(U) | 109.54
EFI PLS254 | Fourniture | Rideau pour douche/baignoire(U | Rideau pour douche/baignoire(U) | 13.7
EFI PLS255 | Fourniture | Inverseur Bain/Douche robinet | Inverseur Bain/Douche robinet baignoire(U) | 36.51
EFI PLS256 | Fourniture | Vidage automatique pour baigno | Vidage automatique pour baignoire(U) | 73.61
EFI PLS257 | Fourniture | Tringle angle inox rideau baig | Tringle angle inox rideau baignoire (fixation plafond)(U) | 54.96
EFI PLS258 | Fourniture | Création trappe visite accès c | Création trappe visite accès canalisations s/s baignoire(U) | 164.63
EFI PLS261 | Fourniture | Refixation du lavabo(U) | Refixation du lavabo(U) | 38.96
EFI PLS262 | Fourniture | Lavabo 60x49 / consoles(U) | Lavabo 60x49 / consoles(U) | 111.33
EFI PLS263 | Fourniture | Colonne lavabo(U) | Colonne lavabo(U) | 64.77
EFI PLS264 | Fourniture | Mélangeur lavabo(U) | Mélangeur lavabo(U) | 134.5
EFI PLS265 | Fourniture | Mitigeur lavabo(U) | Mitigeur lavabo(U) | 168.13
EFI PLS266 | Fourniture | Tête mélangeur lavabo(U) | Tête mélangeur lavabo(U) | 19.48
EFI PLS267 | Fourniture | Brise jet robinet lavabo(U) | Brise jet robinet lavabo(U) | 10.27
EFI PLS268 | Fourniture | Bonde simple lavabo(U) | Bonde simple lavabo(U) | 5.97
EFI PLS269 | Fourniture | Siphon en PVC de lavabo(U) | Siphon en PVC de lavabo(U) | 20.18
EFI PLS270 | Fourniture | Lavabo colonne complet(U) | Lavabo colonne complet(U) | 174.04
EFI PLS271 | Fourniture | Reprise émaillage lavabo(FT) | Reprise émaillage lavabo(FT) | 20.4
EFI PLS281 | Fourniture | Refixation du W-C(U) | Refixation du W-C(U) | 38.5
EFI PLS282 | Fourniture | Cuvette de W-C (U) | Cuvette de W-C (U) | 141.84
EFI PLS283 | Fourniture | Robinet chasse d'eau(U) | Robinet chasse d'eau(U) | 13.17
EFI PLS284 | Fourniture | Abattant double(U) | Abattant double(U) | 30.39
EFI PLS285 | Fourniture | Réservoir de chasse(U) | Réservoir de chasse(U) | 196.83
EFI PLS286 | Fourniture | Mécanisme chasse avec mécanism | Mécanisme chasse avec mécanisme 3/6L(U) | 50.61
EFI PLS287 | Fourniture | Pipe de W-C (U) | Pipe de W-C (U) | 48.94
EFI PLS288 | Fourniture | W-C complet avec mécanisme 3/6 | W-C complet avec mécanisme 3/6L(U) | 278.81
EFI PLS296 | Fourniture | Dépose bidet(U) | Dépose bidet(U) | 13.47
EFI PLS297 | Fourniture | Flotteur WC(U) | Flotteur WC(U) | 12
EFI PLS301 | Fourniture | Reprise complète LOG(LGT) | Reprise complète LOG(LGT) | 502.3
EFI PLS302 | Fourniture | Reprise complète LOG+CH(LGT) | Reprise complète LOG+CH(LGT) | 645.77
EFI PLS303 | Fourniture | ROAI avec flexible(U) | ROAI avec flexible(U) | 124.22
EFI PLS304 | Fourniture | ROAI sans flexible(U) | ROAI sans flexible(U) | 84.78
EFI PLS305 | Fourniture | Flexible pour ROAI(U) | Flexible pour ROAI(U) | 34.04
EFI PLS306 | Fourniture | Bouchon obturateur vissé(U) | Bouchon obturateur vissé(U) | 7.75
EFI PLS311 | Fourniture | Refixation du lave-mains(FT) | Refixation du lave-mains(FT) | 33.82
EFI PLS312 | Fourniture | Lave-mains 40x30 / consoles(FT | Lave-mains 40x30 / consoles(FT) | 82.15
EFI PLS313 | Fourniture | Mélangeur lave-mains(FT) | Mélangeur lave-mains(FT) | 134.5
EFI PLS314 | Fourniture | Tête mélangeur lave-mains(U) | Tête mélangeur lave-mains(U) | 19.48
EFI PLS315 | Fourniture | Brise jet robinet lave-mains(U | Brise jet robinet lave-mains(U) | 10.27
EFI PLS316 | Fourniture | Bonde simple lave-mains(U) | Bonde simple lave-mains(U) | 25.07
EFI PLS317 | Fourniture | Siphon en PVC lave-mains(U) | Siphon en PVC lave-mains(U) | 20.08
EFI PLS318 | Fourniture | Lave-mains complet(U) | Lave-mains complet(U) | 164.31
EFI PLS350 | Fourniture | Faïence 15 x 15 blanche(m²) | Faïence 15 x 15 blanche(m²) | 47.09
EFI PLS351 | Fourniture | Faïence 15 x 15 couleur(m²) | Faïence 15 x 15 couleur(m²) | 51.37
EFI PLS352 | Fourniture | Réfection de tablette compris | Réfection de tablette compris paillasse pour baignoire(U) | 75.34
EFI PLS353 | Fourniture | Habill. faïence sur carreau pl | Habill. faïence sur carreau plâtre ou pann. Wedi + trappe(U) | 115.58
EFI PLS354 | Fourniture | Kit baignoire acier blanc 140/ | Kit baignoire acier blanc 140/150(U) | 558.48
EFI PLS355 | Fourniture | Kit baignoire acier blanc 160/ | Kit baignoire acier blanc 160/170(U) | 592.86
EFI PLS401 | Fourniture | Miroir(U) | Miroir(U) | 43.14
EFI PLS402 | Fourniture | Porte-serviettes(U) | Porte-serviettes(U) | 32
EFI PLS403 | Fourniture | Porte-savon(U) | Porte-savon(U) | 29.92
EFI PLS404 | Fourniture | Patère(U) | Patère(U) | 16.01
EFI PLS405 | Fourniture | Tablette(U) | Tablette(U) | 55.21
EFI PLS406 | Fourniture | Distributeur de papier(U) | Distributeur de papier(U) | 24.84
EFI PLS501 | Fourniture | Vidage à panier pour évier(U) | Vidage à panier pour évier(U) | 16.57
EFI PLS502 | Fourniture | Bouchon pour vidage à panier(U | Bouchon pour vidage à panier(U) | 19.28
EFI PLS503 | Fourniture | Clapet pour vidage automatique | Clapet pour vidage automatique lavabo ou baignoire(U) | 38.88
EFI PLS504 | Fourniture | Bouchon / chainette pour évier | Bouchon / chainette pour évier / lavabo(U) | 6.99
EFI PLS505 | Fourniture | Mise en jeu porte de meuble so | Mise en jeu porte de meuble sous évier(FT) | 13.32
EFI PLS506 | Fourniture | Remplacement de poigneés de me | Remplacement de poigneés de meuble sous évier(U) | 11.2
EFI PLS507 | Fourniture | Remplacement de plinthe de meu | Remplacement de plinthe de meuble sous évier(U) | 10.15
EFI PLS508 | Fourniture | Remplacement de tablette 20x20 | Remplacement de tablette 20x20cm pour meuble sous évier(U) | 30.5
EFI PLS509 | Fourniture | Suppression équipemt auto-fora | Suppression équipemt auto-forant sur alim. ou évacuation(U) | 39.06
EFI PLS510 | Fourniture | Suppression de branchement MàL | Suppression de branchement MàL(U) | 39.83
EFI PLS511 | Fourniture | Remplacement de joint entre cu | Remplacement de joint entre cuvette et réservoir WC(U) | 13.05
EFI PLS512 | Fourniture | Siphon double pour Machines | Siphon double pour Machines à Laver | 11.34
EFI PLS513 | Fourniture | Dépose faïence murale | Dépose faïence murale | 9.45
EFI REL999 | Fourniture | Intervention complémentaire au | Intervention complémentaire au MBC(U) | 0.9
EFI SOL148 | Fourniture | PV m² U3P3(M2) | PV m² U3P3(M2) | 11.01
EFI SOL151 | Fourniture | Dalles PVC au m2(M2) | Dalles PVC au m2(M2) | 22.44
EFI SOL152 | Fourniture | Dalles PVC petite pièce(FT) | Dalles PVC petite pièce(FT) | 138.02
EFI SOL153 | Fourniture | Dalles PVC pièce stand(FT) | Dalles PVC pièce stand(FT) | 276.04
EFI SOL154 | Fourniture | Dalles PVC grande pièce(FT) | Dalles PVC grande pièce(FT) | 478.46
EFI SOL158 | Fourniture | Dalle vinyl à l'unité(U) | Dalle vinyl à l'unité(U) | 8.98
EFI SOL161 | Fourniture | Lés PVC au m2(M2) | Lés PVC au m2(M2) | 29.66
EFI SOL162 | Fourniture | Lés PVC petite pièce(FT) | Lés PVC petite pièce(FT) | 120.76
EFI SOL163 | Fourniture | Lés PVC pièce standard(FT) | Lés PVC pièce standard(FT) | 241.52
EFI SOL164 | Fourniture | Lés PVC grande pièce(FT) | Lés PVC grande pièce(FT) | 421.41
EFI SOL168 | Fourniture | PV m² U3P3(M2) | PV m² U3P3(M2) | 15.02
EFI SOL169 | Fourniture | Remplacement sol PVC en lès : | Remplacement sol PVC en lès : U2SP3(M2) | 32.3
EFI SOL171 | Fourniture | Plinthe en PVC(ML) | Plinthe en PVC(ML) | 3.56
EFI SOL172 | Fourniture | Barre de seuil collée(ML) | Barre de seuil collée(ML) | 9.32
EFI SOL173 | Fourniture | Barre de seuil vissée(ML) | Barre de seuil vissée(ML) | 9.32
EFI SOL174 | Fourniture | Barre de seuil de niveau(ML) | Barre de seuil de niveau(ML) | 10.34
EFI SOL211 | Fourniture | Dépose et évacuation carrelage | Dépose et évacuation carrelage existant au M²(M²) | 23.6
EFI SOL212 | Fourniture | Dépose et évacuation carrelage | Dépose et évacuation carrelage existant petite pièce(FT) | 98.58
EFI SOL213 | Fourniture | Dépose et évacuation carrelage | Dépose et évacuation carrelage existant pièce standard(FT) | 147.9
EFI SOL214 | Fourniture | Dépose et évacuation carrelage | Dépose et évacuation carrelage existant grande pièce(FT) | 217.96
EFI SOL215 | Fourniture | Préparation du support au M²(M | Préparation du support au M²(M²) | 7.55
EFI SOL216 | Fourniture | Préparation du support petite | Préparation du support petite pièce(FT) | 36.43
EFI SOL217 | Fourniture | Préparation du support pièce s | Préparation du support pièce standard(FT) | 73.61
EFI SOL218 | Fourniture | Préparation du support grande | Préparation du support grande pièce(FT) | 128.82
EFI SOL219 | Fourniture | Carrelage compris toute sujéti | Carrelage compris toute sujétions au M²(M²) | 41.41
EFI SOL220 | Fourniture | Carrelage compris toute sujéti | Carrelage compris toute sujétions petite pièce(FT) | 193.23
EFI SOL221 | Fourniture | Carrelage compris toute sujéti | Carrelage compris toute sujétions pièce standard(FT) | 211.63
EFI SOL222 | Fourniture | Carrelage compris toute sujéti | Carrelage compris toute sujétions grande pièce(FT) | 552.07
EFI SOL227 | Fourniture | Plinthes (assorties au carrela | Plinthes (assorties au carrelage) au ML(ML) | 18.4
EFI SOL228 | Fourniture | Plinthes (assorties au carrela | Plinthes (assorties au carrelage) petite pièce(FT) | 198.92
EFI SOL229 | Fourniture | Plinthes (assorties au carrela | Plinthes (assorties au carrelage) pièce standard(FT) | 296.91
EFI SOL230 | Fourniture | Plinthes (assorties au carrela | Plinthes (assorties au carrelage) grande pièce(FT) | 398.4
EFI SOL231 | Fourniture | Réparation de nez de marche(FT | Réparation de nez de marche(FT) | 441.66
EFI SOL251 | Fourniture | Dépose et évacuation de revête | Dépose et évacuation de revêtement collé(m²) | 12.87
EFI SOL252 | Fourniture | Dépose / évacuation revêtemt c | Dépose / évacuation revêtemt collé existant petite pièce(U) | 51.48
EFI SOL253 | Fourniture | Dépose / évacuation revêtemt c | Dépose / évacuation revêtemt collé existant pièce Stdr.(U) | 102.96
EFI SOL254 | Fourniture | Dépose / évacuation revêtemt c | Dépose / évacuation revêtemt collé existant grande pièce(U) | 167.31
EFI VIT101 | Fourniture | DV 4/6/4 biver(M2) | DV 4/6/4 biver(M2) | 110.54
EFI VIT102 | Fourniture | DV 4/12/4 thermique(M2) | DV 4/12/4 thermique(M2) | 97.34
EFI VIT103 | Fourniture | DV 10/6/4 acoustique(M2) | DV 10/6/4 acoustique(M2) | 150.64
EFI VIT104 | Fourniture | Double Vitrage feuilleté(M2) | Double Vitrage feuilleté(M2) | 127.79
EFI VIT105 | Fourniture | Verre simple 4 mm (M2) | Verre simple 4 mm (M2) | 65.13
EFI VIT106 | Fourniture |  |  | 95.26
EFI VIT107 | Fourniture | Verre opaque(M2) | Verre opaque(M2) | 60.46
EFI VIT111 | Fourniture | Parcloses(ML) | Parcloses(ML) | 6.45
EFI VIT112 | Fourniture | Révision des mastics(ML) | Révision des mastics(ML) | 18.29
EFI VIT113 | Fourniture | "Vitrage incassable type ""Mac | "Vitrage incassable type ""Macrolon""(M2)" | 385.58
EFI VIT121 | Fourniture | Remplmt. miroirs à bords polis | Remplmt. miroirs à bords polis 8 mm compris accessoires(M2) | 116.65
EFI VIT122 | Fourniture | Remplacement oculus | Remplacement oculus | 54
EFIERP 21101 | Fourniture | F&P d'un distributeur de savon | F&P d'un distributeur de savon | 27.65
EFIERP 21102 | Fourniture | F&P d'un distributeur de papie | F&P d'un distributeur de papier toilette | 25.28
EFIERP 21103 | Fourniture | F&P d'un distributeur essuie-m | F&P d'un distributeur essuie-mains | 25.28
EFIERP 2111 | Fourniture | Remplacement complet d'un WC p | Remplacement complet d'un WC par un WC surélevé | 410.8
EFIERP 2112 | Fourniture | F&P d'un WC complet suspendu | F&P d'un WC complet suspendu | 695.2
EFIERP 2113 | Fourniture | F&P d'un WC complet surélevé | F&P d'un WC complet surélevé | 521.4
EFIERP 2114 | Fourniture | Déplacement d'un WC complet | Déplacement d'un WC complet | 229.1
EFIERP 2121 | Fourniture | F&P d'un lave-mains 45x25 | F&P d'un lave-mains 45x25 | 276.5
EFIERP 2122 | Fourniture | F&P d'un lave-mains 38x28 | F&P d'un lave-mains 38x28 | 264.65
EFIERP 2123 | Fourniture | F&P d'un lave-mains d'angle 38 | F&P d'un lave-mains d'angle 38x38 | 264.65
EFIERP 2124 | Fourniture | Modification de la hauteur d'u | Modification de la hauteur d'un lave-mains | 193.55
EFIERP 2131 | Fourniture | F&P d'un lavabo autoportant | F&P d'un lavabo autoportant | 480.32
EFIERP 2132 | Fourniture | F&P d'un lavabo plan double | F&P d'un lavabo plan double | 584.6
EFIERP 2133 | Fourniture | F&P d'un plan de travail | F&P d'un plan de travail | 244.9
EFIERP 2134 | Fourniture | Modification d'une joue fixe d | Modification d'une joue fixe de lavabo | 112.18
EFIERP 2135 | Fourniture | F&P siphon de salle de bain dé | F&P siphon de salle de bain déporté | 39.5
EFIERP 2141 | Fourniture | F&P d'un mitigeur de lavabo | F&P d'un mitigeur de lavabo | 173.8
EFIERP 2142 | Fourniture | F&P d'un mitigeur de douche | F&P d'un mitigeur de douche | 221.2
EFIERP 2143 | Fourniture | F&P d'un mitigeur d'evier | F&P d'un mitigeur d'evier | 185.65
EFIERP 2151 | Fourniture | Déplacement d'un miroir | Déplacement d'un miroir | 67.15
EFIERP 2152 | Fourniture | F&P d'un miroir inclinable | F&P d'un miroir inclinable | 167.48
EFIERP 2153 | Fourniture | F&P d'un miroir simple | F&P d'un miroir simple | 33.18
EFIERP 2161 | Fourniture | F&P d'une barre de maintien co | F&P d'une barre de maintien coudée en inox | 107.44
EFIERP 2162 | Fourniture | F&P d'une barre de maintien co | F&P d'une barre de maintien coudée en acier epoxy 400mm | 81.37
EFIERP 2163 | Fourniture | F&P d'une barre de maintien co | F&P d'une barre de maintien coudée en acier epoxy 200mm | 74.26
EFIERP 2164 | Fourniture | F&P d'une barre de maintien ra | F&P d'une barre de maintien rabattable | 205.4
EFIERP 2165 | Fourniture | F&P d'une barre de maintien dr | F&P d'une barre de maintien droite en acier epoxy 600mm | 51.35
EFIERP 2171 | Fourniture | Déplacement d'un équipement sa | Déplacement d'un équipement sanitaire | 48.98
EFIERP 2172 | Fourniture | Création d'un point d'eau | Création d'un point d'eau | 126.4
EFIERP 2173 | Fourniture | Création d'une évacuation EU/E | Création d'une évacuation EU/EV d'un appareil sanitaire | 94.8
EFIERP 2174 | Fourniture | Dépose d'un équipement sanitai | Dépose d'un équipement sanitaire | 114.55
EFIERP 2175 | Fourniture | Déplacement d'un radiateur | Déplacement d'un radiateur | 355.5
EFIERP 2181 | Fourniture | F&P d'un meuble évier + évier | F&P d'un meuble évier + évier extra plat | 932.2
EFIERP 2182 | Fourniture | F&P d'un plan de travail + évi | F&P d'un plan de travail + évier extra plat | 1082.3
EFIERP 2183 | Fourniture | F&P d'un siphon de cuisine dép | F&P d'un siphon de cuisine déporté | 41.87
EFIERP 2184 | Fourniture | Modification de mobilier de cu | Modification de mobilier de cuisine + évier extra plat | 956.69
EFIERP 2191 | Fourniture | F&P d'un receveur de douche ex | F&P d'un receveur de douche extraplat | 592.5
EFIERP 2192 | Fourniture | F&P d'un receveur de douche à | F&P d'un receveur de douche à carreler | 221.2
EFIERP 2193 | Fourniture | F&P d'une paroi de douche jusq | F&P d'une paroi de douche jusqu'à 2m² | 948
EFIERP 2194 | Fourniture | F&P d'un siège de douche rabat | F&P d'un siège de douche rabattable | 110.6
EFIERP 2211 | Fourniture | Déplacement d'un dispositif de | Déplacement d'un dispositif de contrôle d'accès | 244.9
EFIERP 2212 | Fourniture | F&P d'un visiophone | F&P d'un visiophone | 3950
EFIERP 2213 | Fourniture | F&P moniteur visiophone supplé | F&P moniteur visiophone supplémentaire | 592.5
EFIERP 2214 | Fourniture | F&P d'une platine de rue visio | F&P d'une platine de rue visiophonie supplémentaire | 1382.5
EFIERP 2215 | Fourniture | F&P d'un interphone | F&P d'un interphone | 3555
EFIERP 2216 | Fourniture | F&P d'une sonnette | F&P d'une sonnette | 101.91
EFIERP 2217 | Fourniture | Déplacement d'une sonnette | Déplacement d'une sonnette | 95.59
EFIERP 2218 | Fourniture | Déplacement d'un interrupteur | Déplacement d'un interrupteur d'ouverture de porte | 95.59
EFIERP 2219 | Fourniture | F&P temporisation d'ouverture | F&P temporisation d'ouverture de porte | 146.15
EFIERP 2220 | Fourniture | F&P d'une gâche électrique | F&P d'une gâche électrique | 177.75
EFIERP 2221 | Fourniture | F&P d'un badge d'accès | F&P d'un badge d'accès | 5.53
EFIERP 22211 | Fourniture | Remplacement d'un interrupteur | Remplacement d'un interrupteur | 67.15
EFIERP 22212 | Fourniture | F&P d'un interrupteur | F&P d'un interrupteur | 138.25
EFIERP 22213 | Fourniture | Déplacement d'un interrupteur | Déplacement d'un interrupteur | 95.59
EFIERP 22214 | Fourniture | F&P de laquage sur enjoliveur | F&P de laquage sur enjoliveur d'interrupteur | 18.17
EFIERP 22215 | Fourniture | F&P de contraste d'interrupteu | F&P de contraste d'interrupteur | 177.75
EFIERP 22221 | Fourniture | F&P d'un détecteur de présence | F&P d'un détecteur de présence | 134.3
EFIERP 22222 | Fourniture | F&P d'un hublot LED simple | F&P d'un hublot LED simple | 193.55
EFIERP 22223 | Fourniture | F&P d'un hublot LED à détectio | F&P d'un hublot LED à détection | 206.98
EFIERP 22224 | Fourniture | F&P d'une ampoule LED | F&P d'une ampoule LED | 25.28
EFIERP 22225 | Fourniture | F&P d'un hublot LED extérieur | F&P d'un hublot LED extérieur à détection | 229.1
EFIERP 2231 | Fourniture | F&P d'une boucle à induction m | F&P d'une boucle à induction magnétique | 221.2
EFIERP 2241 | Fourniture | Déplacement d'un équipement él | Déplacement d'un équipement électrique | 118.5
EFIERP 2242 | Fourniture | Dépose d'un équipement électri | Dépose d'un équipement électrique | 59.25
EFIERP 2243 | Fourniture | Distribution électrique d'un a | Distribution électrique d'un appareil électrique | 134.3
EFIERP 2244 | Fourniture | F&P d'un sèche-main électrique | F&P d'un sèche-main électrique | 280.45
EFIERP 2245 | Fourniture | F&P d'un diffuseur lumineux d' | F&P d'un diffuseur lumineux d'alarme incendie | 592.5
EFIERP 2311 | Fourniture | F&P d'une tablette PMR | F&P d'une tablette PMR | 272.55
EFIERP 2312 | Fourniture | Modification d'une banque d'ac | Modification d'une banque d'accueil | 361.03
EFIERP 2313 | Fourniture | F&P d'une banque d'accueil | F&P d'une banque d'accueil | 1422
EFIERP 2321 | Fourniture | Déplacement de mobilier | Déplacement de mobilier | 7.9
EFIERP 2322 | Fourniture | Evacuation de mobilier | Evacuation de mobilier | 158
EFIERP 2323 | Fourniture | Modification d'une joue fixe d | Modification d'une joue fixe de mobilier | 114.55
EFIERP 2411 | Fourniture | "F&P d'une poignée ""béquille" | "F&P d'une poignée ""béquille"" inox" | 41.08
EFIERP 2412 | Fourniture | "F&P d'une poignée ""bequille" | "F&P d'une poignée ""bequille"" rallongée inox" | 63.2
EFIERP 2413 | Fourniture | "F&P d'une poignée ""demi-lune | "F&P d'une poignée ""demi-lune"" inox" | 138.25
EFIERP 2414 | Fourniture | "F&P d'une poignée ""demi-lune | "F&P d'une poignée ""demi-lune"" PVC" | 59.25
EFIERP 2415 | Fourniture | "F&P d'une poignée ""baton de | "F&P d'une poignée ""baton de maréchal"" inox" | 288.35
EFIERP 2416 | Fourniture | "F&P d'une poignée ""baton de | "F&P d'une poignée ""baton de maréchal"" acier epoxy" | 237
EFIERP 2421 | Fourniture | Réglage d'un ferme-porte | Réglage d'un ferme-porte | 41.08
EFIERP 2422 | Fourniture | F&P d'un ferme-porte | F&P d'un ferme-porte | 233.84
EFIERP 2423 | Fourniture | F&P d'un ferme-porte automatiq | F&P d'un ferme-porte automatique | 1738
EFIERP 2431 | Fourniture | F&P d'un bloc porte 1 vantail | F&P d'un bloc porte 1 vantail | 560.9
EFIERP 2432 | Fourniture | F&P d'un bloc porte 1 vantail | F&P d'un bloc porte 1 vantail CF 1/2h | 695.2
EFIERP 2433 | Fourniture | F&P d'un bloc porte 2 vantaux | F&P d'un bloc porte 2 vantaux CF 1/2h | 1200.8
EFIERP 2434 | Fourniture | F&P d'un bloc porte extérieur | F&P d'un bloc porte extérieur vitré 1 vantail | 1390.4
EFIERP 2435 | Fourniture | F&P d'un bloc porte extérieur | F&P d'un bloc porte extérieur vitré 2 vantaux | 2200.15
EFIERP 2436 | Fourniture | F&P d'un bloc porte 1 vantail | F&P d'un bloc porte 1 vantail vitré CF 1/2h | 1390.4
EFIERP 2437 | Fourniture | F&P d'un bloc porte 2 vantaux | F&P d'un bloc porte 2 vantaux vitré CF 1/2h | 2085.6
EFIERP 2438 | Fourniture | F&P d'un bloc porte palière ac | F&P d'un bloc porte palière acier CF 1/2h | 932.2
EFIERP 2441 | Fourniture | Inversion du sens d'ouverture | Inversion du sens d'ouverture d'un bloc porte | 434.5
EFIERP 2451 | Fourniture | F&P d'une barre de tirage 300m | F&P d'une barre de tirage 300mm inox | 75.05
EFIERP 2452 | Fourniture | F&P d'une barre de tirage 400m | F&P d'une barre de tirage 400mm inox | 91.64
EFIERP 2511 | Fourniture | F&P d'une signalétique ext. en | F&P d'une signalétique ext. en plexiglas, 400mm | 75.05
EFIERP 2512 | Fourniture | F&P d'une signalétique ext. gr | F&P d'une signalétique ext. gravée, sur poteaux, 600mm | 410.8
EFIERP 2513 | Fourniture | F&P d'une signalétique ext. à | F&P d'une signalétique ext. à imprimer, sur poteaux, 1200mm | 450.3
EFIERP 2514 | Fourniture | F&P d'une signalétique ext. le | F&P d'une signalétique ext. lettres adhésives, sur poteaux, 600mm | 355.5
EFIERP 2515 | Fourniture | F&P d'une signalétique ext. le | F&P d'une signalétique ext. lettres adhésives, panneau 600mm | 67.15
EFIERP 2516 | Fourniture | F&P d'une signalétique ext. gr | F&P d'une signalétique ext. gravée, panneau 600mm | 75.05
EFIERP 2517 | Fourniture | F&P de numéros de bâtiment | F&P de numéros de bâtiment | 19.75
EFIERP 2518 | Fourniture | F&P de marquage place PMR | F&P de marquage place PMR | 67.15
EFIERP 2519 | Fourniture | F&P d'un panneau place PMR B6d | F&P d'un panneau place PMR B6d + M6h | 316
EFIERP 2521 | Fourniture | F&P de bandes de marquage | F&P de bandes de marquage | 15.41
EFIERP 2522 | Fourniture | F&P de vitrophanie unie | F&P de vitrophanie unie | 94.01
EFIERP 2523 | Fourniture | F&P de vitrophanie imprimée | F&P de vitrophanie imprimée | 43.45
EFIERP 2531 | Fourniture | F&P d'une signalétique int. Pl | F&P d'une signalétique int. Plaque 80x80mm | 54.51
EFIERP 2532 | Fourniture | F&P d'une signalétique int. Pa | F&P d'une signalétique int. Panneau d'affichage A4 | 39.5
EFIERP 2533 | Fourniture | F&P d'une signalétique int. Pa | F&P d'une signalétique int. Panneau d'affichage A2 | 63.2
EFIERP 2534 | Fourniture | F&P d'une signalétique int. Le | F&P d'une signalétique int. Lettres adhésives, panneau 600mm | 71.1
EFIERP 2535 | Fourniture | F&P d'une protection anti-choc | F&P d'une protection anti-choc | 33.97
EFIERP 2541 | Fourniture | F&P d'une bande podotactile | F&P d'une bande podotactile | 55.3
EFIERP 2542 | Fourniture | F&P d'un poteau à sangle retra | F&P d'un poteau à sangle retractable | 59.25
EFIERP 2543 | Fourniture | F&P d'une lisse basse | F&P d'une lisse basse | 126.4
EFIERP 2551 | Fourniture | F&P de peinture. Surface métal | F&P de peinture. Surface métallique | 13.51
EFIERP 2552 | Fourniture | F&P de peinture. Surface boisé | F&P de peinture. Surface boisée | 9.24
EFIERP 2553 | Fourniture | F&P de peinture murs et plafon | F&P de peinture murs et plafonds | 15.64
EFIERP 2554 | Fourniture | F&P de bandes peintes. Larg. 5 | F&P de bandes peintes. Larg. 50mm | 4.21
EFIERP 2611 | Fourniture | F&P d'un tapis encastrable | F&P d'un tapis encastrable | 383.15
EFIERP 2612 | Fourniture | Dépose d'un tapis encastrable | Dépose d'un tapis encastrable | 59.25
EFIERP 2613 | Fourniture | F&P d'un tapis anti-dérapant | F&P d'un tapis anti-dérapant | 19.75
EFIERP 2621 | Fourniture | F&P d'une grille EP 450x450mm | F&P d'une grille EP 450x450mm | 316
EFIERP 2622 | Fourniture | F&P d'une grille EP 620x620mm | F&P d'une grille EP 620x620mm | 355.5
EFIERP 2623 | Fourniture | F&P d'une grille EP ronde D.60 | F&P d'une grille EP ronde D.600mm | 355.5
EFIERP 2624 | Fourniture | F&P d'une grille EP sur mesure | F&P d'une grille EP sur mesure | 513.5
EFIERP 3111 | Fourniture | F&P d'un miroir d'ascenseur in | F&P d'un miroir d'ascenseur inox | 470.25
EFIERP 3112 | Fourniture | F&P d'un miroir convexe | F&P d'un miroir convexe | 74.25
EFIERP 3113 | Fourniture | F&P d'une boite à bouton de ca | F&P d'une boite à bouton de cabine 6 niveaux | 1980
EFIERP 3114 | Fourniture | Plus-value pour 3113 et niveau | Plus-value pour 3113 et niveau supplémentaire | 99
EFIERP 3115 | Fourniture | F&P d'une boite d'appel | F&P d'une boite d'appel | 247.5
EFIERP 3116 | Fourniture | F&P d'une synthèse vocale | F&P d'une synthèse vocale | 693
EFIERP 3117 | Fourniture | F&P d'un indicateur visuel (ni | F&P d'un indicateur visuel (niveau et mouvement) | 841.5
EFIERP 3121 | Fourniture | Révision d'un EPMR | Révision d'un EPMR | 495
EFIERP 32111 | Fourniture | F&P d'un nez-de-marche adhésif | F&P d'un nez-de-marche adhésif int. | 9.48
EFIERP 32112 | Fourniture | F&P de nez-de-marche peint int | F&P de nez-de-marche peint int. | 18.17
EFIERP 32113 | Fourniture | F&P d'une nez-de-marche en alu | F&P d'une nez-de-marche en aluminium 45mm int. | 22.28
EFIERP 32121 | Fourniture | F&P d'une bande d'éveil à la v | F&P d'une bande d'éveil à la vigilance en caoutchouc int. | 60.04
EFIERP 32122 | Fourniture | F&P de clous podotactiles en i | F&P de clous podotactiles en inox int. | 233.05
EFIERP 32131 | Fourniture | F&P d'une contremarche adhésiv | F&P d'une contremarche adhésive int. | 13.43
EFIERP 32132 | Fourniture | F&P d'une contremarche en alum | F&P d'une contremarche en aluminium int. | 26.07
EFIERP 32133 | Fourniture | F&P d'une contremarche peinte | F&P d'une contremarche peinte int. | 15.01
EFIERP 32134 | Fourniture | F&P d'une contremarche carrelé | F&P d'une contremarche carrelée int. | 17.38
EFIERP 32211 | Fourniture | F&P d'un nez-de-marche en inox | F&P d'un nez-de-marche en inox 60mm ext. | 25.28
EFIERP 32212 | Fourniture | F&P d'un nez-de-marche peint e | F&P d'un nez-de-marche peint ext. | 18.17
EFIERP 32221 | Fourniture | F&P d'une bande d'éveil à la v | F&P d'une bande d'éveil à la vigilance en caoutchouc ext. | 65.57
EFIERP 32222 | Fourniture | F&P de clous podotactiles scel | F&P de clous podotactiles scellés en inox ext. | 205.4
EFIERP 32231 | Fourniture | F&P d'une contremarche en alum | F&P d'une contremarche en aluminium ext. | 26.07
EFIERP 32232 | Fourniture | F&P d'une contremarche peinte | F&P d'une contremarche peinte ext. | 15.01
EFIERP 32233 | Fourniture | F&P d'une contremarche carrelé | F&P d'une contremarche carrelée ext. | 17.38
EFIERP 3231 | Fourniture | F&P d'une main-courante murale | F&P d'une main-courante murale en PVC | 101.12
EFIERP 3232 | Fourniture | F&P d'une main-courante murale | F&P d'une main-courante murale en acier galvanisé | 126.4
EFIERP 3233 | Fourniture | F&P d'une main-courante au sol | F&P d'une main-courante au sol en acier galvanisé | 146.62
EFIERP 3234 | Fourniture | F&P d'une main-courante murale | F&P d'une main-courante murale en acier peint epoxy | 148.52
EFIERP 3235 | Fourniture | F&P d'une main-courante au sol | F&P d'une main-courante au sol en acier peint epoxy | 168.74
EFIERP 3236 | Fourniture | F&P d'une main courante murale | F&P d'une main courante murale en inox | 153.26
EFIERP 3237 | Fourniture | Déplacement d'une main-courant | Déplacement d'une main-courante | 39.5
EFIERP 3241 | Fourniture | F&P d'un garde-corps en acier | F&P d'un garde-corps en acier galvanisé | 300.2
EFIERP 3242 | Fourniture | F&P d'un garde-corps en acier | F&P d'un garde-corps en acier peint epoxy | 331.8
EFIERP 4111 | Fourniture | F&P de parquet stratifié | F&P de parquet stratifié | 70.31
EFIERP 4112 | Fourniture | F&P de linoléum | F&P de linoléum | 35.55
EFIERP 4113 | Fourniture | F&P de carrelage antidérapant | F&P de carrelage antidérapant | 59.25
EFIERP 4114 | Fourniture | F&P de carrelage | F&P de carrelage | 47.4
EFIERP 4115 | Fourniture | Reprise de carrelage | Reprise de carrelage | 167.48
EFIERP 4116 | Fourniture | Dépose d'un revêtement de sol | Dépose d'un revêtement de sol | 30.81
EFIERP 4117 | Fourniture | F&P chape béton intérieur | F&P chape béton intérieur | 15.8
EFIERP 4121 | Fourniture | F&P de carrelage extérieur | F&P de carrelage extérieur | 86.9
EFIERP 4122 | Fourniture | F&P d'enrobé | F&P d'enrobé | 47.4
EFIERP 4123 | Fourniture | F&P de béton désactivé | F&P de béton désactivé | 110.6
EFIERP 4124 | Fourniture | Reprise d'enrobé | Reprise d'enrobé | 30.81
EFIERP 4125 | Fourniture | Décapage d'un revêtement de so | Décapage d'un revêtement de sol | 13.43
EFIERP 4211 | Fourniture | Réalisation d'un chanfrein maç | Réalisation d'un chanfrein maçonné | 86.9
EFIERP 4212 | Fourniture | Réalisation d'un chanfrein en | Réalisation d'un chanfrein en bois | 63.2
EFIERP 4213 | Fourniture | Réalisation d'un seuil maçonné | Réalisation d'un seuil maçonné | 300.2
EFIERP 4214 | Fourniture | Réalisation d'un seuil en bois | Réalisation d'un seuil en bois | 94.8
EFIERP 4215 | Fourniture | F&P d'une barre de seuil larg. | F&P d'une barre de seuil larg. 50mm | 67.15
EFIERP 4216 | Fourniture | F&P d'une rampe de seuil long. | F&P d'une rampe de seuil long. < 60cm | 79
EFIERP 4217 | Fourniture | F&P d'une rampe de seuil long. | F&P d'une rampe de seuil long. 60 < 80cm | 102.7
EFIERP 4218 | Fourniture | F&P d'une rampe de seuil long. | F&P d'une rampe de seuil long. 80 < 100cm | 158
EFIERP 4219 | Fourniture | Dépose d'une barre de seuil | Dépose d'une barre de seuil | 19.75
EFIERP 4220 | Fourniture | F&P d'une rampe de seuil < 50m | F&P d'une rampe de seuil < 50mm en caoutchouc | 47.4
EFIERP 42211 | Fourniture | "F&P d'une rampe ""valise"" < | "F&P d'une rampe ""valise"" < 60cm" | 260.7
EFIERP 42212 | Fourniture | "F&P d'une rampe ""valise"" 60 | "F&P d'une rampe ""valise"" 60 < 80cm" | 331.8
EFIERP 42213 | Fourniture | "F&P d'une rampe ""valise"" 80 | "F&P d'une rampe ""valise"" 80 < 200cm" | 355.5
EFIERP 42214 | Fourniture | F&P d'une rampe encastrable à | F&P d'une rampe encastrable à dépliage manuel tiroir | 1896
EFIERP 42215 | Fourniture | F&P d'un plan inclinable encas | F&P d'un plan inclinable encastrable à dépliage manuel | 1501
EFIERP 42216 | Fourniture | F&P d'une rampe encastrable et | F&P d'une rampe encastrable et pliable à dépliage manuel | 2054
EFIERP 42221 | Fourniture | Démolition d'une rampe maçonné | Démolition d'une rampe maçonnée | 94.8
EFIERP 42222 | Fourniture | F&P d'une rampe maçonnée | F&P d'une rampe maçonnée | 331.8
EFIERP 42223 | Fourniture | F&P d'une rampe en acier galva | F&P d'une rampe en acier galvanisé | 1358.8
EFIERP 4511 | Fourniture | Elargissement d'une baie libre | Elargissement d'une baie libre. Cloison non-porteuse | 331.8
EFIERP 4512 | Fourniture | Création d'une baie libre. Clo | Création d'une baie libre. Cloison non-porteuse tous types | 599.61
EFIERP 4513 | Fourniture | Création d'une baie libre. Clo | Création d'une baie libre. Cloison non-porteuse en plâtre | 118.5
EFIERP 4514 | Fourniture | Dépose d'un cloisonnement non | Dépose d'un cloisonnement non porteur | 36.34
EFIERP 4515 | Fourniture | F&P de cloison en plaques de p | F&P de cloison en plaques de plâtre hydrofuges | 59.25
EFIERP 4516 | Fourniture | F&P de cloison en plaques de p | F&P de cloison en plaques de plâtre | 56.88
EFIERP 4517 | Fourniture | F&P de renfort de cloison | F&P de renfort de cloison | 163.53
EFIERP 4518 | Fourniture | F&P de cloisonnement préfabriq | F&P de cloisonnement préfabriqué | 256.75
EFIERP 4521 | Fourniture | Elargissement d'une baie libre | Elargissement d'une baie libre. Cloison porteuse en parpaing | 1058.6
EFIERP 4522 | Fourniture | Elargissement d'une baie libre | Elargissement d'une baie libre. Cloison porteuse en B.A. | 1461.5
EFIERP 4523 | Fourniture | Dépose d'un cloisonnement port | Dépose d'un cloisonnement porteur | 146.15
EFIERP 4524 | Fourniture | F&P d'un cloisonnement porteur | F&P d'un cloisonnement porteur en parpaings | 39.5
EFIERP 4525 | Fourniture | F&P d'un cloisonnement porteur | F&P d'un cloisonnement porteur en béton | 118.5
EFIERP 4531 | Fourniture | Reprise de faïence murale | Reprise de faïence murale | 167.48
EFIERP 4532 | Fourniture | F&P de faïence murale | F&P de faïence murale | 60.83
EFIERP 4533 | Fourniture | Dépose d'un revêtement mural | Dépose d'un revêtement mural | 18.17
EFIERP 4541 | Fourniture | Dépose d'un faux-plafond | Dépose d'un faux-plafond | 21.33
EFIERP 4542 | Fourniture | F&P d'un faux-plafond en plaqu | F&P d'un faux-plafond en plaques de plâtre | 38.71
EFIERP 4543 | Fourniture | F&P d'un faux-plafond en plaqu | F&P d'un faux-plafond en plaques de plâtre hydrofuges | 42.66
EFIERP 4544 | Fourniture | F&P d'un faux-plafond en lames | F&P d'un faux-plafond en lames métalliques | 76.63
EFIERP 4545 | Fourniture | F&P d'un faux-plafond en dalle | F&P d'un faux-plafond en dalles minérales 60x60 | 37.92
EFIERP 4551 | Fourniture | F&P d'une devanture vitrée en | F&P d'une devanture vitrée en aluminium une seule partie jusqu'à 7,5m² | 671.5
EFIERP 4552 | Fourniture | F&P d'une devanture vitrée en | F&P d'une devanture vitrée en aluminium >7,5m² ou plusieurs parties | 1224.5
EFIERP 4553 | Fourniture | F&P porte 1 vantail ossature a | F&P porte 1 vantail ossature aluminium pour 4551 ou 4552 | 1382.5
EFIERP 4554 | Fourniture | F&P porte 2 vantaux ossature a | F&P porte 2 vantaux ossature aluminium pour 4551 ou 4552 | 2449
EFIERP 4555 | Fourniture | Dépose d'un rideau métallique | Dépose d'un rideau métallique existant | 434.5
EFIERP 4556 | Fourniture | Repose d'un rideau métallique | Repose d'un rideau métallique existant | 537.2
EFIERP 4557 | Fourniture | F&P d'un rideau métallique | F&P d'un rideau métallique | 2133
EFIERP 4558 | Fourniture | F&P d'un caisson isolé pour ri | F&P d'un caisson isolé pour rideau métallique | 750.5
EFIERP 5111 | Fourniture | Définition d'un mode opératoir | Définition d'un mode opératoire | 297.5
EFIERP 5112 | Fourniture | "Application du mode opératoir | "Application du mode opératoire ""enduit amianté""" | 42.5
EFIERP 5113 | Fourniture | "Application du mode opératoir | "Application du mode opératoire ""revêtement de sol souple amianté""" | 34
EFIERP 5114 | Fourniture | "Application du mode opératoir | "Application du mode opératoire ""revêtement de sol dur amianté""" | 102
EFIERP 5115 | Fourniture | "Application du mode opératoir | "Application du mode opératoire ""joints de menuiserie amiantés""" | 34
ELE199 | Fourniture | Vérification électrique logeme | Vérification électrique logement T2
ELE200 | Fourniture | Vérification électrique logeme | Vérification électrique logement T3
ELE201 | Divers | Vérification électrique logeme | Vérification électrique logement T4
ELE211 | Fourniture | Cuisine - refixation appareill | Cuisine - refixation appareillage(U)
ELE213 | Divers | Séjour - Interrupteur va-et-vi | Séjour - Interrupteur va-et-vient
ELE215 | Fourniture | PC 16 A + T(U) | PC 16 A + T(U)
ELE218 | Fourniture | Séjour - Prise TV | Séjour - Prise TV
ELE221 | Divers | Séjour - PC 2PT + T 16A étanch | Séjour - PC 2PT + T 16A étanche en applique
ELE231 | Fourniture | Salle de bains - Réglette clas | Salle de bains - Réglette classe II(U) | 32.65
ELE236 | Fourniture | Remplit d'une douille B22/E27( | Remplit d'une douille B22/E27(U) | 8.51
ELE237 | Fourniture | Douille double bague nylon ave | Douille double bague nylon avec connection vissée(U)
ELE238 | Fourniture | Pot pour douille à broche(U) | Pot pour douille à broche(U)
ELE293 | Fourniture | Inter différentiel 30mA/63A ty | Inter différentiel 30mA/63A type A
ELE36 | Divers | Entrée - Remplacement d'une do | Entrée - Remplacement d'une douille B22
ELOGIE PLDEP1 | Fourniture | Déplacement - Paris intramuros | Déplacement - Paris intramuros | 40.82
ELOGIE PLDEP2 | Fourniture | Déplacement - Banlieue | Déplacement - Banlieue | 31.75
ELOGIE PLF001 | Fourniture | Réfection réseau d'alimentatio | Réfection réseau d'alimentation EF/ECS : Réfection du réseau d'alimentation EF/ECS Pour un logement avec une cuisine, un wc, et une salle de bains | 716.54
ELOGIE PLF002 | Fourniture | Réfection réseau d'évacuation | Réfection réseau d'évacuation : Réfection du réseau d'évacuation, pour un logement avec une cuisine, un wc, et une salle de bains | 304.76
ELOGIE PLF003 | Fourniture | Réfection réseau alimentation | Réfection réseau alimentation gaz : Dépose totale de l’installation existante depuis l’arrivée sur partie commune jusqu’au compteur GRDF (espace à laisser pour la pose par GRDF), et depuis ce compteur sur les différents organes de chauffe et alimentation de gazinière (1 corps de chauffe, 1 alimentation gaz). Y compris fourniture des robinets d’arrêt ROAI et flexible gazinière, nettoyage ventilation, fourniture du Qualigaz … | 323.8
ELOGIE PLF004 | Fourniture | Forfait dégorgement de colonne | Forfait dégorgement de colonne E.U. E.V. E.P. et collecteur y compris nettoyage et désinfection. | 317.46
ELOGIE PLF005 | Fourniture | Forfait dégorgement de colonne | Forfait dégorgement de colonne E.U. E.V. E.P. et collecteur, y compris nettoyage et désinfection. Interventions nuits, week-ends et jours féries. | 344.67
ELOGIE PLF006 | Fourniture | Forfait pompage et évacuation | Forfait pompage et évacuation des eaux suite engorgement y compris nettoyage et désinfection des locaux | 226.75
ELOGIE PLF007 | Fourniture | Forfait pompage et évacuation | Forfait pompage et évacuation des eaux suite engorgement, y compris nettoyage et désinfection des locaux. Interventions nuits, week-ends et jours féries. | 167.8
ELOGIE PLF008 | Fourniture | Révision Cuisine : Réfection d | Révision Cuisine : Réfection des joints d'étanchéité, vérification des scellement, nettoyage ventilation… | 92.52
ELOGIE PLF009 | Fourniture | Révision WC : Réfection des jo | Révision WC : Réfection des joints d'étanchéité, vérification des scellement, nettoyage ventilation… | 100.68
ELOGIE PLF010 | Fourniture | Révision Salle de Bain : Réfec | Révision Salle de Bain : Réfection des joints d'étanchéité, vérification des scellement, nettoyage ventilation … | 166.89
ELOGIE PLF011 | Fourniture | Réfection complète de logement | Réfection complète de logement avec douche (hors Appareil de chauffe) : Réfection de l'ensemble de l'installation de plomberie pour la cuisine, la salle de bain équipée d'une douche et un WC ,HORS APPAREILS DE CHAUFFE. | 3355.96
ELOGIE PLF012 | Fourniture | Réfection complète de logement | Réfection complète de logement avec baignoire (hors Appareil de chauffe) : Réfection de l'ensemble de l'installation de plomberie pour la cuisine, la salle de bain équipée d'une baignoire et un WC ,HORS APPAREILS DE CHAUFFE. | 3287.93
ELOGIE PLF013 | Fourniture | Plus value pour WC supplémenta | Plus value pour WC supplémentaire : Installation d'un WC supplémentaire en plus value des postes ci-dessus | 403.62
ELOGIE PLF014 | Fourniture | Plus value pour salle d'eau su | Plus value pour salle d'eau supplémentaire : Installation d'une salle d'eau supplémentaire en plus value des postes ci-dessus | 1567.32
ELOGIE PLMOE1 | Fourniture | Taux horaire de main-d'œuvre. | Taux horaire de main-d'œuvre. | 36.28
ELOGIE PLU001 | Fourniture | Dépose tube en acier jusqu'à 6 | Dépose tube en acier jusqu'à 60 mm, y compris coupe sur place, descellement ou coupement. | 2.68
ELOGIE PLU002 | Fourniture | Dépose tube en acier supérieur | Dépose tube en acier supérieur à 60 mm, y compris coupe sur place, descellement ou coupement. | 4.9
ELOGIE PLU003 | Fourniture | Fourniture, façon et pose de t | Fourniture, façon et pose de tube acier galvanisé de diamètre 15x 21 mm ou 20 x 27 mm - réseau de distribution. Y compris toutes sujétions de coupes, raccords, colliers tamponnes, fourreaux, percement dans maçonnerie, rebouchement au plâtre avec raccords. | 49.3
ELOGIE PLU004 | Fourniture | Fourniture, façon et pose de t | Fourniture, façon et pose de tube acier galvanisé de diamètre 26 x 34 mm ou 33 x 42 mm - réseau de distribution. Y compris toutes sujétions de coupes, raccords, colliers tamponnes, fourreaux, percement dans maçonnerie, rebouchement au plâtre avec raccords. | 74.47
ELOGIE PLU005 | Fourniture | Fourniture, façon et pose de t | Fourniture, façon et pose de tube acier galvanisé de diamètre 40 x 49 mm ou 50 x 60 mm - réseau de distribution. Y compris toutes sujétions de coupes, raccords, colliers tamponnes, fourreaux, percement dans maçonnerie, rebouchement au plâtre avec raccords. | 107.39
ELOGIE PLU006 | Fourniture | Fourniture, façon et pose de t | Fourniture, façon et pose de tube acier galvanisé de diamètre 60 x 70 mm ou 66 x 76 mm- réseau de distribution. Y compris toutes sujétions de coupes, raccords, colliers tamponnes, fourreaux, percement dans maçonnerie, rebouchement au plâtre avec raccords. | 114.42
ELOGIE PLU007 | Fourniture | Dépose tube cuivre jusqu'à 28 | Dépose tube cuivre jusqu'à 28 mm, y compris coupe sur place, descellement ou coupement. | 1.13
ELOGIE PLU008 | Fourniture | Dépose tube cuivre de plus de | Dépose tube cuivre de plus de 28 mm, y compris coupe sur place, descellement ou coupement. | 1.81
ELOGIE PLU009 | Fourniture | Fourniture, façon et pose de t | Fourniture, façon et pose de tube en cuivre de diamètre 10 x 12 mm ou 12 x 14 mm réseau de distribution. Y compris toutes sujétions de coupes, raccord,colliers tamponnes, fourreaux, percement dans maçonnerie, rebouchement au plâtre avec raccord. | 50.38
ELOGIE PLU010 | Fourniture | Fourniture, façon et pose de t | Fourniture, façon et pose de tube en cuivre de diamètre 14 x 16 mm ou 16 x 18 mm réseau de distribution. Y compris toutes sujétions de coupes, raccord,colliers tamponnes, fourreaux, percement dans maçonnerie, rebouchement au plâtre avec raccord. | 57.33
ELOGIE PLU011 | Fourniture | Fourniture, façon et pose de t | Fourniture, façon et pose de tube en cuivre de diamètre 18 x 20 mm, 20 x 22 mm, ou 30 x 32 mm réseau de distribution. Y compris toutes sujétions de coupes, raccord,colliers tamponnes, fourreaux, percement dans maçonnerie, rebouchement au plâtre avec raccord. | 65.57
ELOGIE PLU012 | Fourniture | Dépose tube fonte jusqu'à 150 | Dépose tube fonte jusqu'à 150 mm, y compris coupe sur place, descellement ou coupement. | 17.23
ELOGIE PLU013 | Fourniture | Dépose tube fonte de plus de 1 | Dépose tube fonte de plus de 150 mm, y compris coupe sur place, descellement ou coupement. | 28.12
ELOGIE PLU014 | Fourniture | Dépose siphon fonte en pied de | Dépose siphon fonte en pied de chute. | 9.07
ELOGIE PLU015 | Fourniture | Fourniture, façon et pose de t | Fourniture, façon et pose de tube fonte SMU-SME jusqu'à 100 mm - réseau d'évacuation. Y compris toutes sujétions de coupes, raccords, colliers tamponnes, fourreaux, percements dans maçonnerie, rebouchement au plâtre avec raccords, bouchon de dégorgement, té pied de biche jonction de tubes. | 172.33
ELOGIE PLU016 | Fourniture | Fourniture, façon et pose de t | Fourniture, façon et pose de tube fonte SMU-SME 125 ou 150 mm - réseau d'évacuation. Y compris toutes sujétions de coupes, raccords, colliers tamponnes, fourreaux, percements dans maçonnerie, rebouchement au plâtre avec raccords, bouchon de dégorgement, té pied de biche jonction de tubes. | 208.61
ELOGIE PLU017 | Fourniture | Fourniture, façon et pose de t | Fourniture, façon et pose de tube fonte SMU-SME de 200 à 300 mm - réseau d'évacuation. Y compris toutes sujétions de coupes, raccords, colliers tamponnes, fourreaux, percement dans maçonnerie, rebouchement au plâtre avec raccords, bouchon de dégorgement, té pied de biche jonction de tubes. | 253.96
ELOGIE PLU018 | Fourniture | Fourniture, pose de coulisse j | Fourniture, pose de coulisse jusqu'à 1,50 m sur évacuation tous diamètres. Y compris raccords, joints, colliers, fixations, percement, fourreaux, rebouchement. | 140.59
ELOGIE PLU019 | Fourniture | Réfection de joint en mortier | Réfection de joint en mortier de ciment sur canalisation en fonte de tous diamètres. | 49.89
ELOGIE PLU020 | Fourniture | Remplacement d'un coude sur ca | Remplacement d'un coude sur canalisation fonte SME ou SMU jusqu'au diamètre 100 mm. | 45.35
ELOGIE PLU021 | Fourniture | Remplacement d'un coude sur ca | Remplacement d'un coude sur canalisation fonte SME ou SMU diamètre 125 ou 150 mm. | 58.96
ELOGIE PLU022 | Fourniture | Remplacement d'un coude sur ca | Remplacement d'un coude sur canalisation fonte SME ou SMU diamètre 200 à 300 mm. | 81.63
ELOGIE PLU023 | Fourniture | Remplacement d'une culotte sim | Remplacement d'une culotte simple sur canalisation fonte SME ou SMU jusqu'au diamètre100 mm. Dépose de l'élément remplacé, enlèvement, fourniture et pose du nouveau. Y compris façon de joint et éventuel descellement et rescellement. | 108.84
ELOGIE PLU024 | Fourniture | Remplacement d'une culotte sim | Remplacement d'une culotte simple sur canalisation fonte SME ou SMU diamètre125 ou 150 mm. Dépose de l'élément remplacé, enlèvement, fourniture et pose du nouveau. Y compris façon de joint et éventuel descellement et rescellement. | 131.52
ELOGIE PLU025 | Fourniture | Remplacement d'une culotte sim | Remplacement d'une culotte simple sur canalisation fonte SME ou SMU diamètre200 à 300 mm. Dépose de l'élément remplacé, enlèvement, fourniture et pose du nouveau. Y compris façon de joint et éventuel descellement et rescellement. | 172.33
ELOGIE PLU026 | Fourniture | Remplacement d'une culotte dou | Remplacement d'une culotte double sur canalisation fonte SME ou SMU jusqu'au diamètre100 mm. Dépose de l'élément remplacé, enlèvement, fourniture et pose du nouveau. Y compris façon de joint et éventuel descellement et rescellement. | 163.26
ELOGIE PLU027 | Fourniture | Remplacement d'une culotte dou | Remplacement d'une culotte double sur canalisation fonte SME ou SMU diamètre125 ou 150 mm. Dépose de l'élément remplacé, enlèvement, fourniture et pose du nouveau. Y compris façon de joint et éventuel descellement et rescellement. | 190.47
ELOGIE PLU028 | Fourniture | Remplacement d'une culotte dou | Remplacement d'une culotte double sur canalisation fonte SME ou SMU diamètre 200 à 300 mm. Dépose de l'élément remplacé, enlèvement, fourniture et pose du nouveau. Y compris façon de joint et éventuel descellement et rescellement. | 253.96
ELOGIE PLU029 | Fourniture | Remplacement d'un siphon cloch | Remplacement d'un siphon cloche ou panier de sol en fonte diamètre 100 mm. Y compris dépose de l'existant, mise en place du nouveau, raccordement et scellement. | 204.08
ELOGIE PLU030 | Fourniture | Remplacement d'un tampon hermé | Remplacement d'un tampon hermétique sur canalisation en fonte de diamètre inférieur jusqu'à 125 mm. Y compris dépose de l'existant. | 72.56
ELOGIE PLU031 | Fourniture | Remplacement d'un tampon hermé | Remplacement d'un tampon hermétique sur canalisation en fonte de diamètre jusqu'à 125 mm. Y compris dépose de l'existant. | 36.28
ELOGIE PLU032 | Fourniture | Création d'un tampon hermétiqu | Création d'un tampon hermétique sur canalisation en fonte de diamètre supérieur à 125 mm. | 140.59
ELOGIE PLU033 | Fourniture | Remplacement té de visite font | Remplacement té de visite fonte jusqu'à 100 mm, fourniture, pose et dépose de l'élément remplacé. Y compris façon de joint, reprise de canalisation branchement et toutes sujétions. | 77.1
ELOGIE PLU034 | Fourniture | Remplacement té de visite font | Remplacement té de visite fonte de 125 à 200 mm, fourniture, pose et dépose de l'élément remplacé. Y compris façon de joint, reprise de canalisation branchement et toutes sujétions. | 113.38
ELOGIE PLU035 | Fourniture | Création d'un té de visite à p | Création d'un té de visite à plaque hermétique pour canalisation fonte SME ou SMU diamètre jusqu'à 100 mm. Y compris façon de joint, branchement et toutes sujétions. | 29.93
ELOGIE PLU036 | Fourniture | Création d'un té de visite à p | Création d'un té de visite à plaque hermétique pour canalisation fonte SME ou SMU diamètre 125 à 150 mm. Y compris façon de joint, branchement et toutes sujétions. | 39
ELOGIE PLU037 | Fourniture | Dépose tube grès vernissé de 1 | Dépose tube grès vernissé de 100 à 150 mm, y compris coupe sur place, descellement ou coupement. | 17.23
ELOGIE PLU038 | Fourniture | Dépose tube grès vernissé plus | Dépose tube grès vernissé plus de 150 mm, y compris coupe sur place, descellement ou coupement. | 28.12
ELOGIE PLU039 | Fourniture | Dépose siphon grès en pied de | Dépose siphon grès en pied de chute. | 17.23
ELOGIE PLU040 | Fourniture | Dépose tube P.V.C. jusqu'à 110 | Dépose tube P.V.C. jusqu'à 110 mm, y compris coupe sur place, descellement ou coupement. | 2.72
ELOGIE PLU041 | Fourniture | Dépose tube P.V.C. de plus de | Dépose tube P.V.C. de plus de 110 mm, y compris coupe sur place, descellement ou coupement. | 3.99
ELOGIE PLU042 | Fourniture | Fourniture et pose de tube P.V | Fourniture et pose de tube P.V.C. jusqu'au diamètre 40 mm - réseau d'évacuation. Y compris toutes sujétions de coupes, raccords, colliers tamponnes, fourreaux, percements dans maçonnerie, rebouchement au plâtre avec raccords, bouchon de dégorgement, té pied de biche jonction de tubes. | 28.84
ELOGIE PLU043 | Fourniture | Fourniture et pose de tube P.V | Fourniture et pose de tube P.V.C. de diamètre 100 mm à 125 mm - réseau d'évacuation. Y compris toutes sujétions de coupes, raccords, colliers tamponnes, fourreaux, percements dans maçonnerie, rebouchement au plâtre avec raccords, bouchon de dégorgement, té pied de biche jonction de tubes. | 62.77
ELOGIE PLU044 | Fourniture | Fourniture et pose de tube P.V | Fourniture et pose de tube P.V.C. de diamètre 140 mm à 200 mm - réseau d'évacuation. Y compris toutes sujétions de coupes, raccords, colliers tamponnes, fourreaux, percements dans maçonnerie, rebouchement au plâtre avec raccords, bouchon de dégorgement, té pied de biche jonction de tubes. | 100.77
ELOGIE PLU045 | Fourniture | Remplacement d'un tampon hermé | Remplacement d'un tampon hermétique sur canalisation en P.V.C. de diamètre jusqu'à 125 mm. | 22.68
ELOGIE PLU046 | Fourniture | Remplacement d'un tampon hermé | Remplacement d'un tampon hermétique sur canalisation en P.V.C. de diamètre supérieur à 125 mm. | 54.42
ELOGIE PLU047 | Fourniture | Remplacement d'un coude P.V.C. | Remplacement d'un coude P.V.C. sur canalisation P.V.C. de diamètre 50 à 100 mm tout angle. | 49.89
ELOGIE PLU048 | Fourniture | Remplacement d'un coude P.V.C. | Remplacement d'un coude P.V.C. sur canalisation P.V.C. de diamètre 100 à 160 mm tout angle. | 113.38
ELOGIE PLU049 | Fourniture | Remplacement d'un siphon cloch | Remplacement d'un siphon cloche de sol en P.V.C de diamètre 40 mm. Y compris dépose de l'existant, mise en place du nouveau, raccordement et scellement. | 13.61
ELOGIE PLU050 | Fourniture | Remplacement ou création culot | Remplacement ou création culotte simple P.V.C. de diamètre jusqu'à 125 mm. Y compris façon de joint, reprise de canalisation, branchement et toutes sujétions. Fourniture, pose et dépose de l'élément remplacé. | 40.82
ELOGIE PLU051 | Fourniture | Remplacement ou création culot | Remplacement ou création culotte simple P.V.C. de diamètre entre 140 mm et 160 mm. Dépose et enlèvement de l'ancien élément, fourniture et pose du nouveau. Y compris façon de joint et éventuel descellement et rescellement. | 97.96
ELOGIE PLU052 | Fourniture | Remplacement ou création culot | Remplacement ou création culotte double P.V.C. de diamètre jusqu'à 125 mm. Y compris façon de joint, reprise de canalisation, branchement et toutes sujétions. Fourniture, pose et dépose de l'élément remplacé. | 73.47
ELOGIE PLU053 | Fourniture | Remplacement ou création culot | Remplacement ou création culotte double P.V.C. de diamètre entre 140 mm et 160 mm. Dépose et enlèvement de l'ancien élément, fourniture et pose du nouveau. Y compris façon de joint et éventuel descellement et rescellement. | 131.52
ELOGIE PLU054 | Fourniture | Remplacement ou création té de | Remplacement ou création té de visite P.V.C. de diamètre jusqu'à 125 mm. Y compris fourniture, dépose et pose de l'élément remplacé et façon de joint, reprise de canalisation, branchement et toutes sujétions. | 18.14
ELOGIE PLU055 | Fourniture | Remplacement ou création té de | Remplacement ou création té de visite P.V.C. de diamètre entre 140 mm et 160 mm. Y compris fourniture, dépose et pose de l'élément remplacé et façon de joint, reprise de canalisation, branchement et toutes sujétions. | 30.84
ELOGIE PLU056 | Fourniture | Remplacement coude P.V.C. de d | Remplacement coude P.V.C. de diamètre jusqu'à 125 mm. Y compris fourniture, dépose et pose de l'élément remplacé et façon de joint, reprise de canalisation, branchement et toutes sujétions. | 31.75
ELOGIE PLU057 | Fourniture | Remplacement coude P.V.C. de d | Remplacement coude P.V.C. de diamètre entre 140 mm et 160 mm. Y compris fourniture, dépose et pose de l'élément remplacé et façon de joint, reprise de canalisation, branchement et toutes sujétions. | 58.96
ELOGIE PLU058 | Fourniture | Clapet anti-retour pour évacua | Clapet anti-retour pour évacuation PVC diamètre 32, 40 ou 50 mm | 16.33
ELOGIE PLU059 | Fourniture | Percement en cloison ou mur BA | Percement en cloison ou mur BA, inférieur à 20 mm
ELOGIE PLU060 | Fourniture | Percement en cloison ou mur BA | Percement en cloison ou mur BA, entre 20 et 50 mm | 68.03
ELOGIE PLU061 | Fourniture | Percement en cloison ou mur BA | Percement en cloison ou mur BA, entre 50 mm et 100 mm | 226.75
ELOGIE PLU062 | Fourniture | Dépose tube plomb inférieur à | Dépose tube plomb inférieur à 50 mm, y compris coupe sur place, descellement ou coupement. | 1.36
ELOGIE PLU063 | Fourniture | Dépose tube plomb de plus de 5 | Dépose tube plomb de plus de 50 mm, y compris coupe sur place, descellement ou coupement. | 2.27
ELOGIE PLU064 | Fourniture | Fourniture pose anti-bélier à | Fourniture pose anti-bélier à air jusqu'à 26 mm, y compris façon de joint. | 240.36
ELOGIE PLU065 | Fourniture | Fourniture pose anti-bélier à | Fourniture pose anti-bélier à ressort jusqu'à 26 mm, y compris façon de joint. | 54.42
ELOGIE PLU066 | Fourniture | Fourniture et pose en remplace | Fourniture et pose en remplacement Détendeur 10 - 1 Bar 15 mm avec prise manomètre 8 x 13 et réglage manuel à vis. Y compris façon de joint. | 40.82
ELOGIE PLU067 | Fourniture | Fourniture et pose en remplace | Fourniture et pose en remplacement Détendeur 10 - 1 Bar 20 mm avec prise manomètre 8 x 13 et réglage manuel à vis. Y compris façon de joint. | 86.17
ELOGIE PLU068 | Fourniture | Manchette détendeur métallique | Manchette détendeur métallique 15 mm fourniture et pose. | 8.62
ELOGIE PLU069 | Fourniture | Manchette détendeur métallique | Manchette détendeur métallique 20 mm fourniture et pose. | 10.43
ELOGIE PLU070 | Fourniture | Remplacement de clapet anti po | Remplacement de clapet anti pollution dn20 | 34.47
ELOGIE PLU071 | Fourniture | Remplacement d'un raccord viss | Remplacement d'un raccord vissé par un raccord soude sur tous types de canalisation. Sans fourniture de tubes ou de tuyaux. | 58.96
ELOGIE PLU072 | Fourniture | Dépose et repose de compteur d | Dépose et repose de compteur d'eau divisionnaire. Y compris remplacement des joints. | 31.75
ELOGIE PLU073 | Fourniture | Fourniture et pose d'un compte | Fourniture et pose d'un compteur divisionnaire d'eau, y compris toutes les sujétions de découpe sur réseau existant | 117.91
ELOGIE PLU074 | Fourniture | Remplacement d'un siphon cloch | Remplacement d'un siphon cloche de sol en laiton de diamètre 40 mm chromé 100 x 100. Y compris dépose de l'existant, mise en place du nouveau, raccordement et scellement. | 58.96
ELOGIE PLU075 | Fourniture | Fourniture et pose d'un flexib | Fourniture et pose d'un flexible armé à embouts mécaniques, spécial gazinière - garantie 10 ans - | 27.21
ELOGIE PLU076 | Fourniture | Fourniture et pose d'un flexib | Fourniture et pose d'un flexible armé à embouts mécaniques, spécial gazinière - garantie à Vie | 55.33
ELOGIE PLU077 | Fourniture | Pose de robinet gaz ROAI avec | Pose de robinet gaz ROAI avec bouchon et certification : Remplacement de robinet gaz | 98.86
ELOGIE PLU078 | Fourniture | Dépose et évacuation évier aci | Dépose et évacuation évier acier, résine ou grès | 43.54
ELOGIE PLU079 | Fourniture | Dépose et évacuation meuble so | Dépose et évacuation meuble sous évier. | 4.54
ELOGIE PLU080 | Fourniture | Evier inox une cuve, un égoutt | Evier inox une cuve, un égouttoir 80 x 60 ou 90 x 60. Fourniture et pose. Y compris vidage matière plastique, siphon, bonde à grille et bouchon à chaînette, joint silicone entre appareil et faïence. | 172.33
ELOGIE PLU081 | Fourniture | Evier inox deux cuves, un égou | Evier inox deux cuves, un égouttoir 120 x 60. Fourniture et pose. Y compris vidage matière plastique, siphon, bonde à grille et bouchon à chaînette, joint silicone entre appareil et faïence. | 213.15
ELOGIE PLU082 | Fourniture | Evier inox deux cuves, un égou | Evier inox deux cuves, un égouttoir 140 x 60. Fourniture et pose. Y compris vidage matière plastique, siphon, bonde à grille et bouchon à chaînette, joint silicone entre appareil et faïence. | 231.29
ELOGIE PLU083 | Fourniture | Evier résine une cuve, un égou | Evier résine une cuve, un égouttoir 90 x 60. Fourniture et pose. Y compris vidage matière plastique, siphon, bonde à grille et bouchon à chaînette, joint silicone entre appareil et faïence. | 430.83
ELOGIE PLU084 | Fourniture | Evier résine deux cuves, un ég | Evier résine deux cuves, un égouttoir 120 x 60. Fourniture et pose. Y compris vidage matière plastique, siphon, bonde à grille et bouchon à chaînette, joint silicone entre appareil et faïence. | 517
ELOGIE PLU085 | Fourniture | Meuble évier une porte 90*60 : | Meuble évier une porte 90*60 : Meuble 1 porte pour cuisine avec réservations en jouée pour MàL | 140.59
ELOGIE PLU086 | Fourniture | Meuble sous évier 80 x 60 ou 9 | Meuble sous évier 80 x 60 ou 90 x 60 en stratifié blanc avec deux portes séparation et tablette - fourniture et pose. | 149.66
ELOGIE PLU087 | Fourniture | Meuble évier deux portes 120*6 | Meuble évier deux portes 120*60 : Meuble 2 portes pour cuisine avec réservations en jouée pour MàL | 158.73
ELOGIE PLU088 | Fourniture | Meuble sous évier 120 x 60 en | Meuble sous évier 120 x 60 en stratifié blanc avec trois portes séparation et tablette - fourniture et pose. | 167.8
ELOGIE PLU089 | Fourniture | Kitchenette 90 x 60, évier ino | Kitchenette 90 x 60, évier inox, deux plaques de cuisson, robinetterie (mitigeur), meuble et réfrigérateur, y compris toutes sujétions de pose et de raccordement. | 444.44
ELOGIE PLU090 | Fourniture | Fourniture et pose Kitchenette | Fourniture et pose Kitchenette 100 x 60 : Fourniture et pose d'un ensemble cuisinette composé, d'un meuble, évier inox égouttoir et plaque chauffante deux feux | 380.95
ELOGIE PLU091 | Fourniture | Kitchenette 100 x 60, évier in | Kitchenette 100 x 60, évier inox, deux plaques de cuisson, robinetterie (mitigeur), meuble et réfrigérateur, y compris toutes sujétions de pose et de raccordement. | 343.76
ELOGIE PLU092 | Fourniture | Fourniture et pose Kitchenette | Fourniture et pose Kitchenette 120 x 60 : Fourniture et pose d'un ensemble composé d'un meuble, évier inox égouttoir et plaque chauffante deux feux | 358.27
ELOGIE PLU093 | Fourniture | Fourniture et pose Kitchenette | Fourniture et pose Kitchenette 120 x 60, évier inox, deux plaques de cuisson, robinetterie (mitigeur), meuble et réfrigérateur, y compris toutes sujétions de pose et de raccordement. | 408.16
ELOGIE PLU094 | Fourniture | Réfrigérateur sous kitchenette | Réfrigérateur sous kitchenette 140 litres | 68.03
ELOGIE PLU095 | Fourniture | Remplacement de siphon sous év | Remplacement de siphon sous évier. | 25.4
ELOGIE PLU096 | Fourniture | Remplacement vidage pour tous | Remplacement vidage pour tous éviers. Y compris pose, dépose de l'existant, reprise des canalisations, joints et toutes sujétions. | 34.47
ELOGIE PLU097 | Fourniture | Refixation de table évier et d | Refixation de table évier et de son meuble support. Y compris toutes sujétions de dépose et repose de l'ensemble, de démontage et remontage des alimentations et des évacuations. | 36.28
ELOGIE PLU098 | Fourniture | Remplacement d'un col de cygne | Remplacement d'un col de cygne. Toutes dimensions, évier lavabo. Dépose de l'existant et pose du nouveau. | 22.68
ELOGIE PLU099 | Fourniture | Robinetterie mitigeur monotrou | Robinetterie mitigeur monotrou ou mural évier y compris pose, dépose de la robinetterie existante, reprise des canalisations, joints et toutes sujétions. Remplacement | 220.4
ELOGIE PLU100 | Fourniture | Dépose lavabo sur console ou c | Dépose lavabo sur console ou colonne, y compris dépose des branchements, démontage des joints, des fixations et des supports, enlèvement. | 13.61
ELOGIE PLU101 | Fourniture | Remplacement de lavabo porcela | Remplacement de lavabo porcelaine 55x45 ou 60x50 vitrifié blanc. Y compris la dépose de l'existant, la fourniture et la pose de robinetterie (mitigeur), accessoires de vidange, raccordement des alimentations et évacuations avec adaptations éventuelles, joint périphérique silicone, siphon culot Hostaform. | 399.09
ELOGIE PLU102 | Fourniture | Remplacement vidage pour lavab | Remplacement vidage pour lavabo, bonde de siphon culot hostaform. Y compris pose, dépose de l'existant, reprise des canalisations, joints et toutes sujétions. | 68.03
ELOGIE PLU103 | Fourniture | Remplacement de colonne lavabo | Remplacement de colonne lavabo et attache. Y compris pose, dépose de l'existant, reprise des canalisations, joints et toutes sujétions. | 40.82
ELOGIE PLU104 | Fourniture | Remplacement siphon pour lavab | Remplacement siphon pour lavabo. Y compris pose, dépose de l'existant, reprise des canalisations, joints et toutes sujétions. | 20.86
ELOGIE PLU105 | Fourniture | Refixation de lavabo. Y compri | Refixation de lavabo. Y compris dépose et repose de l'appareil, fourniture et pose de tous accessoires permettant sa refixation sur tous supports, y compris toutes sujétions de démontage et remontage des alimentations et évacuations. | 39.91
ELOGIE PLU106 | Fourniture | Remplacement robinet simple su | Remplacement robinet simple sur lavabo. Y compris fourniture, pose et dépose de l'existant, reprise de canalisation, joints et toutes sujétions. | 49.89
ELOGIE PLU107 | Fourniture | Robinetterie mitigeur Lavabo y | Robinetterie mitigeur Lavabo y compris pose, dépose de la robinetterie existante reprise des canalisations, joints et toutes les sujétions. Remplacement. | 173.24
ELOGIE PLU108 | Fourniture | Dépose du receveur de douche e | Dépose du receveur de douche encastré, y compris dépose des branchements, démontage des joints, des fixations et des supports, enlèvement. | 40.82
ELOGIE PLU109 | Fourniture | Dépose vidage douche, baignoir | Dépose vidage douche, baignoire ou bac y compris dépose des branchements, dépose des joints | 7.26
ELOGIE PLU110 | Fourniture | Fourniture, pose bac à douche | Fourniture, pose bac à douche à encastrer 70 x 70 ou 80 x 80 céramique. Y compris travaux d'encastrement, de surélévation et de trappe d'accès, couleur blanche. | 423.58
ELOGIE PLU111 | Fourniture | Fourniture, pose bac à douche | Fourniture, pose bac à douche à encastrer 90 x 90 céramique. Y compris travaux d'encastrement, de surélévation et de trappe d'accés, couleur blanche. | 439.9
ELOGIE PLU112 | Fourniture | Fourniture, pose bac à douche | Fourniture, pose bac à douche 80*100 céramique. Y compris travaux d'encastrement, de surélévation et de trappe d'accés, couleur blanche. | 485.25
ELOGIE PLU113 | Fourniture | Fourniture et pose d'une tring | Fourniture et pose d'une tringle droite pour rideau de douche | 22.68
ELOGIE PLU114 | Fourniture | Fourniture et pose d'une tring | Fourniture et pose d'une tringle d'angle pour rideau de douche | 35.37
ELOGIE PLU115 | Fourniture | Fourniture et pose d'un rideau | Fourniture et pose d'un rideau de douche | 104.31
ELOGIE PLU116 | Fourniture | Pare douche : fourniture et po | Pare douche : fourniture et pose façade de douche 2 ouvrants en verre trempé | 275.73
ELOGIE PLU117 | Fourniture | Cabine de douche d'angle : fou | Cabine de douche d'angle : fourniture et pose cabine de douche d'angle en verre trempé | 350.11
ELOGIE PLU118 | Fourniture | Remplacement seul de siphon de | Remplacement seul de siphon de douche. Y compris pose, dépose de l'existant, reprise des canalisations, joints et toutes sujétions. | 40.82
ELOGIE PLU119 | Fourniture | Remplacement flexible inox com | Remplacement flexible inox complet avec douchette pour douche et baignoire. Y compris pose et dépose de l'existant. | 68.03
ELOGIE PLU120 | Fourniture | Robinetterie mitigeur sur douc | Robinetterie mitigeur sur douche. Accessoires douches, support, flexible y compris pose, dépose de la robinetterie existante reprise des canalisations, joints et toutes les sujétions. Remplacement. | 165.08
ELOGIE PLU121 | Fourniture | Dépose baignoire de moins de 1 | Dépose baignoire de moins de 100 kg, y compris dépose des branchements, démontage des joints, des fixations et des supports, enlèvement. | 27.21
ELOGIE PLU122 | Fourniture | Fourniture, pose baignoire 130 | Fourniture, pose baignoire 130 à 170 x 70 acier vitrifié blanc. Y compris joints périphériques silicone et pose sur quatre pieds. | 134.24
ELOGIE PLU123 | Fourniture | Fourniture et pose vidage baig | Fourniture et pose vidage baignoire à bouchon et chaînette avec siphon orientable et raccord sortie 40 x 49. Y compris montage et façon des joints. | 19.95
ELOGIE PLU124 | Fourniture | Fourniture, pose façade baigno | Fourniture, pose façade baignoire faces vues en stratifié blanc sur vérin réglable. | 46.26
ELOGIE PLU125 | Fourniture | Remplacement seul façade baign | Remplacement seul façade baignoire face vue stratifié blanc sur vérin réglable. Y compris pose, dépose de l'existant, reprise des canalisations, joints, et toutes sujétions. | 131.52
ELOGIE PLU126 | Fourniture | Remplacement seul de siphon de | Remplacement seul de siphon de baignoire. Y compris pose, dépose de l'existant, reprise des canalisations, joints et toutes sujétions. | 58.96
ELOGIE PLU127 | Fourniture | Robinetterie mitigeur monotrou | Robinetterie mitigeur monotrou ou mural sur baignoire, accessoires de douche, support flexible y compris pose, dépose de la robinetterie existante, reprise des canalisations, joints et toutes les sujétions. Remplacement. | 224.94
ELOGIE PLU128 | Fourniture | Kit baignoire 160+vidage+robin | Kit baignoire 160+vidage+robinetterie+kit douchette+ tablier : Ensemble complet pour baignoire 160 (baignoire+robinetterie+vidage+tablier+pomme de douche+barre de pomme de douche) | 888.88
ELOGIE PLU129 | Fourniture | Kit baignoire 150+vidage+robin | Kit baignoire 150+vidage+robinetterie+kit douchette+tablier : Ensemble complet pour baignoire 150 (baignoire+robinetterie+vidage+tablier+pomme de douche+barre de pomme de douche) | 870.74
ELOGIE PLU130 | Fourniture | Kit baignoire 140+vidage+robin | Kit baignoire 140+vidage+robinetterie+kit douchette+ tablier : Ensemble complet pour baignoire 140 (baignoire+robinetterie+vidage+tablier+pomme de douche+barre de pomme de douche) | 952.37
ELOGIE PLU131 | Fourniture | Pare baignoire : fourniture et | Pare baignoire : fourniture et pose pare baignoire 2 vantaux | 321.99
ELOGIE PLU132 | Fourniture | Dépose cuvette WC compris à ré | Dépose cuvette WC compris à réservoir attenant ou haut | 40.82
ELOGIE PLU133 | Fourniture | Fourniture et pose abattant do | Fourniture et pose abattant double en matière plastique blanc | 31.75
ELOGIE PLU134 | Fourniture | Remplacement bloc WC à sortie | Remplacement bloc WC à sortie orientable porcelaine vitrifiée blanche et réservoir attenant. Y compris la dépose de l'existant, chasse, fourniture et pose des mécanismes de chasse, double débit, robinet flotteur et abattant. Y compris robinet d'arrêt, équerre et pipe WC. | 384.57
ELOGIE PLU135 | Fourniture | Remplacement réservoir WC haut | Remplacement réservoir WC haut avec tube de chasse. | 172.33
ELOGIE PLU136 | Fourniture | Remplacement réservoir attenan | Remplacement réservoir attenant en porcelaine vitifiée équipé d'un mécanisme de chasse double débit et toutes les sujétions de pose y compris la dépose de l'existant. | 204.08
ELOGIE PLU137 | Fourniture | Remplacement d'un mécanisme de | Remplacement d'un mécanisme de chasse double débit avec robinet flotteur et robinet d'équerre. Y compris dépose de l'existant. | 104.31
ELOGIE PLU138 | Fourniture | Remplacement robinet arrêt chr | Remplacement robinet arrêt chromé 12 ou 15 mm. | 68.03
ELOGIE PLU139 | Fourniture | Remplacement de joint de pipe, | Remplacement de joint de pipe, de raccordement de cuvette, de W-C . Y compris toutes sujétions de manutention de la cuvette. | 104.31
ELOGIE PLU140 | Fourniture | Dégorgement de cuvette de W-C | Dégorgement de cuvette de W-C sans dépose de l'appareil. | 111.56
ELOGIE PLU141 | Fourniture | Refixation de cuvette de WC. Y | Refixation de cuvette de WC. Y compris dépose et repose de l'appareil, fourniture et pose de tous accessoires permettant sa refixation sur tous supports. | 68.03
ELOGIE PLU142 | Fourniture | Démolition paillasse avec racc | Démolition paillasse avec raccord plâtre. | 86.17
ELOGIE PLU143 | Fourniture | Remplacement d'un flexible d'a | Remplacement d'un flexible d'alimentation pour robinetterie. Y compris dépose de l'existant et toutes sujétions de raccordement. | 45.35
ELOGIE PLU144 | Fourniture | Installation d'une double atte | Installation d'une double attente complète neuve pour machine à laver. Y compris toutes sujétions de raccordement (< 100 cm) | 58.96
ELOGIE PLU145 | Fourniture | Remplacement de robinet d'atte | Remplacement de robinet d'attente pour machine à laver. | 71.65
ELOGIE PLU146 | Fourniture | Remplacement d'un siphon sur é | Remplacement d'un siphon sur évacuation de vidange de machine à laver. Y compris toutes sujétions de raccordement. | 86.17
ELOGIE PLU147 | Fourniture | Remplacement d'une attente com | Remplacement d'une attente complète pour machine à laver, robinet, siphon, bout droit. Y compris toutes sujétions de raccordement (< 100 cm) | 140.59
ELOGIE PLU148 | Fourniture | Mousseur économique : Remplace | Mousseur économique : Remplacement existant par un mousseur économique | 8.16
ELOGIE PLU149 | Fourniture | Pose d'un robinet de puisage s | Pose d'un robinet de puisage sur applique : Remplacement d'un robinet de puisage extérieur. | 54.42
ELOGIE PLU150 | Fourniture | Ballon d'eau chaude sanitaire | Ballon d'eau chaude sanitaire vertical Capacité 50 litres : Fourniture, pose et raccordement électrique de BECS | 455.32
ELOGIE PLU151 | Fourniture | Ballon d'eau chaude sanitaire | Ballon d'eau chaude sanitaire vertical capacité 100 litres: Fourniture, pose et raccordement électrique de BECS | 598.63
ELOGIE PLU152 | Fourniture | Ballon d'eau chaude sanitaire | Ballon d'eau chaude sanitaire vertical capacité 150 litres : Fourniture, pose et raccordement électrique de BECS | 654.87
ELOGIE PLU153 | Fourniture | Ballon d'eau chaude sanitaire | Ballon d'eau chaude sanitaire vertical capacité 200 litres : Fourniture, pose et raccordement électrique de BECS | 759.17
ELOGIE PLU154 | Fourniture | Plus-value pour trépied de bal | Plus-value pour trépied de ballon vertical BECS | 28.12
ELOGIE PLU155 | Fourniture | Ballon d'eau chaude sanitaire | Ballon d'eau chaude sanitaire horizontal capacité 100 litres : Fourniture, pose et raccordement électrique de BECS | 335.6
ELOGIE PLU156 | Fourniture | Ballon d'eau chaude sanitaire | Ballon d'eau chaude sanitaire horizontal capacité 150 litres : Fourniture, pose et raccordement électrique de BECS | 671.19
ELOGIE PLU157 | Fourniture | Ballon d'eau chaude sanitaire | Ballon d'eau chaude sanitaire horizontal capacité 200 litres. | 752.82
ELOGIE PLU158 | Fourniture | Groupe de sécurité en remplace | Groupe de sécurité en remplacement pour ballon ECS conservé | 55.33
ELOGIE PLU159 | Fourniture | Détartrage d'appareils sanitai | Détartrage d'appareils sanitaires de tous types. | 13.61
ELOGIE PLU160 | Fourniture | Détartrage canalisations résea | Détartrage canalisations réseaux : Passage dans les réseaux de détartrant, pour élimination tartre, pour réseaux EF/EC. | 128.8
EMBASE | Ouvrage | Embase coulée en plomb pour pi | Embase coulée en plomb pour pieds de garde-corps. | 36
EMMA AMI01 | Fourniture | Majoration forfaitaire pour co | Majoration forfaitaire pour commande de travaux en Sous-Section 4 (sauf pose de sol souple par recouvrement) | 138.4
EMMA FRAIS01 | Fourniture | Déplacement pour commande infé | Déplacement pour commande inférieure à 80.00 Euros H.T. | 23.07
EMMA FRAIS02 | Fourniture | Déplacement jour férié, WE et | Déplacement jour férié, WE et + de 20h00 | 46.13
EMMA FRAIS03 | Fourniture | Taux horaire normal | Taux horaire normal | 33.22
EMMA FRAIS04 | Fourniture | Taux horaire intervention jour | Taux horaire intervention jour férié, WE et + de 20 H. | 49.82
EMMA FRAIS05 | Fourniture | Majoration forfaitaire pour tr | Majoration forfaitaire pour travaux insalubres | 41.52
EMMA FRAIS06 | Fourniture | Majoration forfaitaire pour in | Majoration forfaitaire pour intervention logement occupé | 36.91
EMMA FRAIS07 | Fourniture | Prestations accessoires et fra | Prestations accessoires et frais divers | 1.11
EMMA MEN15 | Fourniture | Remplacement meuble évier 1 m | Remplacement meuble évier 1 m | 221.44
EMMA MEN16 | Fourniture | Remplacement meuble évier 1m20 | Remplacement meuble évier 1m20 | 249.12
EMMA MEN17 | Fourniture | Remplacement étagère meuble év | Remplacement étagère meuble évier | 32.29
EMMA MEN18 | Fourniture | Remplacement 1 porte meuble év | Remplacement 1 porte meuble évier | 50.75
EMMA PLOM001 | Fourniture | Remplacement de faïence mural | Remplacement de faïence mural 15x15 ou 20x20 | 64.59
EMMA PLOM002 | Fourniture | Reprise support en WEDI ou équ | Reprise support en WEDI ou équivalent | 36.91
EMMA PLOM003 | Fourniture | F/P évier inox 15/10, 1 bac, y | F/P évier inox 15/10, 1 bac, y compris joint et dépose de l'ancien | 193.76
EMMA PLOM004 | Fourniture | F/P évier inox 15/10, 2 bacs, | F/P évier inox 15/10, 2 bacs, y compris joint et dépose de l'ancien | 226.06
EMMA PLOM005 | Fourniture | Forfait Remplacement évier ino | Forfait Remplacement évier inox 15/10, 2 bacs+meuble+mitigeur+raccordements+joint silicone | 503.78
EMMA PLOM006 | Fourniture | F/P évier grès 1 bac, y compri | F/P évier grès 1 bac, y compris joint et dépose de l'ancien | 239.9
EMMA PLOM007 | Fourniture | F/P évier grès 2 bacs, y compr | F/P évier grès 2 bacs, y compris joint et dépose de l'ancien | 272.19
EMMA PLOM008 | Fourniture | Remplacement vidage complet + | Remplacement vidage complet + vidange évier 1 bac | 86.73
EMMA PLOM009 | Fourniture | Remplacement vidage complet + | Remplacement vidage complet + vidange évier 2 bacs | 92.27
EMMA PLOM010 | Fourniture | Remplacement bonde sanitaire é | Remplacement bonde sanitaire évier | 36.91
EMMA PLOM011 | Fourniture | Remplacement grille d'évier | Remplacement grille d'évier | 14.76
EMMA PLOM012 | Fourniture | Détartrage évier | Détartrage évier | 16.61
EMMA PLOM013 | Fourniture | Réfection joint silicone évier | Réfection joint silicone évier | 12.92
EMMA PLOM014 | Fourniture | Remplacement chaînette bouchon | Remplacement chaînette bouchon évier | 4.61
EMMA PLOM015 | Fourniture | Remplacement bouchon + chaînet | Remplacement bouchon + chaînette | 9.23
EMMA PLOM016 | Fourniture | Dégorgement évier + évacuation | Dégorgement évier + évacuation | 41.52
EMMA PLOM017 | Fourniture | Remplacement col de cygne | Remplacement col de cygne | 18.45
EMMA PLOM018 | Fourniture | Remplacement brise jet | Remplacement brise jet | 7.38
EMMA PLOM019 | Fourniture | Remplacement robinetterie évie | Remplacement robinetterie évier type ECOSTAR (Alterna) ou SUPRA (GROHE) | 90.42
EMMA PLOM020 | Fourniture | Remplacement siphon fonte | Remplacement siphon fonte | 45.21
EMMA PLOM021 | Fourniture | Remplacement lavabo y compris | Remplacement lavabo y compris percements et joint | 133.79
EMMA PLOM022 | Fourniture | Forfait Remplacement lavabo su | Forfait Remplacement lavabo sur colonne compris raccordements+mitigeur+joints silicone | 299.87
EMMA PLOM023 | Fourniture | Remplacement colonne de lavabo | Remplacement colonne de lavabo | 59.97
EMMA PLOM024 | Fourniture | Refixation lavabo + réfection | Refixation lavabo + réfection joint silicone | 27.68
EMMA PLOM025 | Fourniture | Remplacement vidage lavabo com | Remplacement vidage lavabo complet + vidange | 81.2
EMMA PLOM026 | Fourniture | Remplacement bonde sanitaire l | Remplacement bonde sanitaire lavabo | 36.91
EMMA PLOM027 | Fourniture | Remplacement mélangeur lavabo | Remplacement mélangeur lavabo avec tirette type ECOSTAR (Alterna) | 106.11
EMMA PLOM028 | Fourniture | Remplacement robinetterie lava | Remplacement robinetterie lavabo ec ou ef | 64.59
EMMA PLOM029 | Fourniture | Remplacement cache trou lavabo | Remplacement cache trou lavabo par 2 | 9.23
EMMA PLOM030 | Fourniture | Détartrage lavabo | Détartrage lavabo | 18.45
EMMA PLOM031 | Fourniture | Remplacement jeu de consoles l | Remplacement jeu de consoles lavabo | 47.98
EMMA PLOM032 | Fourniture | Dégorgement lavabo + évacuatio | Dégorgement lavabo + évacuation | 40.6
EMMA PLOM033 | Fourniture | Réfection joint silicone lavab | Réfection joint silicone lavabo | 9.23
EMMA PLOM034 | Fourniture | Remplacement baignoire 120 + v | Remplacement baignoire 120 + vidange + percements et joint | 322.94
EMMA PLOM035 | Fourniture | Remplacement baignoire 160 + v | Remplacement baignoire 160 + vidange + percements et joint | 359.85
EMMA PLOM036 | Fourniture | Forfait remplacement baignoire | Forfait remplacement baignoire compris raccordements+mitigeur+vidange+joint+tablier+tablette | 498.25
EMMA PLOM037 | Fourniture | Remplacement vidage baignoire | Remplacement vidage baignoire complet | 57.21
EMMA PLOM038 | Fourniture | Remplacement robinetterie baig | Remplacement robinetterie baignoire type ECOSTAR ou SUPRA de GROHE | 129.18
EMMA PLOM039 | Fourniture | Réfection joint silicone baign | Réfection joint silicone baignoire | 23.07
EMMA PLOM040 | Fourniture | Détartrage baignoire | Détartrage baignoire | 18.45
EMMA PLOM041 | Fourniture | Dégorgement baignoire + évacua | Dégorgement baignoire + évacuation | 50.75
EMMA PLOM042 | Fourniture | Reprise affaissement baignoire | Reprise affaissement baignoire (pied ou support) | 119.95
EMMA PLOM043 | Fourniture | Fourniture et pose colonnette | Fourniture et pose colonnette mélangeur (le jeu) | 27.68
EMMA PLOM044 | Fourniture | Remplacement bac à douches com | Remplacement bac à douches complet + habillage et joint | 272.19
EMMA PLOM045 | Fourniture | Remplacement cabine douche 2 | Remplacement cabine douche 2 ou 3 façades | 355.23
EMMA PLOM046 | Fourniture | Remplacement bonde bac à douch | Remplacement bonde bac à douche + siphon | 78.43
EMMA PLOM047 | Fourniture | Détartrage bac à douche | Détartrage bac à douche | 17.99
EMMA PLOM048 | Fourniture | Rpt tringle rideau de douche | Rpt tringle rideau de douche | 45.21
EMMA PLOM049 | Fourniture | Rpt une douchette | Rpt une douchette | 11.99
EMMA PLOM050 | Fourniture | Refixation support douchette | Refixation support douchette | 7.38
EMMA PLOM051 | Fourniture | Rpt support douchette mural | Rpt support douchette mural | 15.22
EMMA PLOM052 | Fourniture | Rpt support douchette téléphon | Rpt support douchette téléphone | 18.45
EMMA PLOM053 | Fourniture | Remplacement support douchette | Remplacement support douchette à coulisse | 29.53
EMMA PLOM054 | Fourniture | Rpt flexible de douche 1m 50 | Rpt flexible de douche 1m 50 | 17.99
EMMA PLOM055 | Fourniture | Remplacement barre de maintien | Remplacement barre de maintien | 37.37
EMMA PLOM056 | Fourniture | Remplacement bloc W-C complet | Remplacement bloc W-C complet avec abattant double (PVC) | 299.87
EMMA PLOM057 | Fourniture | Rpt bloc W-C complet (PORCHER) | Rpt bloc W-C complet (PORCHER) + abattant double (PVC) | 378.3
EMMA PLOM058 | Fourniture | Forfait Remplacement WC comple | Forfait Remplacement WC complet compris bloc WC+pipe+robinet 1/4 de tour+abattant double PVC | 322.94
EMMA PLOM059 | Fourniture | Refixation cuvette W-C | Refixation cuvette W-C | 46.13
EMMA PLOM060 | Fourniture | Remplacement cuvette W-C avec | Remplacement cuvette W-C avec abattant | 166.08
EMMA PLOM061 | Fourniture | Remplacement cuvette W-C (PORC | Remplacement cuvette W-C (PORCHER) avec abattant double (PVC) | 216.83
EMMA PLOM062 | Fourniture | Remplacement réservoir à dosse | Remplacement réservoir à dosseret faïence | 127.33
EMMA PLOM063 | Fourniture | Rpt réservoir dosseret faïence | Rpt réservoir dosseret faïence PORCHER | 161.47
EMMA PLOM064 | Fourniture | Remplacement réservoir à dosse | Remplacement réservoir à dosseret PVC | 108.88
EMMA PLOM065 | Fourniture | Remplacement réservoir haut PV | Remplacement réservoir haut PVC complet | 133.79
EMMA PLOM066 | Fourniture | Refixation réservoir W-C | Refixation réservoir W-C | 23.07
EMMA PLOM067 | Fourniture | Remplacement pipe évacuation P | Remplacement pipe évacuation PVC ou faïence | 36.91
EMMA PLOM068 | Fourniture | Rpt pipe évacuation PORCHER | Rpt pipe évacuation PORCHER | 50.75
EMMA PLOM069 | Fourniture | Remplacement joint tubulure W- | Remplacement joint tubulure W-C | 16.61
EMMA PLOM070 | Fourniture | Dégorgement W-C | Dégorgement W-C | 71.97
EMMA PLOM071 | Fourniture | Remplacement abattant avec cou | Remplacement abattant avec couvercle (PVC) | 28.6
EMMA PLOM072 | Fourniture | Remplacement cône chasse d'eau | Remplacement cône chasse d'eau | 16.61
EMMA PLOM073 | Fourniture | Remplacement couvercle réservo | Remplacement couvercle réservoir chasse d'eau | 36.91
EMMA PLOM074 | Fourniture | Rpt robinet arrêt chasse d'eau | Rpt robinet arrêt chasse d'eau | 19.38
EMMA PLOM075 | Fourniture | Rpt mécanisme chasse d'eau | Rpt mécanisme chasse d'eau | 31.37
EMMA PLOM076 | Fourniture | Rpt mécanisme chasse d'eau POR | Rpt mécanisme chasse d'eau PORCHER | 39.68
EMMA PLOM077 | Fourniture | Remplacement chasse d'eau GRIF | Remplacement chasse d'eau GRIFFON | 164.24
EMMA PLOM078 | Fourniture | Remplacement tuyau descente al | Remplacement tuyau descente alim cuvette W-C en PVC | 52.59
EMMA PLOM079 | Fourniture | Remplacement chaîne tirette ré | Remplacement chaîne tirette réservoir haut | 6.92
EMMA PLOM080 | Fourniture | Remplacement poignée de tirett | Remplacement poignée de tirette réservoir | 8.95
EMMA PLOM081 | Fourniture | Détartrage cuvette W-C | Détartrage cuvette W-C | 18.45
EMMA PLOM082 | Fourniture | Remplacement bidet complet +ro | Remplacement bidet complet +robinetterie +vidange | 193.76
EMMA PLOM083 | Fourniture | Refixation bidet | Refixation bidet | 46.13
EMMA PLOM084 | Fourniture | Remplacement bonde sanitaire b | Remplacement bonde sanitaire bidet | 35.98
EMMA PLOM085 | Fourniture | Dégorgement bidet | Dégorgement bidet | 40.6
EMMA PLOM086 | Fourniture | Rpt canalisation alimentation | Rpt canalisation alimentation eau avec fixations | 23.99
EMMA PLOM087 | Fourniture | Refixation canalisation alimen | Refixation canalisation alimentation d'eau | 21.22
EMMA PLOM088 | Fourniture | Détartrage canalisation alimen | Détartrage canalisation alimentation d'eau | 67.36
EMMA PLOM089 | Fourniture | Remplacement bouchon de vidage | Remplacement bouchon de vidage PVC | 6
EMMA PLOM090 | Fourniture | Rpt canalisation évacuation PV | Rpt canalisation évacuation PVC | 19.38
EMMA PLOM091 | Fourniture | Remplacement siphon PVC | Remplacement siphon PVC | 21.22
EMMA PLOM092 | Fourniture | Fourniture et pose tuyau PVC+b | Fourniture et pose tuyau PVC+bouchon dégorgement | 25.37
EMMA PLOM093 | Fourniture | Détartrage canalisation évacua | Détartrage canalisation évacuation eau | 29.99
EMMA PLOM094 | Fourniture | F ET POSE bouchon de dégorgeme | F ET POSE bouchon de dégorgement | 16.61
EMMA PLOM095 | Fourniture | F et pose d'un T en PVC avec b | F et pose d'un T en PVC avec bouchon de vidange | 26.76
EMMA PLOM096 | Fourniture | Remplacement siphon de sol PVC | Remplacement siphon de sol PVC | 89.5
EMMA PLOM097 | Fourniture | Remplacement joint fibre ( tou | Remplacement joint fibre ( tous modèles ) | 7.2
EMMA PLOM098 | Fourniture | Remplacement joint caoutchouc | Remplacement joint caoutchouc sur tubulure | 17.99
EMMA PLOM099 | Fourniture | Réfection d'éclat à l'émail li | Réfection d'éclat à l'émail liquide | 19.38
EMMA PLOM100 | Fourniture | Refixation robinetterie | Refixation robinetterie | 25.37
EMMA PLOM101 | Fourniture | Rpt mélangeur mural type ECOS | Rpt mélangeur mural type ECOSTAR de Alterna ou SUPRA de GROHE | 83.96
EMMA PLOM102 | Fourniture | Rpt robinet de puisage | Rpt robinet de puisage | 45.21
EMMA PLOM103 | Fourniture | Rpt vanne 1/4 de tour | Rpt vanne 1/4 de tour | 63.66
EMMA PLOM104 | Fourniture | Rpt clapet anti retour | Rpt clapet anti retour | 45.21
EMMA PLOM105 | Fourniture | Rpt mitigeur type Eurosmart de | Rpt mitigeur type Eurosmart de GROHE (lavabo/évier/douche/bain) | 105.19
EMMA PLOM106 | Fourniture | Installation évacuation complè | Installation évacuation complète lave linge | 89.5
EMMA PLOM107 | Fourniture | Instal alimentation complète l | Instal alimentation complète lave linge | 89.5
EMMA PLOM108 | Fourniture | Remplacement siphon évacuation | Remplacement siphon évacuation lave linge | 21.22
EMMA PLOM109 | Fourniture | Remplacement robinet lave ling | Remplacement robinet lave linge | 29.99
EMMA PLOM110 | Fourniture | Dégrippage volant de radiateur | Dégrippage volant de radiateur | 7.38
EMMA PLOM111 | Fourniture | Remplacement console radiateur | Remplacement console radiateur | 45.21
EMMA PLOM112 | Fourniture | Remplacement P.C. gaz aux norm | Remplacement P.C. gaz aux normes avec bouchon et chainette | 99.65
EMMA PLOM113 | Fourniture | Remplacement PC gaz avec flexi | Remplacement PC gaz avec flexibles sans date limite et bouchon LOCKATIGAZ ou équivalent | 155.93
EMMA PLOM114 | Fourniture | Refixation P.C. gaz | Refixation P.C. gaz | 21.22
EMMA PLOM115 | Fourniture | Rpt 1 fixation canalisation ga | Rpt 1 fixation canalisation gaz | 21.22
EMMA PLOM116 | Fourniture | Rpt bouchon gaz et chainette | Rpt bouchon gaz et chainette | 8.95
EMMA PLOM117 | Fourniture | Diagnostic installation gaz du | Diagnostic installation gaz du logement | 62.74
EMMA PLOM118 | Fourniture | Remplacement bouche VMC | Remplacement bouche VMC | 40.6
EMMA PLOM119 | Fourniture | Remplacement chaînette bouche | Remplacement chaînette bouche VMC | 6.92
EMMA PLOM120 | Fourniture | Nettoyage bouche extraction VM | Nettoyage bouche extraction VMC | 11.99
EMMA PLOM121 | Fourniture | Rpr réducteur de pression logt | Rpr réducteur de pression logt | 89.5
EMMA PLOM122 | Fourniture | Fourniture et pose paillasse c | Fourniture et pose paillasse carrelée dépose comprise | 71.97
EMMA PLOM123 | Fourniture | Dépose installation plomberie | Dépose installation plomberie non conforme | 52.59
EMMA PLOM124 | Fourniture | Rpt siphon cumulus | Rpt siphon cumulus | 22.61
EMMA PLOM125 | Fourniture | Rpt réducteur de pression en p | Rpt réducteur de pression en pied de colonne | 299.87
EMMA PLOM126 | Fourniture | Rpt culotte fonte tout diamètr | Rpt culotte fonte tout diamètre | 166.08
EMMA PLOM127 | Fourniture | Rpt culotte PVC idem | Rpt culotte PVC idem | 83.04
EMMA PLOM128 | Fourniture | Nettoyage gouttières | Nettoyage gouttières | 17.99
EMMA PLOM129 | Fourniture | Fourniture et pose d'un anti b | Fourniture et pose d'un anti bélier | 67.36
EMMA PLOM130 | Fourniture | Rpt chute EU EV EP en PVC + a | Rpt chute EU EV EP en PVC + accessoires ( diametre 50 à 125 mm) | 55.36
EMMA PLOM131 | Fourniture | Rpt chute EU EV EP en fonte + | Rpt chute EU EV EP en fonte + accessoires (diamètre 50 à 125 mm) | 189.15
EMMA PLOM132 | Fourniture | Remplacement dauphin (fonte) | Remplacement dauphin (fonte) | 210.37
EMMA PLOM133 | Fourniture | Fourniture et pose tube cuivre | Fourniture et pose tube cuivre 10/12 à 20/22 | 38.75
EMMA PLOM134 | Fourniture | Recherche de fuite en logement | Recherche de fuite en logement | 16.61
EMMA PLOM135 | Fourniture | Recherche de fuite à l'aide d' | Recherche de fuite à l'aide d'une pompe d'épreuve | 198.38
EMMAUS AMI101 | Fourniture | Majoration forfaitaire pour co | Majoration forfaitaire pour commande de travaux en Sous-Section 4 (sauf pose de sol souple par recouvrement) | 135
EMMAUS FRAIS101 | Fourniture | Déplacement pour commande infé | Déplacement pour commande inférieure à 80.00 Euros H.T. | 22
EMMAUS FRAIS102 | Fourniture | Déplacement jour férié, WE et | Déplacement jour férié, WE et + de 20h00 | 45
EMMAUS FRAIS103 | Fourniture | Taux horaire normal | Taux horaire normal | 32.4
EMMAUS FRAIS104 | Fourniture | Taux horaire intervention jour | Taux horaire intervention jour férié, WE et + de 20 H. | 48.6
EMMAUS FRAIS105 | Fourniture | Majoration forfaitaire pour tr | Majoration forfaitaire pour travaux insalubres | 40.5
EMMAUS FRAIS106 | Fourniture | Majoration forfaitaire pour in | Majoration forfaitaire pour intervention logement occupé | 36
EMMAUS FRAIS107 | Fourniture | Prestations accessoires et fra | Prestations accessoires et frais divers | 1.08
EMMAUS PLOM101 | Fourniture | Remplacement de faïence mural | Remplacement de faïence mural 15x15 ou 20x20 | 63
EMMAUS PLOM102 | Fourniture | Reprise support en WEDI ou équ | Reprise support en WEDI ou équivalent | 36
EMMAUS PLOM103 | Fourniture | F/P évier inox 15/10, 1 bac, y | F/P évier inox 15/10, 1 bac, y compris joint et dépose de l'ancien | 189
EMMAUS PLOM104 | Fourniture | F/P évier inox 15/10, 2 bacs, | F/P évier inox 15/10, 2 bacs, y compris joint et dépose de l'ancien | 220.5
EMMAUS PLOM105 | Fourniture | Forfait Remplacement évier ino | Forfait Remplacement évier inox 15/10, 2 bacs+meuble+mitigeur+raccordements+joint silicone | 491.4
EMMAUS PLOM106 | Fourniture | F/P évier grès 1 bac, y compri | F/P évier grès 1 bac, y compris joint et dépose de l'ancien | 234
EMMAUS PLOM107 | Fourniture | F/P évier grès 2 bacs, y compr | F/P évier grès 2 bacs, y compris joint et dépose de l'ancien | 265.5
EMMAUS PLOM108 | Fourniture | Remplacement vidage complet + | Remplacement vidage complet + vidange évier 1 bac | 84.6
EMMAUS PLOM109 | Fourniture | Remplacement vidage complet + | Remplacement vidage complet + vidange évier 2 bacs | 90
EMMAUS PLOM110 | Fourniture | Remplacement bonde sanitaire é | Remplacement bonde sanitaire évier | 36
EMMAUS PLOM111 | Fourniture | Remplacement grille d'évier | Remplacement grille d'évier | 14.4
EMMAUS PLOM112 | Fourniture | Détartrage évier | Détartrage évier | 16.2
EMMAUS PLOM113 | Fourniture | Réfection joint silicone évier | Réfection joint silicone évier | 12.6
EMMAUS PLOM114 | Fourniture | Remplacement chaînette bouchon | Remplacement chaînette bouchon évier | 4.5
EMMAUS PLOM115 | Fourniture | Remplacement bouchon + chaînet | Remplacement bouchon + chaînette | 9
EMMAUS PLOM116 | Fourniture | Dégorgement évier + évacuation | Dégorgement évier + évacuation | 40.5
EMMAUS PLOM117 | Fourniture | Remplacement col de cygne | Remplacement col de cygne | 18
EMMAUS PLOM118 | Fourniture | Remplacement brise jet | Remplacement brise jet | 7.2
EMMAUS PLOM119 | Fourniture | Remplacement robinetterie évie | Remplacement robinetterie évier type ECOSTAR (Alterna) ou SUPRA (GROHE) | 88.2
EMMAUS PLOM120 | Fourniture | Remplacement siphon fonte | Remplacement siphon fonte | 44.1
EMMAUS PLOM121 | Fourniture | Remplacement lavabo y compris | Remplacement lavabo y compris percements et joint | 130.5
EMMAUS PLOM122 | Fourniture | Forfait Remplacement lavabo su | Forfait Remplacement lavabo sur colonne compris raccordements+mitigeur+joints silicone | 292.5
EMMAUS PLOM123 | Fourniture | Remplacement colonne de lavabo | Remplacement colonne de lavabo | 58.5
EMMAUS PLOM124 | Fourniture | Refixation lavabo + réfection | Refixation lavabo + réfection joint silicone | 27
EMMAUS PLOM125 | Fourniture | Remplacement vidage lavabo com | Remplacement vidage lavabo complet + vidange | 79.2
EMMAUS PLOM126 | Fourniture | Remplacement bonde sanitaire l | Remplacement bonde sanitaire lavabo | 36
EMMAUS PLOM127 | Fourniture | Remplacement mélangeur lavabo | Remplacement mélangeur lavabo avec tirette type ECOSTAR (Alterna) | 103.5
EMMAUS PLOM128 | Fourniture | Remplacement robinetterie lava | Remplacement robinetterie lavabo ec ou ef | 63
EMMAUS PLOM129 | Fourniture | Remplacement cache trou lavabo | Remplacement cache trou lavabo par 2 | 9
EMMAUS PLOM130 | Fourniture | Détartrage lavabo | Détartrage lavabo | 18
EMMAUS PLOM131 | Fourniture | Remplacement jeu de consoles l | Remplacement jeu de consoles lavabo | 46.8
EMMAUS PLOM132 | Fourniture | Dégorgement lavabo + évacuatio | Dégorgement lavabo + évacuation | 39.6
EMMAUS PLOM133 | Fourniture | Réfection joint silicone lavab | Réfection joint silicone lavabo | 9
EMMAUS PLOM134 | Fourniture | Remplacement baignoire 120 + v | Remplacement baignoire 120 + vidange + percements et joint | 315
EMMAUS PLOM135 | Fourniture | Remplacement baignoire 160 + v | Remplacement baignoire 160 + vidange + percements et joint | 351
EMMAUS PLOM136 | Fourniture | Forfait remplacement baignoire | Forfait remplacement baignoire compris raccordements+mitigeur+vidange+joint+tablier+tablette | 486
EMMAUS PLOM137 | Fourniture | Remplacement vidage baignoire | Remplacement vidage baignoire complet | 55.8
EMMAUS PLOM138 | Fourniture | Remplacement robinetterie baig | Remplacement robinetterie baignoire type ECOSTAR ou SUPRA de GROHE | 126
EMMAUS PLOM139 | Fourniture | Réfection joint silicone baign | Réfection joint silicone baignoire | 22.5
EMMAUS PLOM140 | Fourniture | Détartrage baignoire | Détartrage baignoire | 18
EMMAUS PLOM141 | Fourniture | Dégorgement baignoire + évacua | Dégorgement baignoire + évacuation | 49.5
EMMAUS PLOM142 | Fourniture | Reprise affaissement baignoire | Reprise affaissement baignoire (pied ou support) | 117
EMMAUS PLOM143 | Fourniture | Fourniture et pose colonnette | Fourniture et pose colonnette mélangeur (le jeu) | 27
EMMAUS PLOM144 | Fourniture | Remplacement bac à douches com | Remplacement bac à douches complet + habillage et joint | 265.5
EMMAUS PLOM145 | Fourniture | Remplacement cabine douche 2 | Remplacement cabine douche 2 ou 3 façades | 346.5
EMMAUS PLOM146 | Fourniture | Remplacement bonde bac à douch | Remplacement bonde bac à douche + siphon | 76.5
EMMAUS PLOM147 | Fourniture | Détartrage bac à douche | Détartrage bac à douche | 17.55
EMMAUS PLOM148 | Fourniture | Rpt tringle rideau de douche | Rpt tringle rideau de douche | 44.1
EMMAUS PLOM149 | Fourniture | Rpt une douchette | Rpt une douchette | 11.7
EMMAUS PLOM150 | Fourniture | Refixation support douchette | Refixation support douchette | 7.2
EMMAUS PLOM151 | Fourniture | Rpt support douchette mural | Rpt support douchette mural | 14.85
EMMAUS PLOM152 | Fourniture | Rpt support douchette téléphon | Rpt support douchette téléphone | 18
EMMAUS PLOM153 | Fourniture | Remplacement support douchette | Remplacement support douchette à coulisse | 28.8
EMMAUS PLOM154 | Fourniture | Rpt flexible de douche 1m 50 | Rpt flexible de douche 1m 50 | 17.55
EMMAUS PLOM155 | Fourniture | Remplacement barre de maintien | Remplacement barre de maintien | 36.45
EMMAUS PLOM156 | Fourniture | Remplacement bloc W-C complet | Remplacement bloc W-C complet avec abattant double (PVC) | 292.5
EMMAUS PLOM157 | Fourniture | Rpt bloc W-C complet (PORCHER) | Rpt bloc W-C complet (PORCHER) + abattant double (PVC) | 369
EMMAUS PLOM158 | Fourniture | Forfait Remplacement WC comple | Forfait Remplacement WC complet compris bloc WC+pipe+robinet 1/4 de tour+abattant double PVC | 315
EMMAUS PLOM159 | Fourniture | Refixation cuvette W-C | Refixation cuvette W-C | 45
EMMAUS PLOM160 | Fourniture | Remplacement cuvette W-C avec | Remplacement cuvette W-C avec abattant | 162
EMMAUS PLOM161 | Fourniture | Remplacement cuvette W-C (PORC | Remplacement cuvette W-C (PORCHER) avec abattant double (PVC) | 211.5
EMMAUS PLOM162 | Fourniture | Remplacement réservoir à dosse | Remplacement réservoir à dosseret faïence | 124.2
EMMAUS PLOM163 | Fourniture | Rpt réservoir dosseret faïence | Rpt réservoir dosseret faïence PORCHER | 157.5
EMMAUS PLOM164 | Fourniture | Remplacement réservoir à dosse | Remplacement réservoir à dosseret PVC | 106.2
EMMAUS PLOM165 | Fourniture | Remplacement réservoir haut PV | Remplacement réservoir haut PVC complet | 130.5
EMMAUS PLOM166 | Fourniture | Refixation réservoir W-C | Refixation réservoir W-C | 22.5
EMMAUS PLOM167 | Fourniture | Remplacement pipe évacuation P | Remplacement pipe évacuation PVC ou faïence | 36
EMMAUS PLOM168 | Fourniture | Rpt pipe évacuation PORCHER | Rpt pipe évacuation PORCHER | 49.5
EMMAUS PLOM169 | Fourniture | Remplacement joint tubulure W- | Remplacement joint tubulure W-C | 16.2
EMMAUS PLOM170 | Fourniture | Dégorgement W-C | Dégorgement W-C | 70.2
EMMAUS PLOM171 | Fourniture | Remplacement abattant avec cou | Remplacement abattant avec couvercle (PVC) | 27.9
EMMAUS PLOM172 | Fourniture | Remplacement cône chasse d'eau | Remplacement cône chasse d'eau | 16.2
EMMAUS PLOM173 | Fourniture | Remplacement couvercle réservo | Remplacement couvercle réservoir chasse d'eau | 36
EMMAUS PLOM174 | Fourniture | Rpt robinet arrêt chasse d'eau | Rpt robinet arrêt chasse d'eau | 18.9
EMMAUS PLOM175 | Fourniture | Rpt mécanisme chasse d'eau | Rpt mécanisme chasse d'eau | 30.6
EMMAUS PLOM176 | Fourniture | Rpt mécanisme chasse d'eau POR | Rpt mécanisme chasse d'eau PORCHER | 38.7
EMMAUS PLOM177 | Fourniture | Remplacement chasse d'eau GRIF | Remplacement chasse d'eau GRIFFON | 160.2
EMMAUS PLOM178 | Fourniture | Remplacement tuyau descente al | Remplacement tuyau descente alim cuvette W-C en PVC | 51.3
EMMAUS PLOM179 | Fourniture | Remplacement chaîne tirette ré | Remplacement chaîne tirette réservoir haut | 6.75
EMMAUS PLOM180 | Fourniture | Remplacement poignée de tirett | Remplacement poignée de tirette réservoir | 8.73
EMMAUS PLOM181 | Fourniture | Détartrage cuvette W-C | Détartrage cuvette W-C | 18
EMMAUS PLOM182 | Fourniture | Remplacement bidet complet +ro | Remplacement bidet complet +robinetterie +vidange | 189
EMMAUS PLOM183 | Fourniture | Refixation bidet | Refixation bidet | 45
EMMAUS PLOM184 | Fourniture | Remplacement bonde sanitaire b | Remplacement bonde sanitaire bidet | 35.1
EMMAUS PLOM185 | Fourniture | Dégorgement bidet | Dégorgement bidet | 39.6
EMMAUS PLOM186 | Fourniture | Rpt canalisation alimentation | Rpt canalisation alimentation eau avec fixations compris traversée de cloison ou mur | 23.4
EMMAUS PLOM187 | Fourniture | Refixation canalisation alimen | Refixation canalisation alimentation d'eau | 20.7
EMMAUS PLOM188 | Fourniture | Détartrage canalisation alimen | Détartrage canalisation alimentation d'eau | 65.7
EMMAUS PLOM189 | Fourniture | Remplacement bouchon de vidage | Remplacement bouchon de vidage PVC | 5.85
EMMAUS PLOM190 | Fourniture | Rpt canalisation évacuation PV | Rpt canalisation évacuation PVC | 18.9
EMMAUS PLOM191 | Fourniture | Remplacement siphon PVC | Remplacement siphon PVC | 20.7
EMMAUS PLOM192 | Fourniture | Fourniture et pose tuyau PVC+b | Fourniture et pose tuyau PVC+bouchon dégorgement | 24.75
EMMAUS PLOM193 | Fourniture | Détartrage canalisation évacua | Détartrage canalisation évacuation eau | 29.25
EMMAUS PLOM194 | Fourniture | F ET POSE bouchon de dégorgeme | F ET POSE bouchon de dégorgement | 16.2
EMMAUS PLOM195 | Fourniture | F et pose d'un T en PVC avec b | F et pose d'un T en PVC avec bouchon de vidange | 26.1
EMMAUS PLOM196 | Fourniture | Remplacement siphon de sol PVC | Remplacement siphon de sol PVC | 87.3
EMMAUS PLOM197 | Fourniture | Remplacement joint fibre ( tou | Remplacement joint fibre ( tous modèles ) | 7.02
EMMAUS PLOM198 | Fourniture | Remplacement joint caoutchouc | Remplacement joint caoutchouc sur tubulure | 17.55
EMMAUS PLOM199 | Fourniture | Réfection d'éclat à l'émail li | Réfection d'éclat à l'émail liquide | 18.9
EMMAUS PLOM200 | Fourniture | Refixation robinetterie | Refixation robinetterie | 24.75
EMMAUS PLOM201 | Fourniture | Rpt mélangeur mural type ECOS | Rpt mélangeur mural type ECOSTAR de Alterna ou SUPRA de GROHE | 81.9
EMMAUS PLOM202 | Fourniture | Rpt robinet de puisage | Rpt robinet de puisage | 44.1
EMMAUS PLOM203 | Fourniture | Rpt vanne 1/4 de tour | Rpt vanne 1/4 de tour | 62.1
EMMAUS PLOM204 | Fourniture | Rpt clapet anti retour | Rpt clapet anti retour | 44.1
EMMAUS PLOM205 | Fourniture | Rpt mitigeur type Eurosmart de | Rpt mitigeur type Eurosmart de GROHE (lavabo/évier/douche/bain) | 102.6
EMMAUS PLOM206 | Fourniture | Installation évacuation complè | Installation évacuation complète lave linge | 87.3
EMMAUS PLOM207 | Fourniture | Instal alimentation complète l | Instal alimentation complète lave linge | 87.3
EMMAUS PLOM208 | Fourniture | Remplacement siphon évacuation | Remplacement siphon évacuation lave linge | 20.7
EMMAUS PLOM209 | Fourniture | Remplacement robinet lave ling | Remplacement robinet lave linge | 29.25
EMMAUS PLOM210 | Fourniture | Dégrippage volant de radiateur | Dégrippage volant de radiateur | 7.2
EMMAUS PLOM211 | Fourniture | Remplacement console radiateur | Remplacement console radiateur | 44.1
EMMAUS PLOM212 | Fourniture | Remplacement P.C. gaz aux norm | Remplacement P.C. gaz aux normes avec bouchon et chainette | 97.2
EMMAUS PLOM213 | Fourniture | Remplacement PC gaz avec flexi | Remplacement PC gaz avec flexibles sans date limite et bouchon LOCKATIGAZ ou équivalent | 152.1
EMMAUS PLOM214 | Fourniture | Refixation P.C. gaz | Refixation P.C. gaz | 20.7
EMMAUS PLOM215 | Fourniture | Rpt 1 fixation canalisation ga | Rpt 1 fixation canalisation gaz | 20.7
EMMAUS PLOM216 | Fourniture | Rpt bouchon gaz et chainette | Rpt bouchon gaz et chainette | 8.73
EMMAUS PLOM217 | Fourniture | Diagnostic installation gaz du | Diagnostic installation gaz du logement | 61.2
EMMAUS PLOM218 | Fourniture | Remplacement bouche VMC | Remplacement bouche VMC | 39.6
EMMAUS PLOM219 | Fourniture | Remplacement chaînette bouche | Remplacement chaînette bouche VMC | 6.75
EMMAUS PLOM220 | Fourniture | Nettoyage bouche extraction VM | Nettoyage bouche extraction VMC | 11.7
EMMAUS PLOM221 | Fourniture | Rpt réducteur de pression logt | Rpt réducteur de pression logt | 87.3
EMMAUS PLOM222 | Fourniture | Fourniture et pose paillasse c | Fourniture et pose paillasse carrelée dépose comprise | 70.2
EMMAUS PLOM223 | Fourniture | Dépose installation plomberie | Dépose installation plomberie non conforme | 51.3
EMMAUS PLOM224 | Fourniture | Rpt siphon cumulus | Rpt siphon cumulus | 22.05
EMMAUS PLOM225 | Fourniture | Rpt réducteur de pression en p | Rpt réducteur de pression en pied de colonne | 292.5
EMMAUS PLOM226 | Fourniture | Rpt culotte fonte tout diamètr | Rpt culotte fonte tout diamètre | 162
EMMAUS PLOM227 | Fourniture | Rpt culotte PVC idem | Rpt culotte PVC idem | 81
EMMAUS PLOM228 | Fourniture | Nettoyage gouttières | Nettoyage gouttières | 17.55
EMMAUS PLOM229 | Fourniture | Fourniture et pose d'un anti b | Fourniture et pose d'un anti bélier | 65.7
EMMAUS PLOM230 | Fourniture | Rpt chute EU EV EP en PVC + a | Rpt chute EU EV EP en PVC + accessoires ( diametre 50 à 125 mm) compris traversée de plancher | 54
EMMAUS PLOM231 | Fourniture | Rpt chute EU EV EP en fonte + | Rpt chute EU EV EP en fonte + accessoires (diamètre 50 à 125 mm) compris traversée de plancher | 184.5
EMMAUS PLOM232 | Fourniture | Remplacement dauphin (fonte) | Remplacement dauphin (fonte) | 205.2
EMMAUS PLOM233 | Fourniture | Fourniture et pose tube cuivre | Fourniture et pose tube cuivre 10/12 à 20/22 | 37.8
EMMAUS PLOM234 | Fourniture | Recherche de fuite en logement | Recherche de fuite en logement | 16.2
EMMAUS PLOM235 | Fourniture | Recherche de fuite à l'aide d' | Recherche de fuite à l'aide d'une pompe d'épreuve | 153
EMMAUS PLOM301 | Fourniture | Remplacement meuble évier 1 m | Remplacement meuble évier 1 m | 216
EMMAUS PLOM302 | Fourniture | Remplacement meuble évier 1m20 | Remplacement meuble évier 1m20 | 243
EMMAUS PLOM303 | Fourniture | Remplacement étagère meuble év | Remplacement étagère meuble évier | 31.5
EMMAUS PLOM304 | Fourniture | Remplacement 1 porte meuble év | Remplacement 1 porte meuble évier | 49.5
ENTR.PLOMB.62 | Ouvrage | - Régule, recherche et réparat | - Régule, recherche et réparation de fuite | 30
ENTRE.PLOMB.25 | Divers | Divers plomberie | Divers plomberie
EP100 | Ouvrage | Fourniture et pose de tuyau de | Fourniture et pose de tuyau de descente en zinc Ø 100 compris bagues, colliers et soudures. | 25.5
EP80 | Ouvrage | Fourniture et pose de tuyau de | Fourniture et pose de tuyau de descente en zinc Ø 80 compris bagues, colliers et soudures. | 24
ES OUVR-01 | Ouvrage | Fourniture et pose | Fourniture et pose | 45.37
ETA101 | Fourniture | Reprise d'étanchéité courante | Reprise d'étanchéité courante | 17.52
ETA102 | Fourniture | Reprise de relevé d'étanchéité | Reprise de relevé d'étanchéité | 34.01
ETA103 | Fourniture | Révision JD | Révision JD | 56.69
ETA104 | Fourniture | Régénération autoprotégé | Régénération autoprotégé | 7.21
ETA105 | Fourniture | Crapaudine en zinc | Crapaudine en zinc | 10.92
ETA106 | Fourniture | Sortie de ventilation | Sortie de ventilation | 13.9
ETA107 | Fourniture | Complément de protection gravi | Complément de protection gravillons | 3.26
ETA108 | Fourniture | Réfection protection (désherba | Réfection protection (désherbage, ratissage, manut. gravillons) | 7.94
ETA109 | Fourniture | Remplacement dalles sur plots | Remplacement dalles sur plots | 36.33
ETA110 | Fourniture | Recherche de fuite (mise en ea | Recherche de fuite (mise en eau,fumigène, rapport de diagnostic) | 170.04
ETA115 | Fourniture | Révision et nettoyage gouttièr | Révision et nettoyage gouttières | 5.4
ETA999 | Fourniture | Intervention complémentaire au | Intervention complémentaire au MBC | 1.06
EVENTAIL | Ouvrage | Installation et repliement d'u | Installation et repliement d'un échafaudage en éventail avec plancher, garde corps et cloison de garantie. | 120
F | Fourniture | Fourniture | Fourniture
F100 | Fourniture | Remplacement d'un ensemble mon | Remplacement d'un ensemble monobloc W.C en porcelaine vitrifiée, de type à sortie horizontale | 261.77
F101 | Fourniture | Remplacement d'un ensemble mon | Remplacement d'un ensemble monobloc W.C. en porcelaine vitrifiée, avec siphon incorporé, | 273.67
F200 | Fourniture | Remplacement cuvette W.C. seul | Remplacement cuvette W.C. seule compris dépose, repose du reservoir existant et raccordements | 118.99
F201 | Fourniture | Remplacement pipe en porcelain | Remplacement pipe en porcelaine pour système aspirambo | 53.54
F202 | Fourniture | Remplacement pipe + coude orie | Remplacement pipe + coude orientable PVC | 23.8
F203 | Fourniture | Remplacement d'une pipe WC | Remplacement d'une pipe WC | 46.28
F204 | Fourniture | Remplacement réservoir de chas | Remplacement réservoir de chasse, compris alimentation, robinet et descente à la cuvette,scellement ,fournture, toutes sujétions réservoir haut (Géberit 123700) | 136.83
F205 | Fourniture | Remplacement réservoir de chas | Remplacement réservoir de chasse, compris alimentation, robinet et descente à la cuvette,scellement ,fournture, toutes sujétions réservoir bas attenant double touches (géberit 128317) | 118.99
F206 | Fourniture | Remplacement abattant double b | Remplacement abattant double blanc y compris toutes sujétions | 14.06
F207 | Fourniture | Fourniture et pose d'une poign | Fourniture et pose d'une poignée de relevage pour personnes âgées ou handicapées, compris toutes sujestions | 43.27
F208 | Fourniture | Refixer une cuvette W.C. | Refixer une cuvette W.C. | 27.04
F209 | Fourniture | Vérification et réglage complè | Vérification et réglage complèt mécanisme réservoir | 10.82
F210 | Fourniture | Remplacement d'un système méca | Remplacement d'un système mécanisme complet Gébérit | 35.7
F211 | Fourniture | Remplacement robinet équerre d | Remplacement robinet équerre de réservoir de chasse 1/4 tour à bille | 19.04
F212 | Fourniture | Remplacement du cône caoutchou | Remplacement du cône caoutchouc (manchon) | 7.14
F213 | Fourniture | Repose et pose d'un réservoir | Repose et pose d'un réservoir pour divers travaux | 21.42
F214 | Fourniture | Remplacement d'un robinet flot | Remplacement d'un robinet flotteur 12 x 17 Gébérit ref 215419002 | 29.75
F215 | Fourniture | Dégorgement d'un WC à la pompe | Dégorgement d'un WC à la pompe | 102.32
FAI 103 | Fourniture | Faïence démolition | Faïence démolition | 6.51
FAI 104 | Fourniture | Faïence fourniture et pose | Faïence fourniture et pose | 57.93
FAI 113 | Fourniture | Joint d'étanchéité | Joint d'étanchéité | 3.36
FAIT5P | Ouvrage | Exécution d'un faitage 5 pièce | Exécution d'un faitage 5 pièces avec bande d'astragale, couvre-joint de faitage et bande filet de plomb compris fixations. | 60
FAITAGE | Ouvrage | Faitage en zinc posé sur tasse | Faitage en zinc posé sur tasseau évidé compris patte inox. | 19.5
FAITAGETM | Ouvrage | Faitage pour tuile à emboiteme | Faitage pour tuile à emboitement compris fixation. | 25.48
FAITLIGNO | Ouvrage | Exécution d'un faitage en lign | Exécution d'un faitage en lignolet en ardoises compris tranchis et fixations. | 27
FER135 | Divers | Chambre 1 - REP Mécanisme | Chambre 1 - REP Mécanisme
FER136 | Fourniture | Séjour - Commande VR(U) | Séjour - Commande VR(U)
FILCOT | Fourniture | fourniture et pose de résine d | fourniture et pose de résine d'etancheïté ( fillcoat ) | 45
FILET16 | Ouvrage | Fourniture et pose de bande de | Fourniture et pose de bande de filet de plomb de 0.16 m de développé. | 10.5
FILET20 | Ouvrage | Fourniture et pose de bande de | Fourniture et pose de bande de filet de plomb de 0.20 m de développé. | 12
FILET25 | Ouvrage | Fourniture et pose de bande de | Fourniture et pose de bande de filet de plomb de 0.25 m de développé. | 12
FILET30 | Ouvrage | Fourniture et pose de bande de | Fourniture et pose de bande de filet de plomb de 0.30 m de développé. | 13.5
FILM | Ouvrage | Fourniture et pose de film de | Fourniture et pose de film de sous toiture micro perforé. | 1.5
FOUR 1 | Fourniture | Founiture divers | Founiture divers | 32.79
FRAIS102 | Fourniture | Déplacement jour férié, WE et | Déplacement jour férié, WE et + de 20h00 | 45
FRAIS103 | Fourniture | Taux horaire normal | Taux horaire normal | 32.4
FRAIS104 | Fourniture | Taux horaire intervention jour | Taux horaire intervention jour férié, WE et + de 20 H. | 48.6
FRAIS105 | Fourniture | Majoration forfaitaire pour tr | Majoration forfaitaire pour travaux insalubres | 40.5
FRAIS106 | Fourniture | Majoration forfaitaire pour in | Majoration forfaitaire pour intervention logement occupé | 36
FRAIS107 | Fourniture | Prestations accessoires et fra | Prestations accessoires et frais divers | 1.08
FRONTON | Ouvrage | Habillage de dessus de fronton | Habillage de dessus de fronton en zinc compris ourlet et bande d'agrafe. | 121
G100 | Fourniture | Remplacement bidet monotrou, m | Remplacement bidet monotrou, mélangeur Piel Dauphine 2C ref H5143AA avec aérateur et vidange à commande incorporée, vidange bonde à clapet et siphon y compris branchement | 178.48
G101 | Fourniture | Suppression d'un bidet dépose | Suppression d'un bidet dépose + bouchonnage alimentation et vidange | 32.45
G28050303003 | Ouvrage | Baignoire sabot 110 x 70 cm en | Baignoire sabot 110 x 70 cm en fonte émaillée blanche à encastrer, série économique, montée sur pieds réglables. | 189.42
G28050303006 | Ouvrage | Baignoire 120 x 70 cm en fonte | Baignoire 120 x 70 cm en fonte émaillée blanche à encastrer, série économique, montée sur pieds réglables. | 194.04
G28050303009 | Ouvrage | Baignoire 130 x 70 cm en fonte | Baignoire 130 x 70 cm en fonte émaillée blanche à encastrer, série économique, montée sur pieds réglables. | 198.66
G28050303012 | Ouvrage | Baignoire 140 x 70 cm en fonte | Baignoire 140 x 70 cm en fonte émaillée blanche à encastrer, série économique, montée sur pieds réglables. | 207.9
G28050303015 | Ouvrage | Baignoire 150 x 70 cm en fonte | Baignoire 150 x 70 cm en fonte émaillée blanche à encastrer, série économique, montée sur pieds réglables. | 217.14
G28050303018 | Ouvrage | Baignoire 160 x 70 cm en fonte | Baignoire 160 x 70 cm en fonte émaillée blanche à encastrer, série économique, montée sur pieds réglables. | 219.45
G28050303021 | Ouvrage | Baignoire 170 x 70 cm en fonte | Baignoire 170 x 70 cm en fonte émaillée blanche à encastrer, série économique, montée sur pieds réglables. | 221.76
G28050306003 | Ouvrage | Baignoire 160 x 70 cm en fonte | Baignoire 160 x 70 cm en fonte émaillée blanche à encastrer, série confort, avec poignées, montée sur pieds réglables. | 219.45
G28050306006 | Ouvrage | Baignoire 170 x 70 cm en fonte | Baignoire 170 x 70 cm en fonte émaillée blanche à encastrer, série confort, avec poignées, montée sur pieds réglables. | 221.76
G28050309003 | Ouvrage | Baignoire 160 x 75 cm en fonte | Baignoire 160 x 75 cm en fonte émaillée blanche à encastrer, série grand confort, avec poignées, montée sur pieds réglables. | 224.07
G28050309006 | Ouvrage | Baignoire 170 x 80 cm en fonte | Baignoire 170 x 80 cm en fonte émaillée blanche à encastrer, série grand confort, avec poignées, montée sur pieds réglables. | 226.38
G28050309009 | Ouvrage | Baignoire 180 x 85 cm en fonte | Baignoire 180 x 85 cm en fonte émaillée blanche à encastrer, série grand confort, avec poignées, montée sur pieds réglables. | 231
G28050603003 | Ouvrage | Baignoire sabot 105 x 65 cm en | Baignoire sabot 105 x 65 cm en tôle émaillée blanche à encastrer, série économique sans poignées. | 101.64
G28050603006 | Ouvrage | Baignoire 120 x 70 cm en tôle | Baignoire 120 x 70 cm en tôle émaillée blanche à encastrer, série économique sans poignées. | 101.64
G28050603009 | Ouvrage | Baignoire 140 x 70 cm en tôle | Baignoire 140 x 70 cm en tôle émaillée blanche à encastrer, série économique sans poignées. | 106.26
G28050603012 | Ouvrage | Baignoire 150 x 70 cm en tôle | Baignoire 150 x 70 cm en tôle émaillée blanche à encastrer, série économique sans poignées. | 110.88
G28050603015 | Ouvrage | Baignoire 160 x 70 cm en tôle | Baignoire 160 x 70 cm en tôle émaillée blanche à encastrer, série économique sans poignées. | 115.49
G28050603018 | Ouvrage | Baignoire 170 x 70 cm en tôle | Baignoire 170 x 70 cm en tôle émaillée blanche à encastrer, série économique sans poignées. | 120.11
G28050603021 | Ouvrage | Majoration pour pose de 4 plaq | Majoration pour pose de 4 plaques d'insonorisation sous pieds de baignoire en tôle émaillée série économique. | 11.55
G28050903003 | Ouvrage | Baignoire 150 x 70 cm en matér | Baignoire 150 x 70 cm en matériaux de synthèse, blanche, série économique. | 115.5
G28050903006 | Ouvrage | Baignoire 160 x 70 cm en matér | Baignoire 160 x 70 cm en matériaux de synthèse, blanche, série économique. | 120.12
G28050903009 | Ouvrage | Baignoire 170 x 70 cm en matér | Baignoire 170 x 70 cm en matériaux de synthèse, blanche, série économique. | 124.74
G28050906003 | Ouvrage | Baignoire 160 x 70 cm en matér | Baignoire 160 x 70 cm en matériaux de synthèse, blanche, série confort, avec poignées. | 120.12
G28050906006 | Ouvrage | Baignoire 170 x 70 cm en matér | Baignoire 170 x 70 cm en matériaux de synthèse, blanche, série confort, avec poignées. | 124.74
G28050909003 | Ouvrage | Baignoire 170 x 75 cm en matér | Baignoire 170 x 75 cm en matériaux de synthèse, blanche, série grand confort, avec poignées. | 129.36
G28050909006 | Ouvrage | Baignoire 180 x 80 cm en matér | Baignoire 180 x 80 cm en matériaux de synthèse, blanche, série grand confort, avec poignées. | 133.98
G28050909009 | Ouvrage | Baignoire 180 x 90 cm en matér | Baignoire 180 x 90 cm en matériaux de synthèse, blanche, série grand confort, avec poignées. | 138.6
G28050912003 | Ouvrage | Baignoire 140 x 140 cm d'angle | Baignoire 140 x 140 cm d'angle cis tablier en matériaux de synthèse, blanche, série grand confort. | 231
G28050912006 | Ouvrage | Baignoire 150 x 150 cm d'angle | Baignoire 150 x 150 cm d'angle cis tablier en matériaux de synthèse, blanche, série grand confort. | 235.62
G28051200003 | Ouvrage | Vidage de baignoire à bouchon | Vidage de baignoire à bouchon P.V.C. et chaînette, complet avec siphon, compris montage et façon des joints. | 27.73
G28051200009 | Ouvrage | Vidage de baignoire à tringle | Vidage de baignoire à tringle laiton, complet avec siphon, compris montage et façon des joints. | 36.96
G28051200012 | Ouvrage | Vidage de baignoire de luxe à | Vidage de baignoire de luxe à câble laiton, complet avec siphon, compris montage et façon des joints. | 46.2
G28051500003 | Ouvrage | Mélangeur monotrou pour baigno | Mélangeur monotrou pour baignoire, chromé à inverseur bain-douche, tête à clapet, compris montage et façon des joints. | 60.06
G28051500006 | Ouvrage | Mélangeur mural pour baignoire | Mélangeur mural pour baignoire, chromé à inverseur bain-douche, compris montage et façon des joints. | 73.92
G28051500009 | Ouvrage | Mélangeur sur gorge pour baign | Mélangeur sur gorge pour baignoire, chromé à inverseur bain-douche, compris montage et façon des joints. | 60.06
G28051500012 | Ouvrage | Mitigeur mécanique mural pour | Mitigeur mécanique mural pour baignoire, chromé à inverseur bain-douche, compris montage et façon des joints. | 73.92
G28051500015 | Ouvrage | Mitigeur mécanique sur gorge p | Mitigeur mécanique sur gorge pour baignoire, chromé à inverseur bain-douche, compris montage et façon des joints. | 60.06
G28051500018 | Ouvrage | Mitigeur thermostatique mural | Mitigeur thermostatique mural pour baignoire, chromé à inverseur bain-douche, compris montage et façon des joints. | 73.92
G28051500021 | Ouvrage | Mitigeur thermostatique sur go | Mitigeur thermostatique sur gorge pour baignoire, chromé à inverseur bain-douche, compris montage et façon des joints. | 60.06
G28051803003 | Ouvrage | Ecran de douche monté sur baig | Ecran de douche monté sur baignoire, 1,30x0,80, en glace de sécurité verre clair, y compris fixations. | 23.1
G28051803006 | Ouvrage | Ecran de douche monté sur baig | Ecran de douche monté sur baignoire, 1,30x0,80, en verre synthétique cristal clair, y compris fixations. | 23.1
G28051803009 | Ouvrage | Ecran de douche monté sur baig | Ecran de douche monté sur baignoire, 2 vantaux 1,30x2x0,40, en verre synthétique cristal clair, y compris fixations. | 30.03
G28051806003 | Ouvrage | Ecran de douche monté sur baig | Ecran de douche monté sur baignoire, 3 portes coulissant 1,75x0,75, en verre synthétique cristal clair, y compris fixations. | 46.2
G28100300003 | Ouvrage | Receveur de douche surélevé 70 | Receveur de douche surélevé 70 x 70 cm en céramique, blanc. | 143.21
G28100300006 | Ouvrage | Receveur de douche surélevé 80 | Receveur de douche surélevé 80 x 80 cm en céramique, blanc. | 147.84
G28100300009 | Ouvrage | Receveur de douche encastré 70 | Receveur de douche encastré 70 x 70 cm en céramique, blanc. | 138.6
G28100300012 | Ouvrage | Receveur de douche encastré 80 | Receveur de douche encastré 80 x 80 cm en céramique, blanc. | 143.22
G28100300015 | Ouvrage | Receveur de douche posé 70 x 7 | Receveur de douche posé 70 x 70 cm en céramique, blanc. | 124.74
G28100300018 | Ouvrage | Receveur de douche posé 80 x 8 | Receveur de douche posé 80 x 80 cm en céramique, blanc. | 129.36
G28100300021 | Ouvrage | Receveur de douche posé 80 x 8 | Receveur de douche posé 80 x 80 cm d'angle en céramique, blanc. | 129.36
G28100300024 | Ouvrage | Receveur de douche extra-plat | Receveur de douche extra-plat à encastrer 80 x 80 cm en céramique, blanc. | 129.36
G28100600003 | Ouvrage | Receveur de douche 95 x 80 cm | Receveur de douche 95 x 80 cm en fonte émaillée, blanc, avec pieds réglables et vidage. | 203.28
G28100600006 | Ouvrage | Receveur de douche encastré 80 | Receveur de douche encastré 80 x 80 cm en fonte émaillée, blanc. | 92.4
G28100600009 | Ouvrage | Receveur de douche encastré 90 | Receveur de douche encastré 90 x 90 cm en fonte émaillée, blanc. | 106.26
G28100900003 | Ouvrage | Receveur de douche encastré 80 | Receveur de douche encastré 80 x 80 cm en matériaux de synthèse, blanc. | 92.4
G28100900006 | Ouvrage | Receveur de douche encastré 90 | Receveur de douche encastré 90 x 90 cm en matériaux de synthèse, blanc. | 97.02
G28100900009 | Ouvrage | Receveur de douche encastré 90 | Receveur de douche encastré 90 x 90 cm d'angle en matériaux de synthèse, blanc. | 97.02
G28100900012 | Ouvrage | Receveur de douche extra-plat | Receveur de douche extra-plat encastré 80 x 80 cm en matériaux de synthèse, blanc. | 92.4
G28100900015 | Ouvrage | Receveur de douche extra-plat | Receveur de douche extra-plat encastré 90 x 90 cm en matériaux de synthèse, blanc. | 97.02
G28101200003 | Ouvrage | Bonde P.V.C. pour receveur de | Bonde P.V.C. pour receveur de douche surélevé avec sortie collée, section 40 x 49 mm, compris montage et façon des joints. | 39.26
G28101200006 | Ouvrage | Bonde P.V.C. pour receveur de | Bonde P.V.C. pour receveur de douche avec sortie collée, section 40 x 49 mm, compris montage et façon des joints. | 20.78
G28101200009 | Ouvrage | Bonde P.V.C. pour receveur de | Bonde P.V.C. pour receveur de douche avec sortie à écrou, section 40 x 49 mm, compris montage et façon des joints. | 20.78
G28101200012 | Ouvrage | Bonde laiton pour receveur de | Bonde laiton pour receveur de douche surélevé, section 40 x 49 mm, compris montage et façon des joints. | 39.27
G28101200015 | Ouvrage | Bonde laiton pour receveur de | Bonde laiton pour receveur de douche à sortie verticale, section 40 x 49 mm, compris montage et façon des joints. | 20.79
G28101200018 | Ouvrage | Bonde laiton pour receveur de | Bonde laiton pour receveur de douche à sortie horizontale, section 40 x 49 mm, compris montage et joints. | 20.79
G28101503003 | Ouvrage | Mélangeur chromé à bec mobile, | Mélangeur chromé à bec mobile, pour douche, série économique compris montage avec raccords encastrés et façon des joints. | 46.2
G28101506003 | Ouvrage | Mélangeur chromé à tête cérami | Mélangeur chromé à tête céramique, pour douche, série confort compris montage avec raccords encastrés et façon des joints. | 46.2
G28101506006 | Ouvrage | Mitigeur chromé à cartouche cé | Mitigeur chromé à cartouche céramique, pour douche, série confort compris montage avec raccords encastrés et façon des joints. | 46.2
G28101509003 | Ouvrage | Mitigeur thermostatique chromé | Mitigeur thermostatique chromé, pour douche, série grand confort compris montage avec raccords encastrés et façon des joints. | 46.2
G28101512003 | Ouvrage | Robinet temporisé pour douche, | Robinet temporisé pour douche, en applique compris montage avec raccords encastrés et façon des joints. | 74.38
G28101512006 | Ouvrage | Robinet temporisé pour douche, | Robinet temporisé pour douche, encastré compris montage avec raccords encastrés et façon des joints. | 89.63
G28101512009 | Ouvrage | Mitigeur temporisé pour douche | Mitigeur temporisé pour douche, encastré compris montage avec raccords encastrés et façon des joints. | 48.51
G28101512012 | Ouvrage | Mitigeur temporisé pour douche | Mitigeur temporisé pour douche, en applique compris montage avec raccords encastrés et façon des joints. | 76.23
G28101800003 | Ouvrage | Ensemble de douche série écono | Ensemble de douche série économique comprenant un support téléphone, un flexible de 1,50 m et une douchette P.V.C.. | 27.73
G28101800009 | Ouvrage | Ensemble de douche série confo | Ensemble de douche série confort comprenant 1 barre de 0,60 m, 1 flexible de 1,50 m et une douchette réglable. | 41.58
G28101800012 | Ouvrage | Ensemble de douche série grand | Ensemble de douche série grand confort comprenant 1 barre de 0,60 m + 1 flexible de 1,50 m + 1 douchette réglable + 1 porte-savon. | 46.2
G28102100003 | Ouvrage | Pomme de douche orientable pou | Pomme de douche orientable pour ensemble à encastrer, y compris montage et façons de joints. | 48.51
G28102100006 | Ouvrage | Pomme de douche orientable pou | Pomme de douche orientable pour ensemble apparent, y compris montage et façons de joints. | 39.27
G28102400003 | Ouvrage | Support de rideau de douche ch | Support de rideau de douche chromé droit sur 1 coté, de 70 ou 80 cm, compris fixation au mur, sans rideau. | 20.79
G28102400006 | Ouvrage | Support de rideau de douche ch | Support de rideau de douche chromé en équerre sur 2 cotés, de 70 ou 80 cm, compris fixation au mur, sans rideau. | 30.03
G28102400009 | Ouvrage | Support de rideau de douche ch | Support de rideau de douche chromé en équerre sur 3 cotés, de 70 ou 80 cm avec tirant, compris fixation au mur, sans rideau. | 69.3
G28102703003 | Ouvrage | Parois de douche, accès de fac | Parois de douche, accès de face, porte coulissante à 3 panneaux en vitrage synthétique sur cadre alu profilés argent, de 70 x 175 cm. | 46.2
G28102703006 | Ouvrage | Parois de douche, accès de fac | Parois de douche, accès de face, porte coulissante à 3 panneaux en vitrage synthétique sur cadre alu profilés argent, de 80 x 175 cm. | 55.44
G28102706003 | Ouvrage | Parois de douche, accès d'angl | Parois de douche, accès d'angle, à 2 panneaux en vitrage synthétique sur cadre alu profilés argent, de 70 x 175 cm. | 64.68
G28102706006 | Ouvrage | Parois de douche, accès d'angl | Parois de douche, accès d'angle, à 2 panneaux en vitrage synthétique sur cadre alu profilés argent, de 80 x 175 cm. | 73.92
G28103000003 | Ouvrage | Cabine de douche, série standa | Cabine de douche, série standard, 73x73x202 cm, entrée de face, comprenant receveur, parois, mélangeur, flexible, douchette, barre de douche, bonde et portes sans cadre. | 138.6
G28103000006 | Ouvrage | Cabine de douche, série standa | Cabine de douche, série standard, 80x80x204 cm, entrée de face, comprenant receveur, parois, mélangeur, flexible, douchette, barre de douche, bonde et portes sans cadre. | 147.84
G28150303003 | Ouvrage | Lavabo sur consoles largeur 50 | Lavabo sur consoles largeur 50 cm en porcelaine vitrifiée, blanc, série économique, compris fixations. | 124.74
G28150303006 | Ouvrage | Lavabo sur consoles largeur 55 | Lavabo sur consoles largeur 55 cm en porcelaine vitrifiée, blanc, série économique, compris fixations. | 127.05
G28150303009 | Ouvrage | Lavabo sur consoles largeur 60 | Lavabo sur consoles largeur 60 cm en porcelaine vitrifiée, blanc, série économique, compris fixations. | 129.37
G28150306003 | Ouvrage | Lavabo sur colonne largeur 55 | Lavabo sur colonne largeur 55 cm en porcelaine vitrifiée, blanc, série confort, compris fixations. | 138.61
G28150306006 | Ouvrage | Lavabo sur colonne largeur 60 | Lavabo sur colonne largeur 60 cm en porcelaine vitrifiée, blanc, série confort, compris fixations. | 140.91
G28150306009 | Ouvrage | Lavabo sur colonne largeur 65 | Lavabo sur colonne largeur 65 cm en porcelaine vitrifiée, blanc, série confort, compris fixations. | 143.21
G28150309003 | Ouvrage | Lavabo sur colonne largeur 70 | Lavabo sur colonne largeur 70 cm en porcelaine vitrifiée, blanc, série grand confort, compris fixations. | 147.84
G28150312003 | Ouvrage | Lavabo double sur colonne larg | Lavabo double sur colonne largeur 110 cm en porcelaine vitrifiée, blanc, série grand confort, compris fixations. | 194.04
G28150600003 | Ouvrage | Vasque ovale de 55 à 59 cm de | Vasque ovale de 55 à 59 cm de largeur, en porcelaine vitrifiée blanche à encastrer sur plan de travail. | 36.96
G28150600006 | Ouvrage | Vasque ovale de 60 à 65 cm de | Vasque ovale de 60 à 65 cm de largeur, en porcelaine vitrifiée blanche à encastrer sur plan de travail. | 36.96
G28150900003 | Ouvrage | Vasque ovale de 51x46, en porc | Vasque ovale de 51x46, en porcelaine vitrifiée à encastrer par le dessous, pour plan de travail en stratifié. | 69.3
G28150900006 | Ouvrage | Vasque ovale de 56x41 cm, en p | Vasque ovale de 56x41 cm, en porcelaine vitrifiée à encastrer par le dessous, pour plan de travail en marbre. | 69.29
G28151200003 | Ouvrage | Lave-mains jusqu'à 46 cm de la | Lave-mains jusqu'à 46 cm de largeur, en porcelaine vitrifiée, blanc, compris fixations. | 120.13
G28151200006 | Ouvrage | Lave-mains de plus de 46 cm de | Lave-mains de plus de 46 cm de largeur, en porcelaine vitrifiée, blanc, compris fixations. | 124.75
G28151200009 | Ouvrage | Lave-mains d'angle, en porcela | Lave-mains d'angle, en porcelaine vitrifiée, blanc, compris fixations. | 120.12
G28151500003 | Ouvrage | Lavabo 80x60 type hôpital ou H | Lavabo 80x60 type hôpital ou HLM, sur consoles en porcelaine vitrifiée, blanc, compris fixations. | 138.6
G28151500006 | Ouvrage | Lavabo 80x60 type hôpital ou H | Lavabo 80x60 type hôpital ou HLM, sur pieds et consoles en porcelaine vitrifiée, blanc, compris fixations. | 152.46
G28151500007 | Ouvrage | Lavabo céramique pour handicap | Lavabo céramique pour handicapés, dimentions 70 x 52 cm avec robinetterie murale à commande au coude, évacuation par bonde à surverseur et siphon décalé, comprenant consoles et fixations sur support dure. | 200.96
G28151500009 | Ouvrage | Lavabo circulaire pour groupe | Lavabo circulaire pour groupe scolaire, sur pied, compris colonne 6 robinets, bonde, siphon et fixations. | 265.65
G28151500012 | Ouvrage | Lavabo circulaire pour industr | Lavabo circulaire pour industrie, sur pied, compris colonne 6 robinets, bonde, siphon et fixations. | 265.65
G28151500015 | Ouvrage | Poste d'eau mural comprenant g | Poste d'eau mural comprenant grille, bonde et fixations. | 129.37
G28151803003 | Ouvrage | Mélangeur chromé monotrou à be | Mélangeur chromé monotrou à bec tube orientable, pour lavabo, tête à clapets, avec vidage et siphon, compris montage et joints. | 46.2
G28151803006 | Ouvrage | Robinet indépendant tête à cla | Robinet indépendant tête à clapet, chromé EC ou EF pour lavabos, série économique, compris montage et façon des joints. | 13.86
G28151806003 | Ouvrage | Mélangeur chromé monotrou à be | Mélangeur chromé monotrou à bec coulé pour lavabo, tête céramique, avec vidage et siphon, compris montage et joints. | 46.2
G28151806006 | Ouvrage | Mélangeur chromé 3 trous à bec | Mélangeur chromé 3 trous à bec coulé pour lavabo, tête céramique, avec vidage et siphon, compris montage et façon des joints. | 55.44
G28151806009 | Ouvrage | Mitigeur chromé monocommande p | Mitigeur chromé monocommande pour lavabo, tête céramique, avec vidage et siphon, compris montage et façon des joints. | 46.2
G28151809003 | Ouvrage | Robinet temporisé à bec orient | Robinet temporisé à bec orientable avec aérateur. | 34.66
G28151809006 | Ouvrage | Robinet temporisé à bec fixe a | Robinet temporisé à bec fixe avec aérateur. | 34.65
G28151809009 | Ouvrage | Mitigeur temporisé à manette e | Mitigeur temporisé à manette et bec fixe. | 71.61
G28151809012 | Ouvrage | Mitigeur monocommande mural à | Mitigeur monocommande mural à bec tournant. | 57.75
G28151809015 | Ouvrage | Robinet temporisé à commande a | Robinet temporisé à commande au pied par pédale. | 78.54
G28151809018 | Ouvrage | Commande fémorale par levier. | Commande fémorale par levier. | 39.27
G28151809021 | Ouvrage | Commande au pied temporisé enc | Commande au pied temporisé encastrée. | 78.54
G28151809024 | Ouvrage | Robinet temporisé à bec fixe. | Robinet temporisé à bec fixe. | 55.44
G28151809027 | Ouvrage | Robinet temporisé à levier et | Robinet temporisé à levier et bec fixe. | 57.75
G28152100003 | Ouvrage | Lavabo simple type Plan de toi | Lavabo simple type Plan de toilette en céramique , largeur 60 cm, pose sur consoles murales. | 138.61
G28152100006 | Ouvrage | Lavabo simple type Plan de toi | Lavabo simple type Plan de toilette en céramique , largeur 100 cm, pose sur consoles murales. | 145.53
G28152100009 | Ouvrage | Lavabo double type Plan de toi | Lavabo double type Plan de toilette en céramique , largeur 130 cm, pose sur consoles murales. | 150.15
G28152403003 | Ouvrage | Meuble stratifié au sol avec l | Meuble stratifié au sol avec lavabo simple type plan de toilette en céramique , largeur 60 cm. | 92.4
G28152403006 | Ouvrage | Meuble stratifié au sol avec l | Meuble stratifié au sol avec lavabo simple type plan de toilette en céramique , largeur 100 cm. | 103.95
G28152403009 | Ouvrage | Meuble stratifié au sol avec l | Meuble stratifié au sol avec lavabo double type plan de toilette en céramique , largeur 130 cm. | 115.5
G28152406003 | Ouvrage | Meuble stratifié au sol avec l | Meuble stratifié au sol avec lavabo simple type plan de toilette en stratifié , largeur 60 cm. | 80.85
G28152406006 | Ouvrage | Meuble stratifié au sol avec l | Meuble stratifié au sol avec lavabo simple type plan de toilette en stratifié , largeur 100 cm. | 92.4
G28152406009 | Ouvrage | Meuble stratifié au sol avec l | Meuble stratifié au sol avec lavabo double type plan de toilette en stratifié , largeur 130 cm. | 103.95
G28200303003 | Ouvrage | Bidet jusqu'à 55 cm de largeur | Bidet jusqu'à 55 cm de largeur, en porcelaine vitrifiée, blanc, série économique, compris fixations. | 124.75
G28200306003 | Ouvrage | Majoration sur bidet série éco | Majoration sur bidet série économique pour système pivotant avec flexibles d'alimentation et de vidange. | 69.3
G28200309003 | Ouvrage | Bidet au dessus de 55 cm de la | Bidet au dessus de 55 cm de largeur, en porcelaine vitrifiée, blanc, série confort, compris fixations. | 127.05
G28200312003 | Ouvrage | Bidet suspendu, en porcelaine | Bidet suspendu, en porcelaine vitrifiée, blanc, série grand confort, compris fixations. | 138.6
G28200600003 | Ouvrage | Vidage à tirette avec bonde ch | Vidage à tirette avec bonde chromée ø 33/42 mm posée sur bidet ou lavabo. | 30.04
G28200600006 | Ouvrage | Bonde à bouchon, dessous laito | Bonde à bouchon, dessous laiton, posée sur bidet ou lavabo. | 18.47
G28200600009 | Ouvrage | Bonde à grille, dessous laiton | Bonde à grille, dessous laiton, posée sur bidet ou lavabo. | 18.47
G28200600012 | Ouvrage | Bonde à grille, dessous P.V.C. | Bonde à grille, dessous P.V.C., posée sur bidet ou lavabo. | 18.47
G28200600015 | Ouvrage | Siphon réglable en laiton chro | Siphon réglable en laiton chromé, posée sur bidet ou lavabo. | 16.17
G28200600018 | Ouvrage | Siphon réglable en P.V.C., pos | Siphon réglable en P.V.C., posée sur bidet ou lavabo. | 16.16
G28200600021 | Ouvrage | Vidage automatique pour lavabo | Vidage automatique pour lavabo double. | 46.2
G28200900003 | Ouvrage | Paire de robinets indépendants | Paire de robinets indépendants chromés, à têtes à clapets, pour bidet, avec vidage incorporé, montage et façon des joints. | 27.72
G28200900006 | Ouvrage | Mélangeur chromé promotion à t | Mélangeur chromé promotion à têtes à clapets, pour bidet, avec vidage incorporé, montage et façon des joints. | 46.2
G28200900009 | Ouvrage | Mélangeur chromé monotrou à tê | Mélangeur chromé monotrou à têtes céramique, pour bidet, avec vidage incorporé, montage et façon des joints. | 46.2
G28200900012 | Ouvrage | Mitigeur chromé monotrou à car | Mitigeur chromé monotrou à cartouche céramique, pour bidet, avec vidage incorporé, montage et façon des joints. | 46.2
G28220300003 | Ouvrage | Bac à laver 70 x 70 cm en gran | Bac à laver 70 x 70 cm en granit porcelaine vitrifiée à trop-plein incorporé posé sur 2 consoles en fer forgé scellées. | 124.74
G28220300006 | Ouvrage | Bac à laver 80 x 80 cm en gran | Bac à laver 80 x 80 cm en granit porcelaine vitrifiée à trop-plein incorporé posé sur pieds métal. | 131.67
G28220600004 | Ouvrage | Vidoir en porcelaine vitrifiee | Vidoir en porcelaine vitrifiee blanc, au sol a sortie horizontale, y compris grille mobile et de fond. | 55.44
G28220600007 | Ouvrage | Vidoir en porcelaine vitrifiee | Vidoir en porcelaine vitrifiee blanc, mural, avec grille porte seau et bonde a siphon. | 78.54
G28220903003 | Ouvrage | Mélangeur à bec mobile, pour b | Mélangeur à bec mobile, pour bac à laver ou vidoir, série économique. | 39.27
G28220906003 | Ouvrage | Robinet de chasse sur vidoir t | Robinet de chasse sur vidoir type hôpital. | 69.3
G28250303003 | Ouvrage | Bloc W-C complet avec réservoi | Bloc W-C complet avec réservoir mécanisme à tirette monté, abattant double blanc. | 80.85
G28250303006 | Ouvrage | Bloc cuvette avec réservoir de | Bloc cuvette avec réservoir de chasse P.V.C. attenant, compris mécanisme à déclenchement par touche intégrée, abattant double blanc. | 124.74
G28250303009 | Ouvrage | Cuvette simple seule à poser a | Cuvette simple seule à poser au sol. | 55.44
G28250306003 | Ouvrage | Bloc W-C complet série confort | Bloc W-C complet série confort avec réservoir de chasse porcelaine attenant, mécanisme à bouton poussoir, abattant double. | 80.85
G28250309003 | Ouvrage | Bloc W-C complet série grand c | Bloc W-C complet série grand confort avec réservoir, mécanisme à bouton poussoir, abattant double intégré. | 80.85
G28250309006 | Ouvrage | Ensemble cuvette suspendue sér | Ensemble cuvette suspendue série grand confort à abattant intégré, bâti-support avec réservoir encastré derrière cloison, commande mécanique encastrée à plaque murale. | 207.9
G28250600003 | Ouvrage | Réservoir de chasse hydropneum | Réservoir de chasse hydropneumatique cylindrique 9,5 l avec tube et cone de chasse chromé et fixations et robinet d'arrêt chromé. | 73.92
G28250600006 | Ouvrage | Réservoir de chasse en plastiq | Réservoir de chasse en plastique 10 l en position haute à chainette à tube et cone de chasse en pvc et fixations avec robinet d'arret. | 87.78
G28250600009 | Ouvrage | Réservoir de chasse en plastiq | Réservoir de chasse en plastique 10 l en position mi-hauteur à tube et cone de chasse en pvc et fixations avec robinet d'arret. | 83.16
G28250600012 | Ouvrage | Réservoir de chasse en plastiq | Réservoir de chasse en plastique 10 l position sur cuvette et robinet d'arret. | 27.72
G28250600015 | Ouvrage | Réservoir de chasse seul en pl | Réservoir de chasse seul en plastique 10 l montage dissimulé derrière une cloison sur bati-support avec commande encastrée sur la cloison avec robinet d'arret. | 161.7
G28250900003 | Ouvrage | Cuvette WC seule type maternel | Cuvette WC seule type maternelle, 40x26 cm à sortie horizontale. | 50.82
G28250900006 | Ouvrage | Cuvette WC type maternelle, co | Cuvette WC type maternelle, complet avec réservoir de chasse plastique apparent position haute, à chaînette avec tube de chasse et fixations et robinet d'arret. | 138.6
G28250900009 | Ouvrage | Cuvette WC seule type hospital | Cuvette WC seule type hospitalière 51x36 cm à sortie horizontale. | 55.44
G28250900012 | Ouvrage | Cuvette WC type hospitaliére s | Cuvette WC type hospitaliére surélevée hauteur 49 cm avec réservoir de chasse porcelaine attenant de 6 l et robinet d'arret. | 115.5
G28251200004 | Ouvrage | Siége W.C. à la turque seul et | Siége W.C. à la turque seul et siphon pvc, comprenant la mise en place et le scellement au mortier de ciment. | 144.84
G28251200007 | Ouvrage | Ensemble complet d'un W.C. à l | Ensemble complet d'un W.C. à la turque avec réservoir plastique en position haute, commande par poussoir encastré à déclenchement pneumatique, tube de chase et queue de carpe pvc, et robinet d'arret, compris scellemnt au mortier et raccords en attente. | 218.75
G28251500003 | Ouvrage | Broyeur pour WC seul à raccord | Broyeur pour WC seul à raccorder sur cuvette existante et branchement électrique sur prise en attente. | 73.92
G28251500006 | Ouvrage | Ensemble de relevage pour WC e | Ensemble de relevage pour WC et salle d'eau à raccorder sur appareils sanitaires y compris branchement électrique sur prise en attente. | 110.88
G28251800003 | Ouvrage | Ensemble W-C. à broyeur incorp | Ensemble W-C. à broyeur incorporé série confort y compris branchement électrique sur prise en attente. | 101.64
G28251800006 | Ouvrage | Ensemble compact W-C. à broyeu | Ensemble compact W-C. à broyeur incorporé série grand confort avec abattant y compris branchement électrique sur prise en attente. | 106.26
G28251903003 | Ouvrage | Barre d'appui pour tête de bai | Barre d'appui pour tête de baignoire droite ou gauche, en tube ø 32 mm Inox 304(18/8) poli brillant , hauteur 75 cm, largeur 85 cm, retour 16 cm, posée au sol et mur par 3 fixations à 3 vis inox invisibles. | 18.02
G28251903006 | Ouvrage | Barre d'appui et de relévement | Barre d'appui et de relévement pour WC, en tube ø 32 mm Inox 304(18/8) poli brillant, hauteur 80 cm, longueur 75 cm, socle 18x27 cm, posée au sol et au mur par 3 fixations à 3 vis inox invisibles. | 20.79
G28251903009 | Ouvrage | Barre fixe de sécurité pour WC | Barre fixe de sécurité pour WC, en tube ø 32 mm Inox 304(18/8) poli brillant, placée à 50 cm du sol, longueur 65 cm, hauteur 21 cm, posée au mur par 3 fixations à 3 vis inox invisibles. | 20.79
G28251903015 | Ouvrage | Barre droite de sécurité et de | Barre droite de sécurité et de maintien, en tube ø 32 mm Inox 304(18/8) poli brillant, longueur 100 cm, retour 10 cm, posée au mur par 3 fixations à 3 vis inox invisibles. | 20.79
G28251903021 | Ouvrage | Barre droite de relèvement, en | Barre droite de relèvement, en tube ø 32 mm Inox 304(18/8) poli brillant, longueur 30cm, posée au mur par 2 fixations à 3 vis inox invisibles. | 13.86
G28251903025 | Ouvrage | Barre droite de relèvement, en | Barre droite de relèvement, en tube ø 32 mm Inox304(18/8) poli brillant, longueur 50 cm, posée au mur par 2 fixations à 3 vis inox invisibles. | 13.86
G28251903029 | Ouvrage | Barre droite de relèvement, en | Barre droite de relèvement, en tube ø 32 mm Inox 304(18/8) poli brillant, longueur 90 cm, posée au mur par 2 fixations à 3 vis inox invisibles. | 13.86
G28251906003 | Ouvrage | Appui fixe pour WC, en tube ø | Appui fixe pour WC, en tube ø 32 mm Inox 304(18/8) poli brillant, longueur 65 cm, hauteur 21 cm, posée à 50 cm du sol, par 4 vis inox visibles. | 10.63
G28251906006 | Ouvrage | Poignée relevable pour WC, en | Poignée relevable pour WC, en tube ø 32 mm Inox 304(18/8) poli brillant, longueur 65 cm, hauteur 21 cm posée à 50 cm du sol, par 4 vis inox visibles. | 10.63
G28251909003 | Ouvrage | Poignée d'équerre pour douche, | Poignée d'équerre pour douche, en tube ø 32 mm Inox 304(18/8) poli brillant, hauteur 75 cm, largeur 45 cm, posée au mur par 3 fixations à 3 vis inox invisibles. | 20.79
G28251909006 | Ouvrage | Poignée barre pour douche 2 co | Poignée barre pour douche 2 cotés; en tube ø 32 mm Inox 304(18/_) poli brillant, longueurs 75+75 cm, posée au mur, par 3 fixations à 3 vis inox invisibles. | 20.79
G28251909009 | Ouvrage | Poignée barre de douche d'éque | Poignée barre de douche d'équerre, en tube ø 32 mm Inox 304(18/8) poli brillant, hauteur 75 cm, longueurs 45+60 cm, posée au mur par 4 fixations à 3 vis inox invisibles. | 25.41
G28251909012 | Ouvrage | Poignée avec barre verticale p | Poignée avec barre verticale pour douche, en tube ø 32/25 mm Inox 304(18/8) poli brillant, hauteur 100 cm, longueurs 64+64 cm, posée au mur par 4 fixations à 3 vis inox invisibles. | 25.41
G28251909015 | Ouvrage | Poignée avec 2 barres vertical | Poignée avec 2 barres verticale pour douhe, en tube ø 32 mm Inox 304(18/8) poli brillant, hauteurs 75+75 cm, longueurs 60+60 cm, posée au mur par 4 fixations à 3 vis inox invisibles. | 25.41
G28251909018 | Ouvrage | Poignée avec barre de maintien | Poignée avec barre de maintien et siége pour douche, en tube ø 32/25 mm Inox 304 poli brillant, hauteur 100cm, longueurs 75+75 cm, retour 30 cm, posée avec 6 fixations à 3 vis inox visibles, siége suspendu Inox à lattes plastique blanc, ht.44x37x34 cm. | 39.27
G28251915003 | Ouvrage | Poignée de sécurité pour lavab | Poignée de sécurité pour lavabo, en tube ø 32 mm Inox 304(18/8) poli brillant, longueur 50 cm, hauteru 21 cm, posée à 50 cm du sol, par 3 fixations à 3 vis inox invisibles. | 20.79
G28251916003 | Ouvrage | Poignée à angle ouvert 135°, e | Poignée à angle ouvert 135°, en tube ø 32 mm Inox 304(18/8) poli brillant, longueur 75 cm, posée au mur par 2 fixations à 3 vis inox invisibles. | 13.86
G28251916006 | Ouvrage | Poignée à angle fermé 45°, en | Poignée à angle fermé 45°, en tube ø 32 mm Inox 304(18/8) poli brillant, longueur 32 + 48 cm, posée au mur par 3 fixations à 3 vis inox invisibles. | 20.79
G28251916009 | Ouvrage | Poignée à angle droit 90°, en | Poignée à angle droit 90°, en tube ø 32 mm Inox 304(18/8) poli brillant, hauteur 30 cm, largeur 30 cm, posée sur mur par 2 fixations à 3 vis inox invisibles. | 13.86
G28251918003 | Ouvrage | Cadre symétrique d'appui et de | Cadre symétrique d'appui et de maintien pour WC, en tube ø 32 mm Inox 304(18/8) poli brillant, hauteur 90 cm, profondeur 62 cm; largeur 60 cm, posé au sol et mur par 4 fixations à 3 vis inox invisibles. | 20.79
G28251918006 | Ouvrage | Barre d'appui au sol pourwc, e | Barre d'appui au sol pourwc, en tube ø 32 mm Inox 304(18/8) poli brillant, hauteur 82 cm, largeur 55 cm, épaisseur 16 cm, posée au sol par 4 fixations à 3 vis inox invisibles. | 20.79
G28251921003 | Ouvrage | Siége de douche à fixer, en tu | Siége de douche à fixer, en tube Inox 304 poli brillant et lattes en plastique blanc, hauteur 44 cm, profondeur 37 cm, largeur 34 cm, posé au mur par 2 fixations à 3 vis inox visibles. | 13.86
G28252100003 | Ouvrage | Pipe de sortie droite Ø 100 mm | Pipe de sortie droite Ø 100 mm en PVC avec joint à lèvre en néoprène pour raccordement de cuvette de W-C. | 11.56
G28252100006 | Ouvrage | Pipe de sortie droite longue Ø | Pipe de sortie droite longue Ø 100 mm avec joint à lèvre en néoprène pour raccordement de cuvette de W-C. | 11.55
G28252100009 | Ouvrage | Pipe de sortie droite orientab | Pipe de sortie droite orientable Ø 100 mm avec joint à lèvre en néoprène pour raccordement de cuvette de W-C. | 11.55
G28252400003 | Ouvrage | Abattant simple série légère y | Abattant simple série légère y compris fixations pour cuvette de W.C. à l'anglaise. | 8.31
G28252400006 | Ouvrage | Abattant double série légère y | Abattant double série légère y compris fixations pour cuvette de W.C. à l'anglaise. | 8.32
G28252400009 | Ouvrage | Abattant double série forte y | Abattant double série forte y compris fixations pour cuvette de W.C. à l'anglaise. | 8.32
G28252700003 | Ouvrage | Robinet de chasse temporisé y | Robinet de chasse temporisé y compris tube de chasse et fixations pour cuvette à l'anglaise au sol. | 60.07
G28252700006 | Ouvrage | Robinet de chasse temporisé y | Robinet de chasse temporisé y compris tube et cone de chasse et fixations pour siège à la Turque. | 60.06
G28300303003 | Ouvrage | Evier inox 18/10 posé sur meub | Evier inox 18/10 posé sur meuble, 80 x 60 cm à 1 cuve + 1 égouttoir, avec vidage. | 46.2
G28300303006 | Ouvrage | Evier inox 18/10 posé sur meub | Evier inox 18/10 posé sur meuble, 100 x 60 cm à 1 cuve + 1 égouttoir, avec vidage. | 50.82
G28300303009 | Ouvrage | Evier inox 18/10 posé sur meub | Evier inox 18/10 posé sur meuble, 120 x 60 cm à 1 cuve + 1 égouttoir, avec vidage. | 55.44
G28300303012 | Ouvrage | Evier inox 18/10 posé sur meub | Evier inox 18/10 posé sur meuble, 120 x 60 cm à 2 cuves + 1 égouttoir, avec vidage. | 55.44
G28300303015 | Ouvrage | Evier inox 18/10 posé sur meub | Evier inox 18/10 posé sur meuble, 140 x 60 cm à 2 cuves + 1 égouttoir, avec vidage. | 60.06
G28300303018 | Ouvrage | Evier inox 18/10 posé sur meub | Evier inox 18/10 posé sur meuble, 150 x 60 cm à 2 cuves + 1 égouttoir, avec vidage. | 60.06
G28300306003 | Ouvrage | Evier inox 18/10 encastré sur | Evier inox 18/10 encastré sur plan de travail 47,5 x 47, 5 cm à 1 cuve, avec vidage. | 36.96
G28300306006 | Ouvrage | Evier inox 18/10 encastré sur | Evier inox 18/10 encastré sur plan de travail 76,5 x 47, 5 cm à 1 cuve + 1 égouttoir, avec vidage. | 46.2
G28300306009 | Ouvrage | Evier inox 18/10 encastré sur | Evier inox 18/10 encastré sur plan de travail 84,5 x 47, 5 cm à 2 cuves, avec vidage. | 46.2
G28300306012 | Ouvrage | Evier inox 18/10 encastré sur | Evier inox 18/10 encastré sur plan de travail 115 x 47, 5 cm à 1 cuve + 1 égouttoir, avec vidage. | 50.82
G28300603003 | Ouvrage | Evier d'appoint à bords droits | Evier d'appoint à bords droits 50 x 40 cm en grès émaillé blanc posé sur meuble ou consoles, sans vidage. | 46.2
G28300603006 | Ouvrage | Evier d'appoint à bords droits | Evier d'appoint à bords droits 60 x 50 cm en grès émaillé blanc posé sur meuble ou consoles, sans vidage. | 46.2
G28300603009 | Ouvrage | Evier d'appoint à bords droits | Evier d'appoint à bords droits 85 x 50 cm en grès émaillé blanc posé sur meuble ou consoles, sans vidage. | 50.82
G28300603012 | Ouvrage | Evier à bandeau avec égouttoir | Evier à bandeau avec égouttoir 85 x 50 cm en grès émaillé blanc posé sur meuble ou consoles, sans vidage. | 50.82
G28300603015 | Ouvrage | Evier à bandeau avec égouttoir | Evier à bandeau avec égouttoir 100 x 50 cm en grès émaillé blanc posé sur meuble ou consoles, sans vidage. | 55.44
G28300603018 | Ouvrage | Timbre d'office 1 bac 70 x 50 | Timbre d'office 1 bac 70 x 50 cm en grès émaillé blanc posé sur meuble ou sur console, sans vidage. | 55.44
G28300603021 | Ouvrage | Timbre d'office 2 bacs 90 x 60 | Timbre d'office 2 bacs 90 x 60 cm en grès émaillé blanc posé sur meuble ou sur console, sans vidage. | 55.44
G28300603024 | Ouvrage | Table évier 1 cuve + 1 égoutto | Table évier 1 cuve + 1 égouttoir 80 x 60 cm en grès émaillé blanc posé sur meuble ou sur console, sans vidage. | 55.44
G28300603027 | Ouvrage | Table évier 1 cuve + 1 égoutto | Table évier 1 cuve + 1 égouttoir 90 x 60 cm en grès émaillé blanc posé sur meuble ou sur console, sans vidage. | 55.44
G28300603030 | Ouvrage | Table évier 1 cuve + 1 égoutto | Table évier 1 cuve + 1 égouttoir 100 x 60 cm en grès émaillé blanc posé sur meuble ou sur console, sans vidage. | 60.06
G28300603033 | Ouvrage | Table évier 1 cuve + 1 égoutto | Table évier 1 cuve + 1 égouttoir 120 x 60 cm en grès émaillé blanc posé sur meuble ou sur console, sans vidage. | 60.06
G28300603036 | Ouvrage | Table évier 2 cuves + 1 égoutt | Table évier 2 cuves + 1 égouttoir 120 x 60 cm en grès émaillé blanc posé sur meuble ou sur console, sans vidage. | 60.06
G28300603039 | Ouvrage | Table évier 2 cuves + 1 égoutt | Table évier 2 cuves + 1 égouttoir 140 x 60 cm en grès émaillé blanc posé sur meuble ou sur console, sans vidage. | 69.3
G28300606003 | Ouvrage | Table évier 1 cuve + 1 égoutto | Table évier 1 cuve + 1 égouttoir 90 x 50 cm en grès émaillé blanc encastré sur plan de travail, sans vidage. | 46.2
G28300606009 | Ouvrage | Table évier 2 cuves + 1 égoutt | Table évier 2 cuves + 1 égouttoir 110 x 50 cm en grès émaillé blanc encastré sur plan de travail, sans vidage. | 50.82
G28300606012 | Ouvrage | Table évier 2 cuves + 1 égoutt | Table évier 2 cuves + 1 égouttoir 120 x 50 cm en grès émaillé blanc encastré sur plan de travail, sans vidage. | 55.44
G28300903003 | Ouvrage | Table évier 1 cuve + 1 égoutto | Table évier 1 cuve + 1 égouttoir 90 x 50 cm en matériau de synthèse blanc encastré sur plan de travail, sans vidage. | 46.2
G28300903006 | Ouvrage | Table évier 1 cuve + 1 égoutto | Table évier 1 cuve + 1 égouttoir 100 x 50 cm en matériau de synthèse blanc encastré sur plan de travail, sans vidage. | 46.2
G28300903009 | Ouvrage | Table évier 2 cuves + 1 égoutt | Table évier 2 cuves + 1 égouttoir 120 x 50 cm en matériau de synthèse blanc encastré sur plan de travail, sans vidage. | 55.44
G28301203003 | Ouvrage | Siphon en fonte à grille Ø 33x | Siphon en fonte à grille Ø 33x42 pour évier à 1 bac. | 27.72
G28301203006 | Ouvrage | Siphon en fonte à bouchon Ø 33 | Siphon en fonte à bouchon Ø 33x42 pour évier à 1 bac. | 27.72
G28301203009 | Ouvrage | Siphon en laiton fondu à culot | Siphon en laiton fondu à culot démontable avec bonde Ø 33x42 pour évier à 1 bac. | 18.48
G28301203012 | Ouvrage | Siphon en P.V.C. à culot démon | Siphon en P.V.C. à culot démontable avec bonde Ø 33x42 pour évier à 1 bac. | 18.46
G28301206003 | Ouvrage | Ensemble double vidages en lai | Ensemble double vidages en laiton sans bondes pour évier à 2 bacs. | 46.2
G28301206006 | Ouvrage | Ensemble double vidages en lai | Ensemble double vidages en laiton avec bondes pour évier à 2 bacs. | 73.92
G28301206009 | Ouvrage | Ensemble double vidages en P.V | Ensemble double vidages en P.V.C. sans bonde pour évier à 2 bacs. | 46.19
G28301206012 | Ouvrage | Ensemble double vidages en P.V | Ensemble double vidages en P.V.C. avec bondes pour évier à 2 bacs. | 73.93
G28301500003 | Ouvrage | Broyeur et réducteur pour évie | Broyeur et réducteur pour évier, à un sens de rotation y compris interrupteur pneumatique et raccordement électrique sur prise en attente. | 143.22
G28301500006 | Ouvrage | Broyeur et réducteur pour évie | Broyeur et réducteur pour évier, à deux sens de rotation y compris interrupteur pneumatique et raccordement électrique sur prise en attente. | 143.22
G28301803003 | Ouvrage | Robinet de puisage et applique | Robinet de puisage et applique chromé série économique, pour évier y compris montage et façon des joints. | 27.72
G28301803006 | Ouvrage | Mélangeur mural chromé, à tête | Mélangeur mural chromé, à têtes à clapets et bec tube mobile, série économique, pour évier y compris montage et façon des joints. | 36.96
G28301803009 | Ouvrage | Mélangeur monotrou chromé, à t | Mélangeur monotrou chromé, à tête à clapets, bec tube mobile, série économique, pour évier y compris montage et façon des joints. | 18.48
G28301806003 | Ouvrage | Mélangeur mural chromé, à tête | Mélangeur mural chromé, à têtes céramiques, bec mobile, série confort, pour évier y compris montage et façon des joints. | 36.96
G28301806006 | Ouvrage | Mélangeur monotrou chromé à tê | Mélangeur monotrou chromé à têtes céramiques, bec mobile, série confort, pour évier y compris montage et façon des joints. | 18.48
G28301809003 | Ouvrage | Mitigeur mural chromé à cartou | Mitigeur mural chromé à cartouche céramique, bec orientable, série grand confort, pour évier y compris montage et façon des joints. | 36.96
G28301809006 | Ouvrage | Mitigeur monotrou chromé à car | Mitigeur monotrou chromé à cartouche céramique, bec orientable, série grand confort, pour évier compris montage et façon des joints. | 18.48
G28301809009 | Ouvrage | Mitigeur monotrou chromé à car | Mitigeur monotrou chromé à cartouche céramique et douchette extractible, série grand confort, pour évier compris montage et façon des joints. | 23.1
G28301809012 | Ouvrage | Paire de consoles vissées pour | Paire de consoles vissées pour supporter un évier. | 13.86
G28302100003 | Ouvrage | Meuble sous évier 2 portes 80 | Meuble sous évier 2 portes 80 x 60 cm en mélaminé blanc du commerce avec bandeau réglable et vérins de stabilisation. | 41.58
G28302100006 | Ouvrage | Meuble sous évier 2 portes 90 | Meuble sous évier 2 portes 90 x 60 cm en mélaminé blanc du commerce avec bandeau réglable et vérins de stabilisation. | 43.89
G28302100009 | Ouvrage | Meuble sous évier 2 portes 100 | Meuble sous évier 2 portes 100 x 60 cm en mélaminé blanc du commerce avec bandeau réglable et vérins de stabilisation. | 46.2
G28302100012 | Ouvrage | Meuble sous évier 3 portes 120 | Meuble sous évier 3 portes 120 x 60 cm en mélaminé blanc du commerce avec bandeau réglable et vérins de stabilisation. | 48.51
G28302100015 | Ouvrage | Meuble sous évier 3 portes 140 | Meuble sous évier 3 portes 140 x 60 cm en mélaminé blanc du commerce avec bandeau réglable et vérins de stabilisation. | 50.82
G28302100018 | Ouvrage | Meuble sous évier 3 portes 150 | Meuble sous évier 3 portes 150 x 60 cm en mélaminé blanc du commerce avec bandeau réglable et vérins de stabilisation. | 55.44
G28302100021 | Ouvrage | Meuble sous évier avec réserve | Meuble sous évier avec réserve pour lave-vaisselle 1 porte 40 x 60 cm en mélaminé blanc avec bandeau réglable et vérins. | 41.58
G28302100024 | Ouvrage | Meuble sous évier avec réserve | Meuble sous évier avec réserve pour lave-vaisselle 1 porte 50 x 60 cm en mélaminé blanc avec bandeau réglable et vérins. | 41.58
G28302100027 | Ouvrage | Meuble sous évier avec réserve | Meuble sous évier avec réserve pour lave-vaisselle 2 portes 60 x 60 cm en mélaminé blanc avec bandeau réglable et vérins. | 41.58
G28302100030 | Ouvrage | Meuble sous évier avec réserve | Meuble sous évier avec réserve pour lave-vaisselle 2 portes 80 x 60 cm en mélaminé blanc avec bandeau réglable et vérins. | 41.58
G28302400003 | Ouvrage | Cuisinette 100x60x90 cm compre | Cuisinette 100x60x90 cm comprenant 1 évier inox, 2 plaques électriques, 1 réfrigérateur, 1 mélangeur et meuble sous évier stratifié. | 147.84
G28302400006 | Ouvrage | Cuisinette 120x60x90 cm compre | Cuisinette 120x60x90 cm comprenant 1 évier inox, 2 plaques électriques, 1 réfrigérateur, 1 mélangeur et meuble sous évier stratifié. | 157.08
G28302400009 | Ouvrage | Cuisinette 140x60x90 cm compre | Cuisinette 140x60x90 cm comprenant 1 évier inox, 2 plaques électriques, 1 réfrigérateur, 1 mélangeur et meuble sous évier stratifié. | 157.08
G28320303003 | Ouvrage | Urinoir de face à vidage et si | Urinoir de face à vidage et siphon bouteille, en céramique, blanc à y compris fixations et raccordements sur alimentation et évacuation existantes. | 103.95
G28320303006 | Ouvrage | Urinoirs d'angle à vidage et s | Urinoirs d'angle à vidage et siphon bouteille, en céramique, blanc y compris fixations et raccordements sur alimentation et évacuation existantes. | 103.95
G28320306004 | Ouvrage | Stalle d'urinoir au sol compre | Stalle d'urinoir au sol comprenant fond verticale, canniveau et couvre-joint de séparation en céramique, blanc, scellement au mortier de ciment, et raccordement sur alimentation et évacuation existantes. | 281.37
G28320306007 | Ouvrage | Majoration pour couvre-joints | Majoration pour couvre-joints supplémentaire de stalle de départ. | 82.93
G28320309003 | Ouvrage | Séparation d'urinoir en verre | Séparation d'urinoir en verre trempé translucide de haut 70x40 cm y compris fixations. | 30.03
G28320309006 | Ouvrage | Séparations d'urinoir en verre | Séparations d'urinoir en verre trempé translucide de haut 150x30 cm y compris fixations. | 36.96
G28320309009 | Ouvrage | Séparations d'urinoir en strat | Séparations d'urinoir en stratifié haut 70x40 cm y compris fixations. | 23.1
G28320309012 | Ouvrage | Séparations d'urinoir en strat | Séparations d'urinoir en stratifié haut 150x30 cm y compris fixations. | 30.03
G28320309015 | Ouvrage | Pied de 0,10 m de hauteur en a | Pied de 0,10 m de hauteur en acier chromés sous séparation d'urinoir y compris fixations. | 6.93
G28320309018 | Ouvrage | Pied de 0,60 m de hauteur en a | Pied de 0,60 m de hauteur en acier chromé sous séparation d'urinoir y compris fixations. | 6.93
G28320600003 | Ouvrage | Robinet de chasse temporisé av | Robinet de chasse temporisé avec tubulure pour urinoir en applique. | 57.75
G28320600006 | Ouvrage | Robinet de chasse temporisé po | Robinet de chasse temporisé pour stalle. | 69.3
G28350303003 | Ouvrage | Chauffe-eau électrique vertica | Chauffe-eau électrique vertical, 15 l, 1500 W à chauffe rapide, avec groupe de sécurité y compris fixations. | 83.16
G28350303006 | Ouvrage | Chauffe-eau électrique vertica | Chauffe-eau électrique vertical, 50 l, 600 W à chauffe normale, avec groupe de sécurité y compris fixations. | 101.64
G28350303009 | Ouvrage | Chauffe-eau électrique vertica | Chauffe-eau électrique vertical, 75 l, 900 W à chauffe normale, avec groupe de sécurité y compris fixations. | 110.88
G28350303012 | Ouvrage | Chauffe-eau électrique vertica | Chauffe-eau électrique vertical, 100 l, 1200 W à chauffe normale, avec groupe de sécurité y compris fixations. | 115.49
G28350303015 | Ouvrage | Chauffe-eau électrique vertica | Chauffe-eau électrique vertical, 150 l, 1800 W à chauffe normale, avec groupe de sécurité y compris fixations. | 124.74
G28350303018 | Ouvrage | Chauffe-eau électrique vertica | Chauffe-eau électrique vertical, 200 l, 2400 W à chauffe normale, avec groupe de sécurité y compris fixations. | 138.6
G28350306003 | Ouvrage | Chauffe-eau électrique horizon | Chauffe-eau électrique horizontal, 75 l, 1200 W à chauffe normale, avec groupe de sécurité y compris fixations. | 115.49
G28350306006 | Ouvrage | Chauffe-eau électrique horizon | Chauffe-eau électrique horizontal, 100 l, 1200 W à chauffe normale, avec groupe de sécurité y compris fixations. | 124.74
G28350306009 | Ouvrage | Chauffe-eau électrique horizon | Chauffe-eau électrique horizontal, 150 l, 1800 W à chauffe normale, avec groupe de sécurité y compris fixations. | 133.98
G28350306012 | Ouvrage | Chauffe-eau électrique horizon | Chauffe-eau électrique horizontal, 200 l, 2400 W à chauffe normale, avec groupe de sécuritéy y compris fixations. | 143.22
G28350309003 | Ouvrage | Vidange siphonnée P.V.C. à ent | Vidange siphonnée P.V.C. à entonnoir à raccordement en tube cuivre Ø 16x18 mm y compris soudure et collier, pour chauffe-eau électrique. | 32.34
G28350312003 | Ouvrage | Raccordement électrique pour c | Raccordement électrique pour chauffe-eau jusqu'à 150 l (1800 W). | 27.72
G28350312006 | Ouvrage | Raccordement électrique pour c | Raccordement électrique pour chauffe-eau de 200 l (2400 W). | 30.03
G28350603003 | Ouvrage | Chauffe-eau à gaz instantané à | Chauffe-eau à gaz instantané à puissance réglable 8,7 kW, sans robinetterie mélangeuse, non raccordé au conduit de fumée. | 115.5
G28350603006 | Ouvrage | Chauffe-eau à gaz instantané à | Chauffe-eau à gaz instantané à puissance réglable 8,7 kW, avec robinetterie mélangeuse, non raccordé au conduit de fumée. | 115.5
G28350606003 | Ouvrage | Chauffe-eau à gaz instantané à | Chauffe-eau à gaz instantané à puissance réglable 8,7 kW, sans robinetterie mélangeuse, raccordé au conduit de fumée. | 161.7
G28350606006 | Ouvrage | Chauffe-eau à gaz instantané à | Chauffe-eau à gaz instantané à puissance réglable 8,7 kW, avec robinetterie mélangeuse, raccordé au conduit de fumée. | 161.7
G28350609003 | Ouvrage | Chauffe-eau à gaz instantané à | Chauffe-eau à gaz instantané à puissance variable 8,7 à 17,4 kW, sans robinetterie mélangeuse, raccordé au conduit de fumée. | 184.8
G28350609006 | Ouvrage | Chauffe-eau à gaz instantané à | Chauffe-eau à gaz instantané à puissance variable 11,3 à 22,7 kW, sans robinetterie mélangeuse, raccordé au conduit de fumée. | 198.66
G28350609009 | Ouvrage | Chauffe-eau à gaz instantané à | Chauffe-eau à gaz instantané à puissance variable 13,95 à 22,9 kW, sans robinetterie mélangeuse, raccordé au conduit de fumée. | 217.15
G28380101003 | Ouvrage | Pompe de surface autoamorçante | Pompe de surface autoamorçante sans automatisme, type domestique, débit 2 m3/h, hauteur manométrique 10 m, comprenant cable électrique lg 1.50m avec prise 2 poles + terre. Puissance 900 W 230V. | 76.23
G28380101006 | Ouvrage | Pompe de surface autoamorçante | Pompe de surface autoamorçante sans automatisme, type domestique, débit 4 m3/h, hauteur manométrique 15 m, comprenant cable électrique lg 1.50m avec prise 2 poles + terre. Puissance 730 W 230V. | 76.69
G28380103003 | Ouvrage | Boitier d'automatisme et contr | Boitier d'automatisme et controle de sécurité. | 6.93
G28380103006 | Ouvrage | Kit d'automatisme de controle | Kit d'automatisme de controle comprenant boitier d'automatisme et de sécurité, assure pression et débit constant en alimentation, y compris raccordement par flexible et cable électrique de branchement. | 41.58
G28380104003 | Ouvrage | Kit d'aspiration, comprenant f | Kit d'aspiration, comprenant flexible lg 7.00m, clapet de pied et crépine, avec raccords d'aspiration et de refoulement. | 32.34
G28380107003 | Ouvrage | Surpresseur à usage domestique | Surpresseur à usage domestique, débit 4 m3/h, hauteur monométrique 10 m, moteur standard, centrifuge milticellulaire à étage, axe horizontal avec réservoir à vessie capacité 24 litres y compris flexible de liaison. | 80.85
G28380110003 | Ouvrage | Surpresseur à usage collectif, | Surpresseur à usage collectif, débit 8 m3/h, hauteur monométrique 15 m, moteur standard, centrifuge milticellulaire à étage, axe horizontal avec réservoir à vessie capacité 50 litres y compris flexible de liaison. | 85.47
G28380110006 | Ouvrage | Surpresseur à usage collectif, | Surpresseur à usage collectif, débit 4 m3/h, hauteur monométrique 10 m, moteur standard, centrifuge milticellulaire à étage, axe horizontal avec réservoir à vessie capacité 50 litres y compris flexible de liaison. | 107.18
G28380111003 | Ouvrage | Surpresseur à usage collectif, | Surpresseur à usage collectif, débit 6 m3/h, hauteur monométrique 30 m, moteur standard, centrifuge milticellulaire à étage, axe horizontal avec réservoir à vessie capacité 100 litres y compris flexible de liaison. | 116.42
G28380115003 | Ouvrage | Kit de protection contre le ma | Kit de protection contre le manque d'eau de ville, comprenant pressostat, manométre et accessoire de raccordement hydraulique. | 58.21
G28380201003 | Ouvrage | Pompe immergée pour puits type | Pompe immergée pour puits type domestique, débit 2 m3/h, hauteur manométrique 40 m, monobloc, multicellulaire à étages, comprenant cable de liaison lg 15 m, coffret de commande et protection électrique avec cable lg 1 m et prise 2 poles + terre. | 103.95
G28380201006 | Ouvrage | Pompe immergée pour puits type | Pompe immergée pour puits type domestique, débit 8 m3/h, hauteur manométrique 20 m, monobloc, multicellulaire à étages, comprenant cable de liaison lg 15 m, coffret de commande et protection électrique avec cable lg 1 m et prise 2 poles + terre. | 108.57
G28380203003 | Ouvrage | Kit de commande automatique de | Kit de commande automatique de la pompe et de protection contre le manque d'eau de ville. | 32.34
G28380701003 | Ouvrage | Réservoir à vessie horizontal | Réservoir à vessie horizontal de 50 litres, pression de service 4 bars et d'épreuve 12 bars. | 46.2
G28380701006 | Ouvrage | Réservoir à vessie horizontal | Réservoir à vessie horizontal de 100 litres, pression de service 4 bars et d'épreuve 12 bars. | 57.75
G28380702006 | Ouvrage | Réservoir à vessie vertical de | Réservoir à vessie vertical de 100 litres, pression de service 10 bars et d'épreuve 15 bars. | 57.75
G28380702009 | Ouvrage | Réservoir à vessie vertical de | Réservoir à vessie vertical de 200 litres, pression de service 10 bars et d'épreuve 15 bars. | 71.61
G28380703003 | Ouvrage | Réservoir anti-bélier 2 litres | Réservoir anti-bélier 2 litres, pression de service 15 bars et d'épreuve 25 bars. | 25.41
G28380901003 | Ouvrage | Contacteur manométrique. | Contacteur manométrique. | 25.41
G28400303003 | Ouvrage | Tuyau polyéthylène semi-rigide | Tuyau polyéthylène semi-rigide ø 20 mm pour alimentation en eau sous pression. | 2.31
G28400303006 | Ouvrage | Tuyau polyéthylène semi-rigide | Tuyau polyéthylène semi-rigide ø 25 mm pour alimentation en eau sous pression. | 2.31
G28400303009 | Ouvrage | Tuyau polyéthylène semi-rigide | Tuyau polyéthylène semi-rigide ø 32 mm pour alimentation en eau sous pression. | 3.23
G28400303012 | Ouvrage | Tuyau polyéthylène semi-rigide | Tuyau polyéthylène semi-rigide ø 40 mm pour alimentation en eau sous pression. | 4.16
G28400306003 | Ouvrage | Raccord de jonction en laiton | Raccord de jonction en laiton pour tuyau polyéthylène ø 20 mm. | 18.48
G28400306006 | Ouvrage | Raccord de jonction en laiton | Raccord de jonction en laiton pour tuyau polyéthylène ø 25 mm. | 20.79
G28400306009 | Ouvrage | Raccord de jonction en laiton | Raccord de jonction en laiton pour tuyau polyéthylène ø 32 mm. | 23.1
G28400306012 | Ouvrage | Raccord de jonction en laiton | Raccord de jonction en laiton pour tuyau polyéthylène ø 40 mm. | 25.41
G28400309003 | Ouvrage | Té égal ou réduit en bronze po | Té égal ou réduit en bronze pour tuyau polyéthylène ø 20 mm. | 25.41
G28400309006 | Ouvrage | Té égal ou réduit en bronze po | Té égal ou réduit en bronze pour tuyau polyéthylène ø 25 mm. | 27.72
G28400309009 | Ouvrage | Té égal ou réduit en bronze po | Té égal ou réduit en bronze pour tuyau polyéthylène ø 32 mm. | 30.03
G28400309012 | Ouvrage | Té égal ou réduit en bronze po | Té égal ou réduit en bronze pour tuyau polyéthylène ø 40 mm. | 32.34
G28400312003 | Ouvrage | Bouche d'arrosage ø 20 mm avec | Bouche d'arrosage ø 20 mm avec bride de raccordement. | 36.96
G28450303003 | Ouvrage | Tube cuivre écroui ø 10 x 12 m | Tube cuivre écroui ø 10 x 12 mm, posé en réseau horizontal en sous-sol ou galerie technique pour distribution EC, EF ou gaz. | 20.79
G28450303006 | Ouvrage | Tube cuivre écroui ø 12 x 14 m | Tube cuivre écroui ø 12 x 14 mm, posé en réseau horizontal en sous-sol ou galerie technique pour distribution EC, EF ou gaz. | 23.11
G28450303009 | Ouvrage | Tube cuivre écroui ø 14 x 16 m | Tube cuivre écroui ø 14 x 16 mm, posé en réseau horizontal en sous-sol ou galerie technique pour distribution EC, EF ou gaz. | 25.4
G28450303012 | Ouvrage | Tube cuivre écroui ø 16 x 18 m | Tube cuivre écroui ø 16 x 18 mm, posé en réseau horizontal en sous-sol ou galerie technique pour distribution EC, EF ou gaz. | 27.73
G28450303015 | Ouvrage | Tube cuivre écroui ø 20 x 22 m | Tube cuivre écroui ø 20 x 22 mm, posé en réseau horizontal en sous-sol ou galerie technique pour distribution EC, EF ou gaz. | 30.04
G28450303018 | Ouvrage | Tube cuivre écroui ø 26 x 28 m | Tube cuivre écroui ø 26 x 28 mm, posé en réseau horizontal en sous-sol ou galerie technique pour distribution EC, EF ou gaz. | 32.34
G28450306003 | Ouvrage | Tube cuivre écroui ø 10 x 12 m | Tube cuivre écroui ø 10 x 12 mm, posé en colonne montante pour distribution EC, EF ou gaz. | 18.47
G28450306006 | Ouvrage | Tube cuivre écroui ø 12 x 14 m | Tube cuivre écroui ø 12 x 14 mm, posé en colonne montante pour distribution EC, EF ou gaz. | 19.88
G28450306009 | Ouvrage | Tube cuivre écroui ø 14 x 16 m | Tube cuivre écroui ø 14 x 16 mm, posé en colonne montante pour distribution EC, EF ou gaz. | 21.24
G28450306012 | Ouvrage | Tube cuivre écroui ø 16 x 18 m | Tube cuivre écroui ø 16 x 18 mm, posé en colonne montante pour distribution EC, EF ou gaz. | 22.64
G28450306015 | Ouvrage | Tube cuivre écroui ø 18 x 20 m | Tube cuivre écroui ø 18 x 20 mm, posé en colonne montante pour distribution EC, EF ou gaz. | 24.01
G28450306018 | Ouvrage | Tube cuivre écroui ø 20 x 22 m | Tube cuivre écroui ø 20 x 22 mm, posé en colonne montante pour distribution EC, EF ou gaz. | 25.42
G28450306021 | Ouvrage | Tube cuivre écroui ø 26 x 28 m | Tube cuivre écroui ø 26 x 28 mm, posé en colonne montante pour distribution EC, EF ou gaz. | 26.8
G28450309003 | Ouvrage | Tube cuivre écroui ø 8 x 10 mm | Tube cuivre écroui ø 8 x 10 mm, posé en distribution intérieure et raccordement d'appareil sanitaire. | 36.04
G28450309006 | Ouvrage | Tube cuivre écroui ø 10 x 12 m | Tube cuivre écroui ø 10 x 12 mm, posé en distribution intérieure et raccordement d'appareil sanitaire. | 36.98
G28450309009 | Ouvrage | Tube cuivre écroui ø 12 x 14 m | Tube cuivre écroui ø 12 x 14 mm, posé en distribution intérieure et raccordement d'appareil sanitaire. | 37.89
G28450309012 | Ouvrage | Tube cuivre écroui ø 14 x 16 m | Tube cuivre écroui ø 14 x 16 mm, posé en distribution intérieure et raccordement d'appareil sanitaire. | 38.81
G28450309015 | Ouvrage | Tube cuivre écroui ø 16 x 18 m | Tube cuivre écroui ø 16 x 18 mm, posé en distribution intérieure et raccordement d'appareil sanitaire. | 39.74
G28450309018 | Ouvrage | Tube cuivre écroui ø 18 x 20 m | Tube cuivre écroui ø 18 x 20 mm, posé en distribution intérieure et raccordement d'appareil sanitaire. | 40.66
G28450309021 | Ouvrage | Tube cuivre écroui ø 20 x 22 m | Tube cuivre écroui ø 20 x 22 mm, posé en distribution intérieure et raccordement d'appareil sanitaire. | 41.59
G28450312003 | Ouvrage | Tube cuivre recuit auto-protég | Tube cuivre recuit auto-protégé ø 10 x 12 mm, noyé en chape ou en dallage pour distribution EF ou gaz. | 14.8
G28450312006 | Ouvrage | Tube cuivre recuit auto-protég | Tube cuivre recuit auto-protégé ø 12 x 14 mm, noyé en chape ou en dallage pour distribution EF ou gaz. | 16.17
G28450312009 | Ouvrage | Tube cuivre recuit auto-protég | Tube cuivre recuit auto-protégé ø 14 x 16 mm, noyé en chape ou en dallage pour distribution EF ou gaz. | 17.56
G28450312012 | Ouvrage | Tube cuivre recuit auto-protég | Tube cuivre recuit auto-protégé ø 16 x 18 mm, noyé en chape ou en dallage pour distribution EF ou gaz. | 18.93
G28450312015 | Ouvrage | Tube cuivre recuit auto-protég | Tube cuivre recuit auto-protégé ø 18 x 20 mm, noyé en chape ou en dallage pour distribution EF ou gaz. | 20.32
G28450312018 | Ouvrage | Tube cuivre recuit auto-protég | Tube cuivre recuit auto-protégé ø 20 x 22 mm, noyé en chape ou en dallage pour distribution EF ou gaz. | 21.72
G28450312021 | Ouvrage | Tube cuivre écroui ø 10 x 12 m | Tube cuivre écroui ø 10 x 12 mm posé sous gaine annelée noyée en chape ou en dalle pour distribution EC. | 13.86
G28450312024 | Ouvrage | Tube cuivre écroui ø 12 x 14 m | Tube cuivre écroui ø 12 x 14 mm posé sous gaine annelée noyée en chape ou en dalle pour distribution EC. | 14.79
G28450312027 | Ouvrage | Tube cuivre écroui ø 14 x 16 m | Tube cuivre écroui ø 14 x 16 mm posé sous gaine annelée noyée en chape ou en dalle pour distribution EC. | 16.17
G28450312030 | Ouvrage | Tube cuivre écroui ø 16 x 18 m | Tube cuivre écroui ø 16 x 18 mm posé sous gaine annelée noyée en chape ou en dalle pour distribution EC. | 17.57
G28450312033 | Ouvrage | Tube cuivre écroui ø 18 x 20 m | Tube cuivre écroui ø 18 x 20 mm posé sous gaine annelée noyée en chape ou en dalle pour distribution EC. | 18.49
G28450312036 | Ouvrage | Tube cuivre écroui ø 20 x 22 m | Tube cuivre écroui ø 20 x 22 mm posé sous gaine annelée noyée en chape ou en dalle pour distribution EC. | 19.42
G28450315003 | Ouvrage | Majoration pour brasure ordina | Majoration pour brasure ordinaire sur tube cuivre ø 8 x 10 à ø 14 x 16 posé en réseau horizontal ou en distribution intérieure. | 3.69
G28450315006 | Ouvrage | Majoration pour brasure ordina | Majoration pour brasure ordinaire sur tube cuivre ø 16 x 18 à ø 26 x 28 posé en réseau horizontal ou en distribution intérieure. | 4.63
G28450318003 | Ouvrage | Majoration pour brasure à l'ar | Majoration pour brasure à l'argent sur tube cuivre ø 8 x 10 à ø 14 x 16 posé en toutes situations. | 3.69
G28450318006 | Ouvrage | Majoration pour brasure à l'ar | Majoration pour brasure à l'argent sur tube cuivre ø 16 x 18 à ø 26 x 28 posé en toutes situations. | 4.62
G28450603003 | Ouvrage | Tube acier galvanisé ø 15 x 21 | Tube acier galvanisé ø 15 x 21 mm, posé en réseau horizontal en sous-sol ou en galerie technique pour distribution d'eau. | 30.96
G28450603006 | Ouvrage | Tube acier galvanisé ø 20 x 27 | Tube acier galvanisé ø 20 x 27 mm, posé en réseau horizontal en sous-sol ou en galerie technique pour distribution d'eau. | 35.56
G28450603009 | Ouvrage | Tube acier galvanisé ø 26 x 34 | Tube acier galvanisé ø 26 x 34 mm, posé en réseau horizontal en sous-sol ou en galerie technique pour distribution d'eau. | 40.65
G28450603012 | Ouvrage | Tube acier galvanisé ø 33 x 42 | Tube acier galvanisé ø 33 x 42 mm, posé en réseau horizontal en sous-sol ou en galerie technique pour distribution d'eau. | 49.91
G28450603015 | Ouvrage | Tube acier galvanisé ø 40 x 49 | Tube acier galvanisé ø 40 x 49 mm, posé en réseau horizontal en sous-sol ou en galerie technique pour distribution d'eau. | 59.12
G28450603018 | Ouvrage | Tube acier galvanisé ø 50 x 60 | Tube acier galvanisé ø 50 x 60 mm, posé en réseau horizontal en sous-sol ou en galerie technique pour distribution d'eau. | 68.38
G28450606003 | Ouvrage | Tube acier galvanisé ø 15 x 21 | Tube acier galvanisé ø 15 x 21 mm, posé en colonne montante pour distribution d'eau. | 23.55
G28450606006 | Ouvrage | Tube acier galvanisé ø 20 x 27 | Tube acier galvanisé ø 20 x 27 mm, posé en colonne montante pour distribution d'eau. | 26.8
G28450606009 | Ouvrage | Tube acier galvanisé ø 26 x 34 | Tube acier galvanisé ø 26 x 34 mm, posé en colonne montante pour distribution d'eau. | 30.48
G28450606012 | Ouvrage | Tube acier galvanisé ø 33 x 42 | Tube acier galvanisé ø 33 x 42 mm, posé en colonne montante pour distribution d'eau. | 37.42
G28450803003 | Ouvrage | Flexible pression de raccordem | Flexible pression de raccordement en tresse inox, femelle femelle filetées, ø 12x17 mm et ø intérieure 9 mm, longueur 300 mm. | 3.23
G28450803006 | Ouvrage | Flexible pression de raccordem | Flexible pression de raccordement en tresse inox, femelle femelle filetées, ø 12x17 mm et ø intérieure 9 mm, longueur 500 mm. | 4.16
G28450804003 | Ouvrage | Flexible pression de raccordem | Flexible pression de raccordement en tresse inox, femelle femelle filetées, ø 15x21 mm et ø intérieure 9 mm, longueur 300 mm. | 4.16
G28450805003 | Ouvrage | Flexible pression de raccordem | Flexible pression de raccordement en tresse inox, femelle femelle filetées, ø 15x21 mm et ø intérieure 12 mm, longueur 300 mm. | 4.16
G28450805006 | Ouvrage | Flexible pression de raccordem | Flexible pression de raccordement en tresse inox, femelle femelle filetées, ø 15x21 mm et ø intérieure 12 mm, longueur 500 mm. | 5.08
G28450806003 | Ouvrage | Flexible pression de raccordem | Flexible pression de raccordement en tresse inox, femelle femelle filetées, ø 15x21 mm et ø intérieure 14 mm, longueur 300 mm. | 4.16
G28450806006 | Ouvrage | Flexible pression de raccordem | Flexible pression de raccordement en tresse inox, femelle femelle filetées, ø 15x21 mm et ø intérieure 14 mm, longueur 500 mm. | 5.08
G28450806009 | Ouvrage | Flexible pression de raccordem | Flexible pression de raccordement en tresse inox, femelle femelle filetées, ø 15x21 mm et ø intérieure 14 mm, longueur 700 mm. | 6
G28450807003 | Ouvrage | Flexible pression de raccordem | Flexible pression de raccordement en tresse inox, femelle femelle filetées, ø 20x27 mm et ø intérieure 19 mm, longueur 300 mm. | 5.08
G28450807006 | Ouvrage | Flexible pression de raccordem | Flexible pression de raccordement en tresse inox, femelle femelle filetées, ø 20x27 mm et ø intérieure 19 mm, longueur 500 mm. | 6.01
G28450807009 | Ouvrage | Flexible pression de raccordem | Flexible pression de raccordement en tresse inox, femelle femelle filetées, ø 20x27 mm et ø intérieure 19 mm, longueur 700 mm. | 6.93
G28450808003 | Ouvrage | Flexible pression de raccordem | Flexible pression de raccordement en tresse inox, femelle femelle filetées, ø 26x34 mm et ø intérieure 25 mm, longueur 300 mm. | 6.47
G28450903003 | Ouvrage | Tube P.V.C. Pression ø 15,4 x | Tube P.V.C. Pression ø 15,4 x 20 mm posé en réseau horizontal en sous-sol ou en galerie technique pour distribution d'eau froide d'une température maximale de 25°C et pour pression maximale 16 Bars. | 16.63
G28450903006 | Ouvrage | Tube P.V.C. Pression ø 19,4 x | Tube P.V.C. Pression ø 19,4 x 25 mm posé en réseau horizontal en sous-sol ou en galerie technique pour distribution d'eau froide d'une température maximale de 25°C et pour pression maximale 16 Bars. | 19.41
G28450903009 | Ouvrage | Tube P.V.C. Pression ø 27,2 x | Tube P.V.C. Pression ø 27,2 x 32 mm posé en réseau horizontal en sous-sol ou en galerie technique pour distribution d'eau froide d'une température maximale de 25°C et pour pression maximale 16 Bars. | 23.09
G28450903012 | Ouvrage | Tube P.V.C. Pression ø 34,0 x | Tube P.V.C. Pression ø 34,0 x 40 mm posé en réseau horizontal en sous-sol ou en galerie technique pour distribution d'eau froide d'une température maximale de 25°C et pour pression maximale 16 Bars. | 26.33
G28450903015 | Ouvrage | Tube P.V.C. Pression ø 42,6 x | Tube P.V.C. Pression ø 42,6 x 50 mm posé en réseau horizontal en sous-sol ou en galerie technique pour distribution d'eau froide d'une température maximale de 25°C et pour pression maximale 16 Bars. | 28.64
G28450903018 | Ouvrage | Tube P.V.C. Pression ø 53,6 x | Tube P.V.C. Pression ø 53,6 x 63 mm posé en réseau horizontal en sous-sol ou en galerie technique pour distribution d'eau froide d'une température maximale de 25°C et pour pression maximale 16 Bars. | 31.41
G28450906003 | Ouvrage | Tube P.V.C. Pression ø 15,4 x | Tube P.V.C. Pression ø 15,4 x 20 mm posé en colonne montante pour distribution d'eau froide d' une température maximale de 25° C et pour pression maximale 16 Bars. | 13.85
G28450906006 | Ouvrage | Tube P.V.C. Pression ø 19,4 x | Tube P.V.C. Pression ø 19,4 x 25 mm posé en colonne montante pour distribution d'eau froide d'une température maximale de 25° C et pour pression maximale 16 Bars. | 18.48
G28450906009 | Ouvrage | Tube P.V.C. Pression ø 27,2 x | Tube P.V.C. Pression ø 27,2 x 32 mm posé en colonne montante pour distribution d'eau froide d'une température maximale de 25° C et pour pression maximale 16 Bars. | 22.19
G28450906012 | Ouvrage | Tube P.V.C. Pression ø 34,0 x | Tube P.V.C. Pression ø 34,0 x 40 mm posé en colonne montante pour distribution d'eau froide d'une température maximale de 25° C et pour pression maximale 16 Bars. | 24.96
G28450909003 | Ouvrage | Coude 90° P.V.C. Pression ø 20 | Coude 90° P.V.C. Pression ø 20 mm pour distribution d'eau froide y compris fixation et raccords femelles par colle à solvant fort. | 4.62
G28450909006 | Ouvrage | Coude 90° P.V.C. Pression ø 25 | Coude 90° P.V.C. Pression ø 25 mm pour distribution d'eau froide y compris fixation et raccords femelles par colle à solvant fort . | 5.08
G28450909009 | Ouvrage | Coude 90° P.V.C. Pression ø 32 | Coude 90° P.V.C. Pression ø 32 mm pour distribution d'eau froide y compris fixation et raccords femelles par colle à solvant fort . | 5.55
G28450909012 | Ouvrage | Coude 90° P.V.C. Pression ø 40 | Coude 90° P.V.C. Pression ø 40 mm pour distribution d'eau froide y compris fixation et raccords femelles par colle à solvant fort . | 6
G28450909015 | Ouvrage | Coude 90° P.V.C. Pression ø 50 | Coude 90° P.V.C. Pression ø 50 mm pour distribution d'eau froide y compris fixation et raccords femelles par colle à solvant fort . | 6.93
G28450909018 | Ouvrage | Coude 90° P.V.C. Pression ø 63 | Coude 90° P.V.C. Pression ø 63 mm pour distribution d'eau froide y compris fixation et raccords femelles par colle à solvant fort. | 7.85
G28450912003 | Ouvrage | Coude 45° P.V.C. Pression ø 20 | Coude 45° P.V.C. Pression ø 20 mm pour distribution d'eau froide y compris fixation et raccords femelles par colle à solvant fort . | 4.63
G28450912006 | Ouvrage | Coude 45° P.V.C. Pression ø 25 | Coude 45° P.V.C. Pression ø 25 mm pour distribution d'eau froide y compris fixation et raccords femelles par colle à solvant fort. | 5.08
G28450912009 | Ouvrage | Coude 45° P.V.C. Pression ø 32 | Coude 45° P.V.C. Pression ø 32 mm pour distributions d'eau froide y compris fixation et raccords femelles par colle à solvant fort. | 5.54
G28450912012 | Ouvrage | Coude 45° P.V.C. Pression ø 40 | Coude 45° P.V.C. Pression ø 40 mm pour distribution d'eau froide y compris fixation et raccords femelles par colle à solvant fort . | 6
G28450912015 | Ouvrage | Coude 45° P.V.C. Pression ø 50 | Coude 45° P.V.C. Pression ø 50 mm pour distribution d'eau froide y compris fixation et raccords femelles par colle à solvant fort . | 6.94
G28450912018 | Ouvrage | Coude 45° P.V.C. Pression ø 63 | Coude 45° P.V.C. Pression ø 63 mm pour distribution d'eau froide y compris fixation et raccords femelles par colle à solvant fort . | 7.85
G28450915003 | Ouvrage | Té P.V.C. Pression ø 20 mm pou | Té P.V.C. Pression ø 20 mm pour distribution d'eau froide y compris raccords femelles par colle à solvant fort . | 6.48
G28450915006 | Ouvrage | Té P.V.C. Pression ø 25 mm pou | Té P.V.C. Pression ø 25 mm pour distribution d'eau froide y compris raccords femelles par colle à solvant fort. | 6.93
G28450915009 | Ouvrage | Té P.V.C. Pression ø 32 mm pou | Té P.V.C. Pression ø 32 mm pour distribution d'eau froide y compris raccords femelles par colle à solvant fort. | 7.4
G28450915012 | Ouvrage | Té P.V.C. Pression ø 40 mm pou | Té P.V.C. Pression ø 40 mm pour distribution d'eau froide y compris raccords femelles par colle à solvant fort. | 7.84
G28450915015 | Ouvrage | Té P.V.C. Pression ø 50 mm pou | Té P.V.C. Pression ø 50 mm pour distribution d'eau froide y compris raccords femelles par colle à solvant fort. | 8.78
G28450915018 | Ouvrage | Té P.V.C. Pression ø 63 mm pou | Té P.V.C. Pression ø 63 mm pour distribution d'eau froide y compris raccords femelles par colle à solvant fort. | 9.7
G28450918003 | Ouvrage | Manchon droit P.V.C. Pression | Manchon droit P.V.C. Pression ø 20 mm pour distribution d'eau froide y compris raccords femelles par colle à solvant fort. | 4.63
G28450918006 | Ouvrage | Manchon droit P.V.C. Pression | Manchon droit P.V.C. Pression ø 25 mm pour distribution d'eau froide y compris raccords femelles par colle à solvant fort. | 5.08
G28450918009 | Ouvrage | Manchon droit P.V.C. Pression | Manchon droit P.V.C. Pression ø 32 mm pour distribution d'eau froide y compris raccords femelles par colle à solvant fort. | 5.54
G28450918012 | Ouvrage | Manchon droit P.V.C. Pression | Manchon droit P.V.C. Pression ø 40 mm pour distribution d'eau froide y compris raccords femelles par colle à solvant fort. | 6.01
G28450918015 | Ouvrage | Manchon droit P.V.C. Pression | Manchon droit P.V.C. Pression ø 50 mm pour distribution d'eau froide y compris raccords femelles par colle à solvant fort. | 6.94
G28450918018 | Ouvrage | Manchon droit P.V.C. Pression | Manchon droit P.V.C. Pression ø 63 mm pour distribution d'eau froide y compris raccords femelles par colle à solvant fort. | 7.86
G28450921003 | Ouvrage | Union 3 piéces pour P.V.C. Pre | Union 3 piéces pour P.V.C. Pression ø 20 mm, pour eau froide y compris raccords femelles par colle à solvant fort. | 5.55
G28450921006 | Ouvrage | Union 3 piéces pour P.V.C. Pre | Union 3 piéces pour P.V.C. Pression ø 25 mm, pour eau froide y compris raccords femelles par colle à solvant fort. | 6
G28450921009 | Ouvrage | Union 3 piéces pour P.V.C. Pre | Union 3 piéces pour P.V.C. Pression ø 32 mm, pour eau froide y compris raccords femelles par colle à solvant fort. | 6.48
G28450921012 | Ouvrage | Union 3 piéces pour P.V.C. Pre | Union 3 piéces pour P.V.C. Pression ø 40 mm, pour eau froide y compris raccords femelles par colle à solvant fort. | 6.93
G28450921015 | Ouvrage | Union 3 piéces pour P.V.C. Pre | Union 3 piéces pour P.V.C. Pression ø 50 mm, pour eau froide y compris raccords femelles par colle à solvant fort. | 7.85
G28450921018 | Ouvrage | Union 3 piéces pour P.V.C. Pre | Union 3 piéces pour P.V.C. Pression ø 63 mm, pour eau froide y compris raccords femelles par colle à solvant fort. | 8.77
G28451101003 | Ouvrage | Tube en matériau de synthése d | Tube en matériau de synthése ductile couleur bleu ø 15,4/20 mm, pour réseau d'air comprimé ou de fluides glacés. Pression maximale 12,5 bars à 25° C. Posé à l' horizontal en sous-sol ou en galerie technique y compris raccords et fixations. | 16.64
G28451101006 | Ouvrage | Tube en matériau de synthése d | Tube en matériau de synthése ductile couleur bleu ø 19,4/25 mm, pour réseau d'air comprimé ou de fluides glacés. Pression maximale 12,5 bars à 25° C. Posé à l' horizontal en sous-sol ou en galerie technique y compris raccords et fixations. | 19.41
G28451101009 | Ouvrage | Tube en matériau de synthése d | Tube en matériau de synthése ductile couleur bleu ø 26,2/32 mm, pour réseau d'air comprimé ou de fluides glacés. Pression maximale 12,5 bars à 25° C. Posé à l' horizontal en sous-sol ou galerie technique y compris raccords et fixations. | 23.1
G28451101012 | Ouvrage | Tube en matériau de synthése d | Tube en matériau de synthése ductile couleur bleu ø 32,6/40 mm, pour réseau d'air comprimé ou de fluides glacés. Pression maximale 12,5 bars à 25° C. Posé à l' horizontal en sous-sol ou galerie technique y compris raccords et fixations. | 26.34
G28451104003 | Ouvrage | Tube en matériau de synthése d | Tube en matériau de synthése ductile couleur bleu ø 15,4/20 mm, pour réseau d'air comprimé ou de fluides glacés. Pression maximale 12,5 bars à 25° C. Posé en colonne montante y compris raccords et fixations. | 13.86
G28451104006 | Ouvrage | Tube en matériau de synthése d | Tube en matériau de synthése ductile couleur bleu ø 19,4/25 mm, pour réseau d'air comprimé ou de fluides glacés. Pression maximale 12,5 bars à 25° C. Posé en colonne montante y compris raccords et fixations. | 18.48
G28451107003 | Ouvrage | Coude 90° en matériau de synth | Coude 90° en matériau de synthése ductile couleur bleu ø 20 mm, pour réseau d'air comprimé ou de fluides glacés. Pression maximale 12,5 bars à 25° C. y compris raccords femelles par décapant et colle spéciale. | 4.63
G28451107006 | Ouvrage | Coude 90° en matériau de synth | Coude 90° en matériau de synthése ductile couleur bleu ø 25 mm, pour réseau d'air comprimé ou de fluides glacés. Pression maximale 12,5 bars à 25° C. y compris raccords femelles par décapant et colle spéciale. | 5.08
G28451107009 | Ouvrage | Coude 90° en matériau de synth | Coude 90° en matériau de synthése ductile couleur bleu ø 32 mm, pour réseau d'air comprimé ou de fluides glacés. Pression maximale 12,5 bars à 25° C. y compris raccords femelles par décapant et colle spéciale. | 5.55
G28451107012 | Ouvrage | Coude 90° en matériau de synth | Coude 90° en matériau de synthése ductile couleur bleu ø 40 mm, pour réseau d'air comprimé ou de fluides glacés. Pression maximale 12,5 bars à 25° C. y compris raccords femelles par décapant et colle spéciale. | 6.01
G28451110003 | Ouvrage | Coude 45° en matériau de synth | Coude 45° en matériau de synthése ductile couleur bleu ø 20 mm, pour réseau d'air comprimé ou de fluides glacés. Pression maximale 12,5 bars à 25° C. y compris raccords femelles par décapant et colle spéciale. | 4.62
G28451110006 | Ouvrage | Coude 45° en matériau de synth | Coude 45° en matériau de synthése ductile couleur bleu ø 25 mm, pour réseau d'air comprimé ou de fluides glacés. Pression maximale 12,5 bars à 25° C. y compris raccords femelles par décapant et colle spéciale. | 5.08
G28451110009 | Ouvrage | Coude 45° en matériau de synth | Coude 45° en matériau de synthése ductile couleur bleu ø 32 mm, pour réseau d'air comprimé ou de fluides glacés. Pression maximale 12,5 bars à 25° C. y compris raccords femelles par décapant et colle spéciale. | 5.55
G28451110012 | Ouvrage | Coude 45° en matériau de synth | Coude 45° en matériau de synthése ductile couleur bleu ø 40 mm, pour réseau d'air comprimé ou de fluides glacés. Pression maximale 12,5 bars à 25° C. y compris raccords femelles par décapant et colle spéciale. | 6
G28451113003 | Ouvrage | Té 90° en matériau de synthése | Té 90° en matériau de synthése ductile couleur bleu ø 20 mm, pour réseau d'air comprimé ou de fluides glacés. Pression maximale 12,5 bars à 25° C. y compris raccords femelles par décapant et colle spéciale. | 6.47
G28451113006 | Ouvrage | Té 90° en matériau de synthése | Té 90° en matériau de synthése ductile couleur bleu ø 25 mm, pour réseau d'air comprimé ou de fluides glacés. Pression maximale 12,5 bars à 25° C. y compris raccords femelles par décapant et colle spéciale. | 6.92
G28451113009 | Ouvrage | Té 90° en matériau de synthése | Té 90° en matériau de synthése ductile couleur bleu ø 32 mm, pour réseau d'air comprimé ou de fluides glacés. Pression maximale 12,5 bars à 25° C. y compris raccords femelles par décapant et colle spéciale. | 7.39
G28451113012 | Ouvrage | Té 90° en matériau de synthése | Té 90° en matériau de synthése ductile couleur bleu ø 40 mm, pour réseau d'air comprimé ou de fluides glacés. Pression maximale 12,5 bars à 25° C. y compris raccords femelles par décapant et colle spéciale. | 7.85
G28451115003 | Ouvrage | Manchon droit en matériau de s | Manchon droit en matériau de synthése ductile couleur bleu ø 20 mm, pour réseau d'air comprimé ou de fluides glacés. Pression maximale 12,5 bars à 25° C. y compris raccords femelles par décapant et colle spéciale. | 4.62
G28451115006 | Ouvrage | Manchon droit en matériau de s | Manchon droit en matériau de synthése ductile couleur bleu ø 25 mm, pour réseau d'air comprimé ou de fluides glacés. Pression maximale 12,5 bars à 25° C. y compris raccords femelles par décapant et colle spéciale. | 5.08
G28451115009 | Ouvrage | Manchon droit en matériau de s | Manchon droit en matériau de synthése ductile couleur bleu ø 32 mm, pour réseau d'air comprimé ou de fluides glacés. Pression maximale 12,5 bars à 25° C. y compris raccords femelles par décapant et colle spéciale. | 5.55
G28451115012 | Ouvrage | Manchon droit en matériau de s | Manchon droit en matériau de synthése ductile couleur bleu ø 40 mm, pour réseau d'air comprimé ou de fluides glacés. Pression maximale 12,5 bars à 25° C. y compris raccords femelles par décapant et colle spéciale. | 6
G28451118003 | Ouvrage | Réduction simple male-femelle | Réduction simple male-femelle en matériau de synthése ductile couleur bleu ø 25/20 mm, pour réseau d'air comprimé ou de fluides glacés. Pression maximale 12,5 bars à 25° C. y compris raccords par décapant et colle spéciale. | 5.07
G28451118006 | Ouvrage | Réduction simple male-femelle | Réduction simple male-femelle en matériau de synthése ductile couleur bleu ø 32/25 mm, pour réseau d'air comprimé ou de fluides glacés. Pression maximale 12,5 bars à 25° C. y compris raccords par décapant et colle spéciale. | 5.53
G28451118009 | Ouvrage | Réduction simple male-femelle | Réduction simple male-femelle en matériau de synthése ductile couleur bleu ø 40/32 mm, pour réseau d'air comprimé ou de fluides glacés. Pression maximale 12,5 bars à 25° C. y compris raccords par décapant et colle spéciale. | 6
G28451121003 | Ouvrage | Crosse 180° male-male en matér | Crosse 180° male-male en matériau de synthése ductile couleur bleu ø 20 mm, pour réseau d'air comprimé ou de fluides glacés. Pression maximale 12,5 bars à 25° C. y compris raccords par décapant et colle spéciale. | 3.69
G28451121006 | Ouvrage | Crosse 180° male-male en matér | Crosse 180° male-male en matériau de synthése ductile couleur bleu ø 25 mm, pour réseau d'air comprimé ou de fluides glacés. Pression maximale 12,5 bars à 25° C. y compris raccords par décapant et colle spéciale. | 4.16
G28451121009 | Ouvrage | Crosse 180° male-male en matér | Crosse 180° male-male en matériau de synthése ductile couleur bleu ø 32 mm, pour réseau d'air comprimé ou de fluides glacés. Pression maximale 12,5 bars à 25° C. y compris raccords par décapant et colle spéciale. | 4.62
G28451124003 | Ouvrage | Coude 90° femelle taraudée ø 1 | Coude 90° femelle taraudée ø 15/21 en matériau de synthése ductile couleur bleu ø 20 mm, pour réseau d'air comprimé ou de fluides glacés. Pression maximale 12,5 bars à 25° C. y compris raccord par décapant et colle spéciale. | 3.69
G28451124006 | Ouvrage | Coude 90° femelle taraudée ø 2 | Coude 90° femelle taraudée ø 20/27 en matériau de synthése ductile couleur bleu ø 25 mm, pour réseau d'air comprimé ou de fluides glacés. Pression maximale 12,5 bars à 25° C. y compris raccord par décapant et colle spéciale. | 4.16
G28451127003 | Ouvrage | Manchon femelle taraudée ø 15/ | Manchon femelle taraudée ø 15/21 en matériau de synthése ductile couleur bleu ø 20 mm, pour réseau d'air comprimé ou de fluides glacés. Pression maximale 12,5 bars à 25° C. y compris raccord par décapant et colle spéciale. | 3.69
G28451127006 | Ouvrage | Manchon femelle taraudée ø 20/ | Manchon femelle taraudée ø 20/27 en matériau de synthése ductile couleur bleu ø 25 mm, pour réseau d'air comprimé ou de fluides glacés. Pression maximale 12,5 bars à 25° C. y compris raccord par décapant et colle spéciale. | 4.16
G28451130003 | Ouvrage | Applique murale femelle taraud | Applique murale femelle taraudée ø 20/27 en matériau de synthése ductile couleur bleu ø 20 mm, pour réseau d'air comprimé ou de fluides glacés. Pression maximale 12,5 bars à 25° C. y compris fixations par chevilles et vis. | 7.85
G28451130006 | Ouvrage | Applique murale femelle taraud | Applique murale femelle taraudée ø 26/34 en matériau de synthése ductile couleur bleu ø 25 mm, pour réseau d'air comprimé ou de fluides glacés. Pression maximale 12,5 bars à 25° C. y compris fixations par chevilles et vis. | 8.31
G28451133003 | Ouvrage | Robinet d'arrêt double union f | Robinet d'arrêt double union femelle femelle, ø 20 mm, pour réseau d'air comprimé ou de fluides glacés. Pression maximale 12,5 bars à 25° C. y compris raccords femelles par décapant et colle spéciale. | 15.25
G28451133006 | Ouvrage | Robinet d'arrêt double union f | Robinet d'arrêt double union femelle femelle, ø 25 mm, pour réseau d'air comprimé ou de fluides glacés. Pression maximale 12,5 bars à 25° C. y compris raccords femelles par décapant et colle spéciale. | 19.41
G28451133009 | Ouvrage | Robinet d'arrêt double union f | Robinet d'arrêt double union femelle femelle, ø 32 mm, pour réseau d'air comprimé ou de fluides glacés. Pression maximale 12,5 bars à 25° C. y compris raccords femelles par décapant et colle spéciale. | 23.56
G28451133012 | Ouvrage | Robinet d'arrêt double union f | Robinet d'arrêt double union femelle femelle, ø 40 mm, pour réseau d'air comprimé ou de fluides glacés. Pression maximale 12,5 bars à 25° C. y compris raccords femelles par décapant et colle spéciale. | 27.72
G28451136003 | Ouvrage | Raccord rapide filté male, ø 1 | Raccord rapide filté male, ø 15/21 mm, pour réseau d'air comprimé ou de fluides glacés. Pression maximale 12,5 bars à 25° C. y compris raccord par décapant et colle spéciale. | 3.23
G28451203003 | Ouvrage | Tube polyéthyléne PE 80 ø 26x3 | Tube polyéthyléne PE 80 ø 26x32 mm, calibre 25, pour alimentation GAZ , en couronne de 50 m, posé en tranchée. | 3.22
G28451203006 | Ouvrage | Tube polyéthyléne PE 80 ø 32,6 | Tube polyéthyléne PE 80 ø 32,6x40 mm, calibre 32, pour alimentation GAZ , en couronne de 50 m, posé en tranchée . | 4.16
G28451203009 | Ouvrage | Tube polyéthyléne PE 80 ø 51,4 | Tube polyéthyléne PE 80 ø 51,4x63 mm, calibre 50, pour alimentation GAZ , en couronne de 50 m, posé en tranchée . | 6
G28451206003 | Ouvrage | Manchon raccord en laiton pour | Manchon raccord en laiton pour tube PE 80 calibre 25, pour liaison d'alimentation GAZ 4 . | 23.1
G28451206006 | Ouvrage | Manchon raccord en laiton pour | Manchon raccord en laiton pour tube PE 80 calibre 32, pour liaison d'alimentation GAZ 4. | 25.41
G28451206009 | Ouvrage | Manchon raccord en laiton pour | Manchon raccord en laiton pour tube PE 80 calibre 50, pour liaison d'alimentation GAZ 4. | 28.64
G28451209003 | Ouvrage | Raccord en acier à souder pour | Raccord en acier à souder pour PE 80 calibre 25 , pour liaison d'alimentation GAZ 4. | 23.1
G28451209006 | Ouvrage | Raccord en acier à souder pour | Raccord en acier à souder pour PE 80 calibre 32 , pour liaison d'alimentation GAZ 4. | 29.57
G28451209009 | Ouvrage | Raccord en acier à souder pour | Raccord en acier à souder pour PE 80 calibre 50 , pour liaison d'alimentation GAZ 4. | 403.11
G28451212003 | Ouvrage | Raccord en cuivre à braser pou | Raccord en cuivre à braser pour PE 80 calibre 25 , pour liaison d'alimentation GAZ 4. | 23.11
G28451212006 | Ouvrage | Raccord en cuivre à braser pou | Raccord en cuivre à braser pour PE 80 calibre 32 , pour liaison d'alimentation GAZ 4. | 29.57
G28451212009 | Ouvrage | Raccord en cuivre à braser pou | Raccord en cuivre à braser pour PE 80 calibre 50 , pour liaison d'alimentation GAZ 4 . | 37.88
G28451303003 | Ouvrage | Colonne montante gaz préfabriq | Colonne montante gaz préfabriquée en tube cuivre écroui 26 x 28 mm, pour un compteur. | 41.58
G28451303006 | Ouvrage | Colonne montante gaz préfabriq | Colonne montante gaz préfabriquée en tube cuivre écroui 26 x 28 mm, pour deux compteurs. | 46.2
G28451306003 | Ouvrage | Colonne montante gaz préfabriq | Colonne montante gaz préfabriquée en tube cuivre écroui 34 x 36 mm, pour un compteur. | 46.2
G28451306006 | Ouvrage | Colonne montante gaz préfabriq | Colonne montante gaz préfabriquée en tube cuivre écroui 34 x 36 mm, pour deux compteurs. | 50.82
G28451306009 | Ouvrage | Colonne montante gaz préfabriq | Colonne montante gaz préfabriquée en tube cuivre écroui 34 x 36 mm, pour trois compteurs. | 57.75
G28451503003 | Ouvrage | Tube en polyéthylène réticulé | Tube en polyéthylène réticulé ø 12 mm dans gaine annelée ø 13x19 mm pour distribution d'eau froide ou chaude, y compris fixations par 1/2 colliers. | 13.39
G28451503006 | Ouvrage | Tube en polyéthylène réticulé | Tube en polyéthylène réticulé ø 16 mm dans gaine annelée ø 19x24 mm pour distribution d'eau froide ou chaude, y ompris fixations par 1/2 colliers. | 14.32
G28451503009 | Ouvrage | Tube en polyéthylène réticulé | Tube en polyéthylène réticulé ø 20 mm dans gaine annelée ø 23x39 mm pour distribution d'eau froide ou chaude, y compris fixations par 1/2 colliers. | 15.24
G28451503012 | Ouvrage | Tube en polyéthylène réticulé | Tube en polyéthylène réticulé ø 25 mm dans gaine annelée ø 29x33 mm pour distribution d'eau froide ou chaude, y compris fixations par 1/2 colliers. | 16.63
G28451506003 | Ouvrage | Boîtier de raccord équerre ave | Boîtier de raccord équerre avec support orientable encastré pour tube polyéthylène réticulé.ø 15 mm y compris fixations. | 34.65
G28451506006 | Ouvrage | Sortie de plancher, pour tube | Sortie de plancher, pour tube polyéthylène réticulé. | 16.17
G28451506009 | Ouvrage | Manchon de liaison ø 12 mm à j | Manchon de liaison ø 12 mm à joint torique sur tube cuivre et tube polyéthylène réticulé. | 23.1
G28451506012 | Ouvrage | Raccord flexible ø 12 mm longu | Raccord flexible ø 12 mm longueur 300 mm, pour tube polyéthylène réticulé. | 22.63
G28451506015 | Ouvrage | Raccord flexible ø 15 mm longu | Raccord flexible ø 15 mm longueur 300 mm, pour tube polyéthylène réticulé. | 25.4
G28451506018 | Ouvrage | Collecteur de raccordement à 3 | Collecteur de raccordement à 3 sorties, pour tube polyéthylène réticulé. | 120.12
G28451509003 | Ouvrage | Coffret pour collecteur, pour | Coffret pour collecteur, pour installation en tube polyéthylène réticulé. | 69.29
G28451509006 | Ouvrage | Sortie complémentaire, pour in | Sortie complémentaire, pour installation en tube polyéthylène réticulé. | 23.1
G28451509009 | Ouvrage | Purgeur automatique, pour inst | Purgeur automatique, pour installation en tube polyéthylène réticulé. | 32.34
G28480303003 | Ouvrage | Pompe submersible de relevage | Pompe submersible de relevage pour Eaux Claires à usage domestique, débit 2 m3/h ht mano 2 m avec clapet anti-retour et flotteur de commande automatique, cable électrique lg 3.00m avec prise 2 p+Terre. Refoulement par tuyau souple ø 25 mm et lg 5.00m. | 36.96
G28480303006 | Ouvrage | Pompe submersible de relevage | Pompe submersible de relevage pour Eaux Claires à usage domestique, débit 8 m3/h, ht mano 8 m, avec clapet anti-retour et flotteur de commande automatique, cable électrique lg 3.00m avec prise 2 p+Terre. Refoulement par tuyau souple ø 35 mm et lg 5.00m. | 39.27
G28480603003 | Ouvrage | Alarme sonore de trop plein co | Alarme sonore de trop plein comprenant: flotteur avec cable de liaison et cable électrique longueur 3.00m et prise 2P+Terre. | 16.17
G28480903003 | Ouvrage | Module de relevage pour Eaux U | Module de relevage pour Eaux Usées domestiques, débit 4 m3/h, ht mano 4 m, avec cuve monobloc à couvercle étanche, à 1 pompe monobloc avec clapet anti-retour et flotteur de commande automatique, y compris cable d'alimentation lg 3.00m avec prise 2 P+Terre | 53.13
G28480904003 | Ouvrage | Module de relevage pour EU et | Module de relevage pour EU et EV domestiques, débit 4 m3/h, ht mano 4 m, avec cuve monobloc à couvercle étanche, à 1 pompe monobloc avec clapet anti-retour et flotteur de commande automatique,y compris cable d'alimentation lg 3.00m avec prise 2 P+Terre | 170.94
G28480904006 | Ouvrage | Module de relevage pour EU et | Module de relevage pour EU et EV domestiques, débit 8 m3/h, ht mano 8 m, avec cuve monobloc à couvercle étanche, à 1 pompe monobloc avec clapet anti-retour et flotteur de commande automatique,y compris cable d'alimentation lg 3.00m avec prise 2 P+Terre | 180.18
G28480905003 | Ouvrage | Module de relevage pour EU et | Module de relevage pour EU et EV domestiques, débit 4 m3/h, ht mano 4 m, avec cuve monobloc à couvercles étanches, à 2 pompes avec clapets anti-retour et flotteurs de commandes automatiques, coffret électrique de protection, d'automatisme et permutation | 261.03
G28480905006 | Ouvrage | Module de relevage pour EU et | Module de relevage pour EU et EV domestiques, débit 8 m3/h, ht mano 8 m, avec cuve monobloc à couvercles étanches, à 2 pompes avec clapets anti-retour et flotteurs de commandes automatiques, coffret électrique de protection, d'automatisme et permutation | 272.58
G28481203003 | Ouvrage | Pompe immergé vertical de puis | Pompe immergé vertical de puisard à moteur à l'air libre, débit 4 m3/h, ht mano 4 m, pompe centifuge axe vertical et tubulure de refoulement, crépine trépied et flotteur de commande automatique. | 99.33
G28481203006 | Ouvrage | Pompe immergé vertical de puis | Pompe immergé vertical de puisard à moteur à l'air libre, à usage domestique, débit 8 m3/h, ht mano 8 m, pompe centifuge axe vertical et tubulure de refoulement, crépine trépied et flotteur de commande automatique. | 127.05
G28481503003 | Ouvrage | Pompe de relevage en regard in | Pompe de relevage en regard inondé pour eaux usées et eaux vannes à usage collectif, débit 20 m3/h, ht mano 10 m, comprenant corps en fonte, moteur étanche, roue monocanal pour tuyauterie de refoulement fileté ø 65 mm avec cable électrique lg 10.00 m. | 334.95
G28481503006 | Ouvrage | Pompe de relevage en regard in | Pompe de relevage en regard inondé pour eaux usées et eaux vannes à usage collectif, débit 30 m3/h, ht mano 20 m, comprenant corps en fonte, moteur étanche, roue monocanal pour tuyauterie de refoulement par bride DN 100, et cable électrique lg 10.00 m. | 471.24
G28481503009 | Ouvrage | Pompe de relevage en regard in | Pompe de relevage en regard inondé pour eaux usées et eaux vannes à usage collectif, débit 40 m3/h, ht mano 25 m, comprenant corps en fonte, moteur étanche, roue monocanal pour tuyauterie de refoulement par bride DN 100, et cable électrique lg 10.00 m. | 471.24
G28481503012 | Ouvrage | Pompe de relevage en regard in | Pompe de relevage en regard inondé pour eaux usées et eaux vannes à usage collectif, débit 60 m3/h, ht mano 35 m, comprenant corps en fonte, moteur étanche, roue monocanal pour tuyauterie de refoulement par bride DN 100, et cable électrique lg 10.00 m. | 864.4
G28481803003 | Ouvrage | Kit pour installation mobile c | Kit pour installation mobile comprenant: trépied support de pompe avec coude de refoulement DN 100, sous la pompe. | 80.85
G28481804003 | Ouvrage | Kit pour installation fixe com | Kit pour installation fixe comprenant: trépied support de pompe avec coude de refoulement DN 65, à 2 barres de guidage avec console support et chaine de manoeuvre. | 140.91
G28481804006 | Ouvrage | Kit pour installation fixe com | Kit pour installation fixe comprenant: trépied support de pompe avec coude de refoulement DN 100, à 2 barres de guidage avec console support et chaine de manoeuvre. | 175.56
G28481804009 | Ouvrage | Kit pour installation fixe com | Kit pour installation fixe comprenant: trépied support de pompe avec coude de refoulement DN 100, à 2 barres de guidage avec console support et chaine de manoeuvre. Pour pompe à ht mano de 35 m. | 180.18
G28482103003 | Ouvrage | Pompe submersible à eaux charg | Pompe submersible à eaux chargées à usage domestique et collectif, débit 4 m3/h, ht mano 4 m, comprenant moteur étanche anti-déflagrant, roue vortex pour liquide chargé, bride de refoulement DN 50, avec cable électrique lg 10.00m. | 286.44
G28482103006 | Ouvrage | Pompe submersible à eaux charg | Pompe submersible à eaux chargées à usage domestique et collectif, débit 8 m3/h, ht mano 8 m, comprenant moteur étanche anti-déflagrant, roue vortex pour liquide chargé, bride de refoulement DN 65, avec cable électrique lg 10.00m. | 302.61
G28482104003 | Ouvrage | Pompe submersible à eaux charg | Pompe submersible à eaux chargées à usage collectif, débit 30 m3/h, ht mano 10 m, comprenant moteur étanche anti-déflagrant, roue vortex pour liquide chargé, bride de refoulement DN 65, avec cable électrique lg 10.00m. | 342.8
G28482105003 | Ouvrage | Pompe immergée pour eaux charg | Pompe immergée pour eaux chargées à usage domestique, en regard inondé, débit 4m3/h, ht mano 4 m, corps en matiére composite, moteur anti-déflagrant, roue monocanal avec bride refoulement DN 50, y compris cable électrique lg 10.00m. | 286.9
G28482105006 | Ouvrage | Pompe immergée pour eaux charg | Pompe immergée pour eaux chargées à usage domestique, en regard inondé, débit 8m3/h, ht mano 8 m, corps en matiére composite, moteur anti-déflagrant, roue monocanal avec bride refoulement DN 50, y compris cable électrique lg 10.00m. | 302.61
G28482106003 | Ouvrage | Pompe immergée pour eaux charg | Pompe immergée pour eaux chargées à usage collectif, en regard inondé, débit 20 m3/h, ht mano 10 m, corps en matiére composite, moteur anti-déflagrant, roue monocanal avec bride refoulement DN 65, y compris cable électrique lg 10.00m. | 342.8
G28482403003 | Ouvrage | Kit de réhausse pour surélever | Kit de réhausse pour surélever la pompe du fond du puisard. | 18.48
G28482404003 | Ouvrage | Kit pour installation fixe com | Kit pour installation fixe comprenant: pied d'assise avec coude de refoulement DN 65, et 2 barres de guidage sur console support avec chaine de manoeuvre. | 129.36
G28482405003 | Ouvrage | Kit plaque de fond permettant | Kit plaque de fond permettant de renforcer la stabilitée de la pompe sur sol meuble. | 16.17
G28482703003 | Ouvrage | Coffret de commande et de prot | Coffret de commande et de protection électrique pour 1 pompe comprenant: 3 régulateurs de niveaux avec flotteurs, contrepoids et cable électrique lg 10.00m. Boite intermédiaire de raccordement électrique. | 425.04
G28482704003 | Ouvrage | Coffret de commande et de prot | Coffret de commande et de protection électrique pour 2 pompes comprenant: 4 régulateurs de niveaux avec flotteurs, contrepoids et cable électrique lg 10.00m. Boite intermédiaire de raccordement électrique. | 554.4
G28483003003 | Ouvrage | Clapet anti-retour à orifice t | Clapet anti-retour à orifice taraudé, à boule DN 50. | 27.72
G28483003006 | Ouvrage | Clapet anti-retour à orifice t | Clapet anti-retour à orifice taraudé, à boule DN 65. | 32.34
G28483004003 | Ouvrage | Clapet anti-retour à orifice à | Clapet anti-retour à orifice à bride, à boule DN 100. | 64.68
G28500300003 | Ouvrage | Tube cuivre écroui ø 30 x 32 m | Tube cuivre écroui ø 30 x 32 mm posé en réseau de vidange d'appareil sanitaire. | 50.81
G28500300006 | Ouvrage | Tube cuivre écroui ø 34 x 36 m | Tube cuivre écroui ø 34 x 36 mm posé en réseau de vidange d'appareil sanitaire. | 53.12
G28500300009 | Ouvrage | Tube cuivre écroui ø 38 x 40 m | Tube cuivre écroui ø 38 x 40 mm posé en réseau de vidange d'appareil sanitaire. | 55.44
G28500300012 | Ouvrage | Tube cuivre écroui ø 40 x 42 m | Tube cuivre écroui ø 40 x 42 mm posé en réseau de vidange d'appareil sanitaire. | 55.44
G28500300015 | Ouvrage | Tube cuivre écroui ø 50 x 52 m | Tube cuivre écroui ø 50 x 52 mm posé en réseau de vidange d'appareil sanitaire. | 60.06
G28500601003 | Ouvrage | Tube P.V.C. ø 26 x 32 mm posé | Tube P.V.C. ø 26 x 32 mm posé en réseau de vidange d'appareil sanitaire. | 18.47
G28500601006 | Ouvrage | Tube P.V.C. ø 34 x 40 mm posé | Tube P.V.C. ø 34 x 40 mm posé en réseau de vidange d'appareil sanitaire. | 19.86
G28500601009 | Ouvrage | Tube P.V.C. ø 44 x 50 mm posé | Tube P.V.C. ø 44 x 50 mm posé en réseau de vidange d'appareil sanitaire. | 21.24
G28500602003 | Ouvrage | Flexible d'évacuation en PVC a | Flexible d'évacuation en PVC annelé intérieur lisse ø 25x33 mm, comprenant la coupe à la longueur et la pose. | 4.62
G28500602006 | Ouvrage | Flexible d'évacuation en PVC a | Flexible d'évacuation en PVC annelé intérieur lisse ø 32x40 mm, comprenant la coupe à la longueur et la pose. | 5.08
G28500603003 | Ouvrage | Raccord PVC à écrou tournant, | Raccord PVC à écrou tournant, ø 33x42 mm, comprenant la pose et la façon de joint. | 3.23
G28500603006 | Ouvrage | Raccord PVC à écrou tournant, | Raccord PVC à écrou tournant, ø 40x49 mm, comprenant la pose et la façon de joint. | 3.69
G28500604003 | Ouvrage | Raccord PVC par manchon femell | Raccord PVC par manchon femelle ø 32 mm, comprenant la pose par collage. | 4.16
G28500604006 | Ouvrage | Raccord PVC par manchon femell | Raccord PVC par manchon femelle ø 40 mm, comprenant la pose par collage. | 4.63
G28500605003 | Ouvrage | Raccord PVC par embout mâle ø | Raccord PVC par embout mâle ø 32 mm, comprenant la pose par collage. | 6.01
G28500605006 | Ouvrage | Raccord PVC par embout mâle ø | Raccord PVC par embout mâle ø 40 mm, comprenant la pose par collage. | 6.48
G28500900003 | Ouvrage | Collecteur en fonte à emboitem | Collecteur en fonte à emboitement SME ø 75 mm, par bout de 2.00 m, avec coude et té simple, raccord par joint caoutchouc, pose et fixation. | 32.34
G28500900006 | Ouvrage | Collecteur en fonte à emboitem | Collecteur en fonte à emboitement SME ø 100 mm, par bout de 2.00 m, avec coude et té simple, raccord par joint caoutchouc, pose et fixation. | 39.27
G28500900009 | Ouvrage | Collecteur en fonte à emboitem | Collecteur en fonte à emboitement SME ø 125 mm, par bout de 2.00m, avec coude et té simple, raccord par joint caoutchouc, pose et fixation. | 43.89
G28500900012 | Ouvrage | Collecteur en fonte à emboitem | Collecteur en fonte à emboitement SME ø 150 mm, par bout de 2.00m, avec coude et té simple, raccord par joint caoutchouc, pose et fixation. | 53.14
G28501203003 | Ouvrage | Chute en fonte à emboitement S | Chute en fonte à emboitement SME ø 100 mm, par bouts de 2.00m, avec coude, raccord par joint caoutchouc, pose et fixation. | 34.66
G28501203006 | Ouvrage | Chute en fonte à emboitement S | Chute en fonte à emboitement SME ø 125 mm, par bout de 2.00 m, avec coude, racord par joint caoutchouc, pose et fixation. | 39.27
G28501206003 | Ouvrage | Majoration pour culotte ou bra | Majoration pour culotte ou branchement simple en fonte à emboitement SME ø 75 mm y compris pose. | 4.62
G28501206006 | Ouvrage | Majoration pour culotte ou bra | Majoration pour culotte ou branchement simple en fonteà emboitement SME ø 100 mm y compris pose. | 6.93
G28501206009 | Ouvrage | Majoration pour culotte ou bra | Majoration pour culotte ou branchement simple en fonte à emboitement SME ø 125 mm y compris pose. | 9.24
G28501206012 | Ouvrage | Majoration pour culottes ou br | Majoration pour culottes ou branchement simple en fonte à emboitement SME ø 150 mm y compris pose. | 11.55
G28501206015 | Ouvrage | Majoration pour culotte ou bra | Majoration pour culotte ou branchement double en fonte à emboitement SME ø 75 mm, y compris pose. | 6.93
G28501206018 | Ouvrage | Majoration pour culotte ou bra | Majoration pour culotte ou branchement double en fonte à emboitement SME ø 100 mm, y compris pose. | 9.24
G28501206021 | Ouvrage | Majoration pour culotte ou bra | Majoration pour culotte ou branchement double en fonte à emboitement SME ø 125 mm, y compris pose. | 11.55
G28501209003 | Ouvrage | Majoration pour tampon herméti | Majoration pour tampon hermétique en fonte à emboitement SME ø 75 ou 100 mm, y compris pose. | 6.93
G28501209006 | Ouvrage | Majoration pour tampon herméti | Majoration pour tampon hermétique en fonte à emboitement SME ø 125 ou 150 mm, y compris pose. | 9.24
G28501503003 | Ouvrage | Collecteur en fonte SMU ø 75 m | Collecteur en fonte SMU ø 75 mm, par bour de 3.00m, avec coude et té, raccord par joint-rapid, pose et fixation. | 30.03
G28501503006 | Ouvrage | Collecteur en fonte SMU ø 100 | Collecteur en fonte SMU ø 100 mm, par bout de 3.00m, avec coude et té, raccord par joint-rapid, pose et fixation. | 36.97
G28501503009 | Ouvrage | Collecteur en fonte SMU ø 125 | Collecteur en fonte SMU ø 125 mm, par bout de 3.00m, avec coude et té, raccord par joint-rapid, pose et fixation | 41.57
G28501503012 | Ouvrage | Collecteur en fonte SMU ø 150 | Collecteur en fonte SMU ø 150 mm, par bout de 3.00m, avec coude et té, raccord par joint-rapid, pose et fixation. | 50.83
G28501503015 | Ouvrage | Chute en fonte SMU ø 100 mm, p | Chute en fonte SMU ø 100 mm, par bout de 3.00m, avec culotte simple, raccord par joint-rapid, pose et fixation. | 32.33
G28501503018 | Ouvrage | Chute en fonte SMU ø 125 mm, p | Chute en fonte SMU ø 125 mm, par bout de 3.00m, avec culotte simple, raccord par joint-rapid, pose et fixation. | 36.96
G28501506003 | Ouvrage | Majoration pour culotte ou bra | Majoration pour culotte ou branchement simple en fonte SMU ø 75 mm, raccord par joint-rapid y compris pose. | 4.62
G28501506006 | Ouvrage | Majoration pour culotte ou bra | Majoration pour culotte ou branchement simple en fonte SMU ø 100 mm, raccord par joint-rapid y compris pose. | 6.47
G28501506009 | Ouvrage | Majoration pour culotte ou bra | Majoration pour culotte ou branchement simple en fonte SMU ø 125 mm, raccord par joint-rapid y compris pose. | 8.32
G28501506012 | Ouvrage | Majoration pour culotte ou bra | Majoration pour culotte ou branchement simple en fonte SMU ø 150 mm, raccords par joint-rapid y compris pose. | 10.62
G28501506015 | Ouvrage | Majoration pour culotte ou bra | Majoration pour culotte ou branchement double en fonte SMU ø 75 mm, raccords par joint-rapid y compris pose. | 5.54
G28501506018 | Ouvrage | Majoration pour culotte ou bra | Majoration pour culotte ou branchement double en fonte SMU ø 100 mm, raccords par joint-rapid, y compris pose. | 7.85
G28501506021 | Ouvrage | Majoration pour culotte ou bra | Majoration pour culotte ou branchement double en fonte SMU ø 125 mm, raccords par joint-rapid y compris pose. | 10.16
G28501509003 | Ouvrage | Majoration pour tampon herméti | Majoration pour tampon hermétique en fonte SMU ø 75 ou 100 mm, raccord par joint-rapid y compris pose. | 5.54
G28501509006 | Ouvrage | Majoration pour tampon herméti | Majoration pour tampon hermétique en fonte SMU ø 125 ou 150 mm, raccord par joint-rapid y compris pose. | 6.47
G28501601003 | Ouvrage | Collecteur en fonte SMU-HB ø 5 | Collecteur en fonte SMU-HB ø 50 mm, pour évacuation des eaux usées acides, en bout de 3.00m, avec coude, culotte simple, raccord par joint-rapid, pose et fixation . | 30.03
G28501601006 | Ouvrage | Collecteur en fonte SMU-HB ø 7 | Collecteur en fonte SMU-HB ø 75 mm, pour évacuation des eaux usées acide, en bout de 3.00m, avec coude, culotte simple, raccords par joint-rapid, pose et fixation. | 32.35
G28501601009 | Ouvrage | Collecteur en fonte SMU-HB ø 1 | Collecteur en fonte SMU-HB ø 100 mm, pour évacuation des eaux usées acides, en bout de 3.00 m, avec coude, culotte simple, raccords par joint-rapid, pose et fixation. | 34.66
G28501601012 | Ouvrage | Collecteur en fonte SMU-HB ø 1 | Collecteur en fonte SMU-HB ø 125 mm, pour évacuation des eaux usées acides, en bout de 3.00 m, avec coude, culotte simple, raccords par joint-rapid, pose et fixation. | 36.96
G28501601015 | Ouvrage | Collecteur en fonte SMU-HB ø 1 | Collecteur en fonte SMU-HB ø 150 mm, pour évacuation des eaux usées acides, en bout de 3.00 m, avec coude, culotte simple, raccords par joint-rapid, pose et fixation. | 41.58
G28501604003 | Ouvrage | Chute en fonte SMU-HB ø 50 mm, | Chute en fonte SMU-HB ø 50 mm, pour évacuation des eaux usées acides, en bout de 3.00 m, avec culotte simple, raccords par joint-rapid, pose et fixation. | 23.11
G28501604006 | Ouvrage | Chute en fonte SMU-HB ø 75 mm, | Chute en fonte SMU-HB ø 75 mm, pour évacuation des eaux usées acides, en bout de 3.00 m, avec culotte simple, raccords par joint-rapid, pose et fixation. | 25.41
G28501604009 | Ouvrage | Chute en fonte SMU-HB ø 100 mm | Chute en fonte SMU-HB ø 100 mm, pour évacuation des eaux usées acides, en bout de 3.00 m, avec culotte simple, raccords par joint-rapid, pose et fixation. | 27.71
G28501604012 | Ouvrage | Chute en fonte SMU-HB ø 125 mm | Chute en fonte SMU-HB ø 125 mm, pour évacuation des eaux usées acides, en bout de 3.00 m, avec culotte simple, raccords par joint-rapid, pose et fixation. | 30.03
G28501606009 | Ouvrage | Majoration pour culotte simple | Majoration pour culotte simple 45° à fût allongé ø 100 mm en fonte SMU-HB, y compris pose. | 0.46
G28501606015 | Ouvrage | Majoration pour culotte simple | Majoration pour culotte simple 45° à fût allongé ø 150 mm en fonte SMU-HB, y compris pose. | 0.92
G28501607003 | Ouvrage | Majoration pour culotte ou bra | Majoration pour culotte ou branchement simple SMU-HB ø 50 mm, raccords par joint-rapid y compris pose | 4.16
G28501607006 | Ouvrage | Majoration pour culotte ou bra | Majoration pour culotte ou branchement simple S.M.U-HB ø 75 mm, raccords par joint-rapid y compris pose. | 4.62
G28501607009 | Ouvrage | Majoration pour culotte ou bra | Majoration pour culotte ou branchement simple S.M.U-HB ø 100 mm, raccords par joint-rapid y compris pose. | 6.93
G28501607012 | Ouvrage | Majoration pour culotte ou bra | Majoration pour culotte ou branchement simple S.M.U-HB ø 125 mm, raccords par joint-rapid y cmpris pose. | 9.24
G28501607015 | Ouvrage | Majoration pour culotte ou bra | Majoration pour culotte ou branchement simple S.M.U-HB ø 150 mm, raccords par joint-rapid y compris pose. | 10.63
G28501610003 | Ouvrage | Majoration pour culotte ou bra | Majoration pour culotte ou branchement double SMU-HB ø 50 mm, raccords par joint-rapid y compris pose. | 5.54
G28501610006 | Ouvrage | Majoration pour culotte ou bra | Majoration pour culotte ou branchement double SMU-HB ø 75 mm, raccords par joint-rapid y compris pose. | 6.93
G28501610009 | Ouvrage | Majoration pour culotte ou bra | Majoration pour culotte ou branchement double SMU-HB ø 100 mm, raccord par joint-rapid y compris pose. | 9.24
G28501610012 | Ouvrage | Majoration pour culotte ou bra | Majoration pour culotte ou branchement double SMU-HB ø 125 mm, raccords par joint-rapid y compris pose. | 11.55
G28501610015 | Ouvrage | Majoration pour culotte ou bra | Majoration pour culotte ou branchement double SMU-HB ø 150 mm, raccords par joint-rapid y compris pose. | 13.4
G28501613006 | Ouvrage | Majoration pour té de visite à | Majoration pour té de visite à plaque hermétique SMU-HB ø 75 mm, raccords par joint-rapid y compris pose. | 5.54
G28501613010 | Ouvrage | Majoration pour té de visite à | Majoration pour té de visite à plaque hermétique SMU-HB ø 100 mm, raccords par joint-rapid y compris pose. | 6.93
G28501613013 | Ouvrage | Majoration pour té de visite à | Majoration pour té de visite à plaque hermétique SMU-HB ø 125 mm, raccords par joint-rapid y compris pose. | 9.7
G28501613015 | Ouvrage | Majoration pour té de visite à | Majoration pour té de visite à plaque hermétique SMU-HB ø 150 mm, raccords par joint-rapid y compris pose. | 11.09
G28501616003 | Ouvrage | Majoratin pour bouchon expensi | Majoratin pour bouchon expensible fonte SMU-HB ø 50 mm y compris pose. | 2.31
G28501616006 | Ouvrage | Majoratin pour bouchon expensi | Majoratin pour bouchon expensible fonte SMU-HB ø 75 mm y compris pose. | 3.23
G28501616009 | Ouvrage | Majoratin pour bouchon expensi | Majoratin pour bouchon expensible fonte SMU-HB ø 100 mm y compris pose. | 4.62
G28501616012 | Ouvrage | Majoratin pour bouchon expensi | Majoratin pour bouchon expensible fonte SMU-HB ø 125 mm y compris pose. | 5.54
G28501616015 | Ouvrage | Majoratin pour bouchon expensi | Majoratin pour bouchon expensible fonte SMU-HB ø 150 mm y compris pose. | 6.47
G28501803003 | Ouvrage | Collecteur en P.V.C. Norme NFE | Collecteur en P.V.C. Norme NFE-M1, ø 75 mm, à emboitement en bouts de 4.00 m, avec manchon, coude et embranchement, assemblage par colle à solvant fort, pose et fixation. | 23.11
G28501803006 | Ouvrage | Collecteur en P.V.C. Norme NFE | Collecteur en P.V.C. Norme NFE-M1, ø 110 mm, à emboitement en bouts de 4 m, avec manchon, coude et embranchement, assemblage par colle à solvant fort, pose et fixation. | 26.8
G28501803009 | Ouvrage | Collecteur en P.V.C. Norme NFE | Collecteur en P.V.C. Norme NFE-M1, ø 125 mm, à emboitement en bouts de 4 m, avec manchon, coude et embranchement, assemblage par colle à solvant fort, pose et fixation. | 32.36
G28501803012 | Ouvrage | Collecteur en P.V.C. Norme NFE | Collecteur en P.V.C. Norme NFE-M1, ø 140 mm, à emboitement en bouts de 4 m, avec manchon, coude et embranchement, assemblage par colle à solvant fort, pose et fixation. | 36.96
G28501803015 | Ouvrage | Collecteur en P.V.C. Norme NFE | Collecteur en P.V.C. Norme NFE-M1, ø 160 mm, à emboitement en bouts de 4 m, avec manchon, coude et embranchement, assemblage par colle à solvant fort, pose et fixation. | 39.74
G28501803018 | Ouvrage | Chute en P.V.C. Norme NFE-M1, | Chute en P.V.C. Norme NFE-M1, ø 110 mm, à emboitement en bouts de 2.60 m, avec manchon, assemblage par colle à solvant fort, pose et fixation. | 23.1
G28501803021 | Ouvrage | Chute en P.V.C. Norme NFE-M1, | Chute en P.V.C. Norme NFE-M1, ø 125 mm, à emboitement en bouts de 2.60 m, avec manchon, assemblage par colle à solvant fort, pose et fixation. | 27.26
G28501806003 | Ouvrage | Majoration pour culotte ou bra | Majoration pour culotte ou branchement simple M/F en P.V.C. Norme NFE-M1, ø 75 mm, à emboitement, assemblage par colle à solvant fort y compris pose. | 4.16
G28501806006 | Ouvrage | Majoration pour culotte ou bra | Majoration pour culotte ou branchement simple M/F en P.V.C. Norme NFE-M1, ø 110 mm, à emboitement, assemblage par colle à solvant fort y compris pose. | 6.47
G28501806009 | Ouvrage | Majoration pour culotte ou bra | Majoration pour culotte ou branchement simple M/F en P.V.C. Norme NFE-M1, ø 125 mm, à emboitement, assemblage par colle à solvant fort y compris pose. | 8.32
G28501806012 | Ouvrage | Majoration pour culotte ou bra | Majoration pour culotte ou branchement simple M/F en P.V.C. Norme NFE-M1, ø 140 mm, à emboitement, assemblage par colle à solvant fort y compris pose. | 10.16
G28501806015 | Ouvrage | Majoration pour culotte ou bra | Majoration pour culotte ou branchement simple M/F en P.V.C. Norme NFE-M1, ø 160 mm, à emboitement, assemblage par colle à solvant fort y compris pose. | 12.01
G28501806018 | Ouvrage | Majoration pour culotte ou bra | Majoration pour culotte ou branchement double M/F en P.V.C. Norme NFE-M1, ø 75 mm, à emboitement, assemblage par colle à solvant fort y compris pose. | 6.93
G28501806021 | Ouvrage | Majoration pour culotte ou bra | Majoration pour culotte ou branchement double M/F en P.V.C. Norme NFE-M1, ø 110 mm, à emboitement, assemblage par colle à solvant fort y compris pose. | 9.24
G28501806024 | Ouvrage | Majoration pour culotte ou bra | Majoration pour culotte ou branchement double M/F en P.V.C. Norme NFE-M1, ø 125 mm, assemblage par colle à solvant fort y compris pose. | 11.55
G28501809003 | Ouvrage | Majoration pour tampon herméti | Majoration pour tampon hermétique en P.V.C. M1, ø 75 mm ou ø 110 mm, à emboitement, assemblage par colle à solvant fort y compris pose. | 4.62
G28501809006 | Ouvrage | Majoration pour tampon herméti | Majoration pour tampon hermétique en P.V.C. M1, ø 125 mm ou ø 140 mm, à emboitement, assemblage par colle à solvant fort y compris pose. | 6.93
G28501809009 | Ouvrage | Majoration pour tampon herméti | Majoration pour tampon hermétique en P.V.C. M1, ø 160 mm, à enboitement, assemblage par colle à solvant fort y compris pose. | 8.32
G28501903001 | Ouvrage | Chute unique hélicoïdale, extr | Chute unique hélicoïdale, extrudé en P.V.C. ø 100 mm, pour EU et EV, en bouts de 2,60 m et 3,00 m, raccords par joint-élastomére, compris fixation par collier à bride. | 22.18
G28501903004 | Ouvrage | Chute unique hélicoîdale, extr | Chute unique hélicoîdale, extrudé en P.V.C. ø 110 mm pour EU et EV, en bout de 2,60 m et 3,00 m, raccord par joint- élastomére, compris fixation par collier à bride. | 22.18
G28501906001 | Ouvrage | Majoration pour culotte double | Majoration pour culotte double paralléle à 1 WC, pour chute unique, extrudé en P.V.C. ø 100 mm, compris raccords à joints élastomére, pose et fixation. | 47.12
G28501906004 | Ouvrage | Majoration pour culotte double | Majoration pour culotte double paralléle à 1 WC, pour chute unique, extrudé en P.V.C. ø 110 mm, compris raccords à joint- élastomére, pose et fixation. | 8.31
G28501906007 | Ouvrage | Majoration pour culotte double | Majoration pour culotte double équerre D ou G à 1 WC, pour chute unique, extrudé en P.V.C. ø 100 mm, compris raccords à joint-élastomére, pose et fixation. | 8.32
G28501906010 | Ouvrage | Majoration pour culotte double | Majoration pour culotte double équerre D ou G à 1 WC, pour chute unique, extrudé en P.V.C. ø 110 mm, compris raccords à joint-élastomére, pose et fixation. | 8.32
G28501906013 | Ouvrage | Majoration pour culotte double | Majoration pour culotte double équerre coudée D ou G à 1 WC, pour chute unique, extrudé en P.V.C. ø 100 mm, compris raccords à joint-élastomére, pose et fixation. | 9.24
G28501906019 | Ouvrage | Majoration pour culotte triple | Majoration pour culotte triple paralléle à 1 WC, pour chute unique, extrudé en P.V.C. ø 100 mm, compris raccords à joint- élastomére, pose et fixation. | 10.16
G28501906025 | Ouvrage | Majoration pour culotte triple | Majoration pour culotte triple équerre D ou G à 1 WC, pour chute unique, extrudé en P.V.C. ø 100 mm, compris raccords à joint-élastomére, pose et fixation. | 10.16
G28501906031 | Ouvrage | Majoration pour culotte triple | Majoration pour culotte triple équerre coudée D ou G à 1 WC, pour chute unique, extrudé en P.V.C. ø 100 mm, compris raccords à joint-élastomére, pose et fixation. | 11.09
G28501906037 | Ouvrage | Majoration pour culotte quadru | Majoration pour culotte quadruple à 1 WC, pour chute unique, extrudé en P.V.C. ø 100 mm, compris raccords à joint- élastomére, pose et fixation. | 12.01
G28501906045 | Ouvrage | Majoration pour culotte double | Majoration pour culotte double parallélle à 2 WC, pour chute unique, extrudé en P.V.C. ø 100 mm, compris raccords à joint- élastomére, pose et fixation. | 8.32
G28501906048 | Ouvrage | Majoration pour culotte double | Majoration pour culotte double paralléle à 2 WC, pour chute unique, extrudé en P.V.C. ø 110 mm, compris raccords à joint- élastomére, pose et fixation. | 8.31
G28501906051 | Ouvrage | Majoration pour culotte double | Majoration pour culotte double équerre à 2 WC, pour chute unique, extrudé en P.V.C. ø 100 mm, compris raccords à joint- élastomére, pose et fixation. | 8.32
G28501906054 | Ouvrage | Majoration pour culotte double | Majoration pour culotte double équerre D ou G à 2 WC, pour chute unique, extrudé en P.V.C. ø 110 mm, compris raccords à joint-élastomére, pose et fixation. | 8.32
G28501906057 | Ouvrage | Majoration pour culotte triple | Majoration pour culotte triple équerre D ou G à 2 WC, pour chute unique, extrudé en P.V.C. ø 110 mm, compris raccords à joint-élastomére, pose et fixation. | 11.09
G28501906063 | Ouvrage | Majoration pour culotte quadru | Majoration pour culotte quadruple équerre à 2 WC, pour chute unique, extrudé en P.V.C. ø 100 mm, compris raccords à joint- élastomére, pose et fixation. | 12.01
G28501906066 | Ouvrage | Majoration pour culotte quadru | Majoration pour culotte quadruple équerre à 2 WC, pour chute unique, extrudé en P.V.C. ø 110 mm, compris raccords en joint- élastomére, pose et fixation. | 12.01
G28501909001 | Ouvrage | Majoration pour Tampon de Rédu | Majoration pour Tampon de Réduction pour chute unique ø 100 mm pour ø 50/40/32 mm, compris raccords en joint-élastomére et pose. | 0.46
G28502100003 | Ouvrage | Aérateur à membrane en P.V.C. | Aérateur à membrane en P.V.C. de ø extérieur 80 mm, compris pose par collage. | 11.55
G28502100006 | Ouvrage | Aérateur à membrane en P.V.C. | Aérateur à membrane en P.V.C. de ø extérieur 110 mm, compris pose par collage. | 11.55
G28502700003 | Ouvrage | Siphon de sol d'étage en fonte | Siphon de sol d'étage en fonte ø 75 mm modèle bas, compris scellement, (percement en sus). | 30.03
G28502700006 | Ouvrage | Siphon de sol d'étage en fonte | Siphon de sol d'étage en fonte ø 100 mm modèle bas, compris scellement, (percement en sus). | 32.34
G28502700009 | Ouvrage | Siphon de sol d'étage en laito | Siphon de sol d'étage en laiton ø 40 mm avec plateau chromé 100 x 100 mm, compris scellement, (percement en sus). | 32.34
G28502700012 | Ouvrage | Siphon de sol d'étage en laito | Siphon de sol d'étage en laiton ø 40 mm avec plateau chromé 140 x 140 mm, compris scellement, (percement en sus). | 36.96
G28502700015 | Ouvrage | Siphon de sol d'étage en P.V.C | Siphon de sol d'étage en P.V.C. ø 40 mm, compris scellement, (percement en sus). | 23.09
G28503003003 | Ouvrage | Siphon mural vertical simple e | Siphon mural vertical simple en laiton chromé pour machine à laver. | 18.47
G28503003006 | Ouvrage | Siphon mural vertical double p | Siphon mural vertical double prise en laiton chromé pour machine à laver. | 23.1
G28503006003 | Ouvrage | Siphon mural vertical simple e | Siphon mural vertical simple en P.V.C. pour machine à laver. | 18.48
G28503006006 | Ouvrage | Siphon mural vertical double p | Siphon mural vertical double prise en P.V.C. pour machine à laver. | 23.1
G28550300003 | Ouvrage | Robinet d'arrêt posé sur tube | Robinet d'arrêt posé sur tube fer ø 15 x 21 mm, compris soudure et raccord éventuel. | 20.78
G28550300006 | Ouvrage | Robinet d'arrêt posé sur tube | Robinet d'arrêt posé sur tube fer ø 20 x 27 mm, compris soudure et raccord éventuel. | 23.1
G28550300009 | Ouvrage | Robinet d'arrêt posé sur tube | Robinet d'arrêt posé sur tube fer ø 26 x 34 mm, compris soudure et raccord éventuel. | 25.41
G28550300012 | Ouvrage | Robinet d'arrêt posé sur tube | Robinet d'arrêt posé sur tube fer ø 33 x 42 mm, compris soudure et raccord éventuel. | 27.73
G28550300015 | Ouvrage | Robinet d'arrêt posé sur tube | Robinet d'arrêt posé sur tube fer ø 40 x 49 mm, compris soudure et raccord éventuel. | 30.03
G28550300018 | Ouvrage | Robinet d'arrêt posé sur tube | Robinet d'arrêt posé sur tube fer ø 50 x 60 mm, compris soudure et raccord éventuel. | 32.34
G28550300021 | Ouvrage | Robinet d'arrêt posé sur tube | Robinet d'arrêt posé sur tube cuivre ø 14 x 16 mm, compris soudure et raccord éventuel. | 20.79
G28550300024 | Ouvrage | Robinet d'arrêt posé sur tube | Robinet d'arrêt posé sur tube cuivre ø 20 x 22 mm, compris soudure et raccord éventuel. | 23.1
G28550300027 | Ouvrage | Robinet d'arrêt posé sur tube | Robinet d'arrêt posé sur tube cuivre ø 24 x 26 mm, compris soudure et raccord éventuel. | 27.71
G28550300030 | Ouvrage | Majoration sur robinet de puis | Majoration sur robinet de puisage pour robinet muni d'un purgeur. | 9.24
G28550300033 | Ouvrage | Robinet de puisage posé sur ap | Robinet de puisage posé sur applique 15 x 21 mm, compris soudure et raccord éventuel. | 23.09
G28550300036 | Ouvrage | Robinet de puisage à raccord a | Robinet de puisage à raccord au nez posé sur applique 15 x 21 mm, compris soudure et raccord éventuel. | 42.51
G28550300039 | Ouvrage | Robinet de puisage à raccord a | Robinet de puisage à raccord au nez posé sur applique 20 x 27 mm, compris soudure et raccords, joints et fixation. | 43.42
G28550300042 | Ouvrage | Robinet simple de machine à la | Robinet simple de machine à laver posé sur applique 15 x 21 mm, chromé, compris soudure et raccord, joints et fixation. | 46.2
G28550300045 | Ouvrage | Robinet double de machine à la | Robinet double de machine à laver posé sur applique 15 x 21 mm, chromé, compris soudure et raccord, joints et fixation. | 48.51
G28550600003 | Ouvrage | Anti-bélier à ressort posé sur | Anti-bélier à ressort posé sur canalisation ø 15 x 21 mm. | 13.86
G28550600006 | Ouvrage | Anti-bélier à ressort posé sur | Anti-bélier à ressort posé sur canalisation ø 20 x 27 mm. | 15.71
G28550600009 | Ouvrage | Anti-bélier pneumatique posé s | Anti-bélier pneumatique posé sur canalisation ø 15 x 21 mm. | 13.86
G28550600012 | Ouvrage | Anti-bélier pneumatique posé s | Anti-bélier pneumatique posé sur canalisation ø 20 x 27 mm. | 15.71
G28550600015 | Ouvrage | Anti-bélier pneumatique posé s | Anti-bélier pneumatique posé sur canalisation ø 26 x 34 mm. | 17.56
G28550900003 | Ouvrage | Réducteur de pression d'eau po | Réducteur de pression d'eau posé sur canalisation ø 15 x 21 mm. | 20.79
G28550900006 | Ouvrage | Réducteur de pression d'eau po | Réducteur de pression d'eau posé sur canalisation ø 20 x 27 mm. | 22.18
G28550900009 | Ouvrage | Réducteur de pression d'eau po | Réducteur de pression d'eau posé sur canalisation ø 26 x 34 mm. | 23.1
G28551200003 | Ouvrage | Compteur d'eau à jet unique po | Compteur d'eau à jet unique posé sur canalisation ø 15 x 21 mm. | 109.59
G28551200006 | Ouvrage | Mini-compteur d'eau posé sur c | Mini-compteur d'eau posé sur canalisation ø 15 x 21 mm. | 27.72
G28551200009 | Ouvrage | Mini-compteur d'eau posé sur c | Mini-compteur d'eau posé sur canalisation ø 20 x 27 mm. | 30.03
G28551200012 | Ouvrage | Compteur d'eau à jets multiple | Compteur d'eau à jets multiples posé sur canalisation ø 26 x 34 mm. | 31.41
G28551200015 | Ouvrage | Compteur d'eau à jets multiple | Compteur d'eau à jets multiples posé sur canalisation ø 33 x 42 mm. | 32.34
G28551500003 | Ouvrage | Robinet d'arrêt de gaz en lait | Robinet d'arrêt de gaz en laiton brossé posé sur canalisation ø 15 x 21 mm. | 20.79
G28551500006 | Ouvrage | Robinet d'arrêt de gaz en lait | Robinet d'arrêt de gaz en laiton brossé posé sur canalisation ø 20 x 27 mm. | 22.19
G28551500009 | Ouvrage | Robinet d'arrêt de gaz en lait | Robinet d'arrêt de gaz en laiton brossé posé sur canalisation ø 26 x 34 mm. | 23.1
G28551500012 | Ouvrage | Robinet P.C. gaz en laiton bro | Robinet P.C. gaz en laiton brossé posé sur canalisation ø 15 x 21 mm. | 23.11
G28551500015 | Ouvrage | Robinet P.C. gaz en laiton bro | Robinet P.C. gaz en laiton brossé posé sur canalisation ø 20 x 27 mm. | 24.5
G28551800003 | Ouvrage | Filtre à gaz posé sur canalisa | Filtre à gaz posé sur canalisation ø 15 x 21 mm. | 18.02
G28551800006 | Ouvrage | Filtre à gaz posé sur canalisa | Filtre à gaz posé sur canalisation ø 20 x 27 mm. | 20.79
G28551800009 | Ouvrage | Filtre à gaz posé sur canalisa | Filtre à gaz posé sur canalisation ø 26 x 34 mm. | 24.95
G28552100003 | Ouvrage | Pose seule de compteur à gaz c | Pose seule de compteur à gaz compris raccords et joints. | 83.18
G28552100006 | Ouvrage | Robinet de compteur à gaz (fou | Robinet de compteur à gaz (fourniture et pose). | 20.79
G28552400003 | Ouvrage | Adoucisseur d'eau débit 1,5 m3 | Adoucisseur d'eau débit 1,5 m3/h, programmable automatique, régénération au temps, avec bac à sel et mise en oeuvre. | 231
G28552400006 | Ouvrage | Adoucisseur d'eau débit 3 m3/h | Adoucisseur d'eau débit 3 m3/h, programmable automatique, régénération au temps, avec bac à sel et mise en oeuvre. | 277.2
G28600600003 | Ouvrage | Pose de joint acrylique à la p | Pose de joint acrylique à la pompe sur appareils de toute nature. | 6.95
G28600600006 | Ouvrage | Pose de bande résiliente en mo | Pose de bande résiliente en mousse adhésive. | 2.32
G28600600009 | Ouvrage | Jeu de 4 plots antivibratiles | Jeu de 4 plots antivibratiles posés sous les pieds de baignoire. | 9.25
G28650303003 | Ouvrage | Percement de trou jusqu'à 5 cm | Percement de trou jusqu'à 5 cm de profondeur, dans matériau tendre et scellement d'un fourreau. | 13.86
G28650303006 | Ouvrage | Percement de trou dans matéria | Percement de trou dans matériau tendre et scellement d'un fourreau, par centimètre de profondeur supplémentaire. | 2.77
G28650306003 | Ouvrage | Percement de trou jusqu'à 5 cm | Percement de trou jusqu'à 5 cm de profondeur, dans matériau dur et scellement d'un fourreau. | 30.5
G28650306006 | Ouvrage | Percement de trou dans matéria | Percement de trou dans matériau dur et scellement d'un fourreau, par centimètre de profondeur supplémentaire. | 5.54
G28650309003 | Ouvrage | Percement de trou jusqu'à 5 cm | Percement de trou jusqu'à 5 cm de profondeur, dans béton et scellement d'un fourreau. | 42.97
G28650309006 | Ouvrage | Percement de trou dans béton e | Percement de trou dans béton et scellement d'un fourreau, par centimètre de profondeur supplémentaire. | 8.31
G28650600003 | Ouvrage | Scellement au pistolet, compri | Scellement au pistolet, compris tampon fileté et cartouche. | 4.62
G28650900003 | Ouvrage | Descellement, bouchement et ra | Descellement, bouchement et raccord jusqu'à 5 cm de profondeur. | 23.1
G28650900006 | Ouvrage | Descellement, bouchement et ra | Descellement, bouchement et raccord, le centimètre de profondeur supplémentaire. | 2.77
G28651203003 | Ouvrage | Tranchée dans matériau tendre | Tranchée dans matériau tendre jusqu'à 5 cm à l'équerre pour encastrement ou engravure, compris rebouchage et raccord. | 13.85
G28651203006 | Ouvrage | Tranchée dans matériau tendre, | Tranchée dans matériau tendre, le centimètre supplémentaire (à l'équerre). | 0.91
G28651206003 | Ouvrage | Tranchée dans matériau dur jus | Tranchée dans matériau dur jusqu'à 10 cm à l'équerre pour encastrement ou engravure, compris rebouchage et raccord. | 41.58
G28651206006 | Ouvrage | Tranchée dans matériau dur, le | Tranchée dans matériau dur, le centimètre supplémentaire (à l'équerre). | 0.91
G28651209003 | Ouvrage | Tranchée dans béton jusqu'à 10 | Tranchée dans béton jusqu'à 10 cm à l'équerre pour encastrement ou engravure, compris rebouchage et raccord. | 55.45
G28651209006 | Ouvrage | Tranchée dans béton, le centim | Tranchée dans béton, le centimètre supplémentaire (à l'équerre). | 0.91
G28651503003 | Ouvrage | Jambages d'évier en carreaux d | Jambages d'évier en carreaux de plâtre préenduits de 0.07 d'ép. | 69.3
G28651503006 | Ouvrage | Paillasse béton de 0.08 d'ép. | Paillasse béton de 0.08 d'ép. à carreler, y compris boisage et armatures. | 107.87
G28651503009 | Ouvrage | Socle béton de 0.10 d'ép., y c | Socle béton de 0.10 d'ép., y compris boisage et chape sur le dessus. | 80.62
G28651506003 | Ouvrage | Tablier de baignoire de 1.70 d | Tablier de baignoire de 1.70 de long en carreaux de plâtre de 0.07, cis trappe de visite. | 161.71
G28651506006 | Ouvrage | Tablier de baignoire de 1.70 d | Tablier de baignoire de 1.70 de long en briques creuses enduit ciment dressé 1 face. | 121.73
G28651506009 | Ouvrage | Tablier de baignoire de 1.70 d | Tablier de baignoire de 1.70 de long en bloc béton cellulaire de 0.05 d'ép. | 69.3
G28651506012 | Ouvrage | Trappe de visite métallique 9 | Trappe de visite métallique 9 carreaux 10.8x10.8, y compris scellement. | 69.16
G28651506015 | Ouvrage | Grille de ventilation plastiqu | Grille de ventilation plastique 10x10 cm. | 36.96
G28651506018 | Ouvrage | Socle coup de pied de 1.70 m d | Socle coup de pied de 1.70 m de longueur en briques ordinaires de 6x11x22 cm, enduit ciment dressé sur faces vues. | 43.66
G28651509003 | Ouvrage | Terrasson en béton moulé pour | Terrasson en béton moulé pour bac à douche de 0.70x0.70 m, sur trois faces y compris boisage. | 146.68
G28651509006 | Ouvrage | Terrasson en béton moulé pour | Terrasson en béton moulé pour siège à la turque, y compris boisage. | 136.26
G28700300003 | Ouvrage | Tube cuivre écroui ø 10 x 12 m | Tube cuivre écroui ø 10 x 12 mm posé en réparation ou modification de réseau en place. | 5.09
G28700300006 | Ouvrage | Tube cuivre écroui ø 12 x 14 m | Tube cuivre écroui ø 12 x 14 mm posé en réparation ou modification de réseau en place. | 6
G28700300009 | Ouvrage | Tube cuivre écroui ø 14 x 16 m | Tube cuivre écroui ø 14 x 16 mm posé en réparation ou modification de réseau en place. | 6.48
G28700300012 | Ouvrage | Tube cuivre écroui ø 16 x 18 m | Tube cuivre écroui ø 16 x 18 mm posé en réparation ou modification de réseau en place. | 6.93
G28700300015 | Ouvrage | Tube cuivre écroui ø 18 x 20 m | Tube cuivre écroui ø 18 x 20 mm posé en réparation ou modification de réseau en place. | 7.85
G28700300018 | Ouvrage | Tube cuivre écroui ø 20 x 22 m | Tube cuivre écroui ø 20 x 22 mm posé en réparation ou modification de réseau en place. | 7.86
G28700300021 | Ouvrage | Tube cuivre écroui ø 26 x 28 m | Tube cuivre écroui ø 26 x 28 mm posé en réparation ou modification de réseau en place. | 9.25
G28700300024 | Ouvrage | Tube cuivre écroui ø 30 x 32 m | Tube cuivre écroui ø 30 x 32 mm posé en réparation ou modification de réseau en place. | 9.24
G28700300027 | Ouvrage | Tube cuivre écroui ø 34 x 36 m | Tube cuivre écroui ø 34 x 36 mm posé en réparation ou modification de réseau en place. | 11.55
G28700300030 | Ouvrage | Tube cuivre écroui ø 38 x 40 m | Tube cuivre écroui ø 38 x 40 mm posé en réparation ou modification de réseau en place. | 11.55
G28700300033 | Ouvrage | Tube cuivre écroui ø 40 x 42 m | Tube cuivre écroui ø 40 x 42 mm posé en réparation ou modification de réseau en place. | 13.86
G28700300036 | Ouvrage | Tube cuivre écroui ø 50 x 52 m | Tube cuivre écroui ø 50 x 52 mm posé en réparation ou modification de réseau en place. | 13.85
G28700624003 | Ouvrage | Brasure ordinaire à l'étain su | Brasure ordinaire à l'étain sur tube cuivre ø 10 x 12 mm ou ø 12 x 14 mm. | 4.63
G28700624006 | Ouvrage | Brasure ordinaire à l'étain su | Brasure ordinaire à l'étain sur tube cuivre ø 14 x 16 mm ou ø 16 x 18 mm. | 5.55
G28700624009 | Ouvrage | Brasure ordinaire à l'étain su | Brasure ordinaire à l'étain sur tube cuivre ø 18 x 20 mm ou ø 20 x 22 mm. | 6.49
G28700624012 | Ouvrage | Brasure ordinaire à l'étain su | Brasure ordinaire à l'étain sur tube cuivre ø 26 x 28 mm ou ø 30 x 32 mm. | 7.86
G28700624015 | Ouvrage | Brasure ordinaire à l'étain su | Brasure ordinaire à l'étain sur tube cuivre ø 34 x 36 mm ou ø 38 x 40 mm. | 10.17
G28700624018 | Ouvrage | Brasure ordinaire à l'étain su | Brasure ordinaire à l'étain sur tube cuivre ø 40 x 42 mm ou ø 50 x 52 mm. | 12.93
G28701200003 | Ouvrage | Tube acier galvanisé ø 12 x 17 | Tube acier galvanisé ø 12 x 17 mm posé en réparation ou modification de réseau en place. | 9.25
G28701200006 | Ouvrage | Tube acier galvanisé ø 15 x 21 | Tube acier galvanisé ø 15 x 21 mm posé en réparation ou modification de réseau en place. | 11.55
G28701200009 | Ouvrage | Tube acier galvanisé ø 20 x 27 | Tube acier galvanisé ø 20 x 27 mm posé en réparation ou modification de réseau en place. | 13.85
G28701200012 | Ouvrage | Tube acier galvanisé ø 26 x 34 | Tube acier galvanisé ø 26 x 34 mm posé en réparation ou modification de réseau en place. | 16.16
G28701200015 | Ouvrage | Tube acier galvanisé ø 33 x 42 | Tube acier galvanisé ø 33 x 42 mm posé en réparation ou modification de réseau en place. | 17.55
G28701200018 | Ouvrage | Tube acier galvanisé ø 40 x 49 | Tube acier galvanisé ø 40 x 49 mm posé en réparation ou modification de réseau en place. | 20.78
G28701200021 | Ouvrage | Tube acier galvanisé ø 50 x 60 | Tube acier galvanisé ø 50 x 60 mm posé en réparation ou modification de réseau en place. | 23.09
G28701200024 | Ouvrage | Tube acier galvanisé ø 66 x 76 | Tube acier galvanisé ø 66 x 76 mm posé en réparation ou modification de réseau en place. | 30.03
G28701800003 | Ouvrage | Tube P.V.C. ø 32 mm posé en ré | Tube P.V.C. ø 32 mm posé en réparation ou modification de réseau en place. | 7.4
G28701800006 | Ouvrage | Tube P.V.C. ø 40 mm posé en ré | Tube P.V.C. ø 40 mm posé en réparation ou modification de réseau en place. | 9.24
G28701800009 | Ouvrage | Tube P.V.C. ø 50 mm posé en ré | Tube P.V.C. ø 50 mm posé en réparation ou modification de réseau en place. | 12.93
G28701800012 | Ouvrage | Tube P.V.C. ø 63 mm posé en ré | Tube P.V.C. ø 63 mm posé en réparation ou modification de réseau en place. | 23.11
G28701800015 | Ouvrage | Tube P.V.C. ø 75 mm posé en ré | Tube P.V.C. ø 75 mm posé en réparation ou modification de réseau en place. | 27.72
G28701800018 | Ouvrage | Tube P.V.C. ø 90 mm posé en ré | Tube P.V.C. ø 90 mm posé en réparation ou modification de réseau en place. | 30.5
G28701800021 | Ouvrage | Tube P.V.C. ø 100 mm posé en r | Tube P.V.C. ø 100 mm posé en réparation ou modification de réseau en place. | 32.34
G28701800024 | Ouvrage | Tube P.V.C. ø 110 mm posé en r | Tube P.V.C. ø 110 mm posé en réparation ou modification de réseau en place. | 35.12
G28702115003 | Ouvrage | Raccord sur tube P.V.C. ø 32, | Raccord sur tube P.V.C. ø 32, 40 ou 50 mm. | 2.77
G28702115006 | Ouvrage | Raccord sur tube P.V.C. ø 63 o | Raccord sur tube P.V.C. ø 63 ou 75 mm. | 4.62
G28702115009 | Ouvrage | Raccord sur tube P.V.C. ø 90, | Raccord sur tube P.V.C. ø 90, 100 ou 110 mm. | 8.31
G28702406003 | Ouvrage | Fixation de tuyau en fonte SME | Fixation de tuyau en fonte SME ou SMU ø 75 mm par collier acier galvanisé compris percement de trou, patte à vis et cheville. | 11.56
G28702406006 | Ouvrage | Fixation de tuyau en fonte SME | Fixation de tuyau en fonte SME ou SMU ø 100 mm par collier acier galvanisé compris percement de trou, patte à vis et cheville. | 11.56
G28702406009 | Ouvrage | Fixation de tuyau en fonte SME | Fixation de tuyau en fonte SME ou SMU ø 125 mm par collier acier galvanisé compris percement de trou, patte à vis et cheville. | 11.55
G28702406012 | Ouvrage | Fixation de tuyau en fonte SME | Fixation de tuyau en fonte SME ou SMU ø 150 mm par collier acier galvanisé compris percement de trou, patte à vis et cheville. | 11.56
G28702700003 | Ouvrage | Pose et fixation de tuyau en p | Pose et fixation de tuyau en plomb mince pour gaz ø 13 mm, ép. 1,5 mm, en réparation ou modification de réseau en place. | 13.85
G28702700006 | Ouvrage | Pose et fixation de tuyau en p | Pose et fixation de tuyau en plomb mince pour gaz ø 16 mm, ép. 1,5 mm, en réparation ou modification de réseau en place. | 15.71
G28702700009 | Ouvrage | Pose et fixation de tuyau en p | Pose et fixation de tuyau en plomb mince pour gaz ø 20 mm, ép. 2,00 mm, en réparation ou modification de réseau en place. | 17.1
G28702700012 | Ouvrage | Pose et fixation de tuyau en p | Pose et fixation de tuyau en plomb mince pour gaz ø 27 mm, ép. 2,50 mm, en réparation ou modification de réseau en place. | 18.47
G28702700015 | Ouvrage | Pose et fixation de tuyau en p | Pose et fixation de tuyau en plomb mince pour gaz ø 30 mm, ép. 3,00 mm, en réparation ou modification de réseau en place. | 20.79
G28702700018 | Ouvrage | Pose et fixation de tuyau en p | Pose et fixation de tuyau en plomb mince pour gaz ø 35 mm, ép. 3,50 mm, en réparation ou modification de réseau en place. | 25.41
G28702700021 | Ouvrage | Pose et fixation de tuyau en p | Pose et fixation de tuyau en plomb mince pour gaz ø 40 mm, ép. 4,00 mm, en réparation ou modification de réseau en place. | 30.04
G28702700024 | Ouvrage | Pose et fixation de tuyau en p | Pose et fixation de tuyau en plomb mince pour gaz ø 50 mm, ép. 5,00 mm, en réparation ou modification de réseau en place. | 36.98
G28702700027 | Ouvrage | Pose et fixation de tuyau en p | Pose et fixation de tuyau en plomb mince pour gaz ø 80 mm, ép. 5,00 mm, en réparation ou modification de réseau en place. | 57.76
G28702700030 | Ouvrage | Pose et fixation de tuyau en p | Pose et fixation de tuyau en plomb mince pour gaz ø 90 mm, ép. 5,00 mm, en réparation ou modification de réseau en place. | 64.68
G28702700033 | Ouvrage | Pose et fixation de tuyau en p | Pose et fixation de tuyau en plomb mince pour gaz ø 100 mm, ép. 5,00 mm, en réparation ou modification de réseau en place. | 69.3
G28702700036 | Ouvrage | Pose et fixation de tuyau en p | Pose et fixation de tuyau en plomb mince pour gaz ø 110 mm, ép. 5,00 mm, en réparation ou modification de réseau en place. | 76.22
G28703000003 | Ouvrage | Soudure de jonction en étain s | Soudure de jonction en étain sur tuyau plomb mince ø 13 mm. | 6.48
G28703000006 | Ouvrage | Soudure de jonction en étain s | Soudure de jonction en étain sur tuyau plomb mince ø 16 mm. | 7.39
G28703000012 | Ouvrage | Soudure de jonction en étain s | Soudure de jonction en étain sur tuyau plomb mince ø 27 mm. | 12.02
G28703000015 | Ouvrage | Soudure de jonction en étain s | Soudure de jonction en étain sur tuyau plomb mince ø 30 mm. | 15.7
G28703000018 | Ouvrage | Soudure de jonction en étain s | Soudure de jonction en étain sur tuyau plomb mince ø 35 mm. | 17.55
G28703000021 | Ouvrage | Soudure de jonction en étain s | Soudure de jonction en étain sur tuyau plomb mince ø 40 mm. | 20.79
G28703000024 | Ouvrage | Soudure de jonction en étain s | Soudure de jonction en étain sur tuyau plomb mince ø 50 mm. | 25.41
G28703000027 | Ouvrage | Soudure de jonction en étain s | Soudure de jonction en étain sur tuyau plomb mince ø 80 mm. | 36.98
G28703000030 | Ouvrage | Soudure de jonction en étain s | Soudure de jonction en étain sur tuyau plomb mince ø 90 mm. | 41.57
G28703000033 | Ouvrage | Soudure de jonction en étain s | Soudure de jonction en étain sur tuyau plomb mince ø 100 mm. | 46.2
G28703000036 | Ouvrage | Soudure de jonction en étain s | Soudure de jonction en étain sur tuyau plomb mince ø 110 mm. | 55.43
G28750600003 | Ouvrage | Remplacement de tête à clapet | Remplacement de tête à clapet sur robinet type 18/150, sièges profondeur 13, 22 ou 32 mm . | 11.56
G28750600006 | Ouvrage | Remplacement de tête à clapet | Remplacement de tête à clapet sur robinet 15x21 mm, à siège de profondeur 22 mm . | 11.55
G28750600009 | Ouvrage | Remplacement de tête céramique | Remplacement de tête céramique sur robinet 15x21 mm, à siège de profondeur 22 mm . | 11.55
G28750600012 | Ouvrage | Remplacement de tête céramique | Remplacement de tête céramique y compris croisillons universels sur robinet 15x21 mm . | 13.85
G28750600015 | Ouvrage | Remplacement de bec déverseur | Remplacement de bec déverseur esse ø 15x21 mm longueur 150 et 200 mm. | 11.55
G28750600018 | Ouvrage | Remplacement de bec déverseur | Remplacement de bec déverseur esse ø 15x21 mm longueur 250 et 300 mm. | 11.55
G28750600021 | Ouvrage | Remplacement de bec déverseur | Remplacement de bec déverseur esse ø 20x27 mm longueur 150 et 200 mm. | 11.55
G28750600024 | Ouvrage | Remplacement de bec déverseur | Remplacement de bec déverseur esse ø 20x27 mm longueur 250 et 300 mm. | 11.55
G28750600027 | Ouvrage | Remplacement de bec déverseur | Remplacement de bec déverseur col de cygne ø 15x21 mm longueur 150 et 200 mm. | 20.79
G28750600030 | Ouvrage | Remplacement de bec déverseur | Remplacement de bec déverseur col de cygne ø 15x21 mm longueur 250 mm. | 20.79
G28750600033 | Ouvrage | Remplacement de bec déverseur | Remplacement de bec déverseur col de cygne ø 20x27 longueur 150 et 200 mm. | 20.79
G28750600036 | Ouvrage | Remplacement de bec déverseur | Remplacement de bec déverseur col de cygne ø 20x 27 mm longueur 250 mm. | 20.79
G28750900003 | Ouvrage | Révision de robinetterie indép | Révision de robinetterie indépendante (démontage de la tête, remplacement garniture, rodage de siège, graissage et remontage). | 39.26
G28750900006 | Ouvrage | Révision de mélangeur ou mitig | Révision de mélangeur ou mitigeur (démontage de la tête, remplacement garniture, rodage de siège, graissage et remontage). | 48.5
G28751503003 | Ouvrage | Révision de siphon d'évier ou | Révision de siphon d'évier ou de lavabo comprenant le démontage, le nettoyage, le remontage et la réfection des joints. | 32.35
G28751503006 | Ouvrage | Révision de siphon de baignoir | Révision de siphon de baignoire ou douche comprenant le démontage, le nettoyage, le remontage et la réfection des joints. | 34.18
G28751506003 | Ouvrage | Révision de réservoir de chass | Révision de réservoir de chasse d'eau en fonte comprenant le démontage, le nettoyage, le remontage et la réfection des joints. | 53.13
G28751506006 | Ouvrage | Révision de réservoir de chass | Révision de réservoir de chasse d'eau en porcelaine ou plastique (démontage, nettoyage, remontage et réfection des joints). | 46.19
G28751509003 | Ouvrage | Remplacement de cône de chasse | Remplacement de cône de chasse d'eau, compris mastic et ligature, sans démontage du réservoir. | 23.12
G28751509006 | Ouvrage | Remplacement de cône de chasse | Remplacement de cône de chasse d'eau, compris mastic et ligature, avec démontage du réservoir. | 64.69
G28990101006 | Ouvrage | Fabrication manuelle de béton | Fabrication manuelle de béton B3, dosé à 350 kg de ciment. | 207.9
G28990101012 | Ouvrage | Fabrication manuelle de mortie | Fabrication manuelle de mortier de ciment M1 dosé à 350 kg de ciment. | 207.9
G28990101015 | Ouvrage | Fabrication manuelle de mortie | Fabrication manuelle de mortier M2 dosé à 500 kg de ciment. | 207.9
G28990102009 | Ouvrage | Fabrication mécanique de béton | Fabrication mécanique de béton B3, dosé à 350 kg de ciment. | 69.3
G32000000003 | Ouvrage | Taux horaire moyen du corps d' | Taux horaire moyen du corps d'état CHAUFFAGE | 46.2
G32030300003 | Ouvrage | Fourniture et pose d'une chaud | Fourniture et pose d'une chaudière fonte fioul chauffage seul, puissance de 16 à 21 kW, à haut rendement optimisé, compris brûleur, harnais, pompe de circulation, tubes, raccords et robinets propres à la distribution en chaufferie. | 472.63
G32030300006 | Ouvrage | Fourniture et pose d'une chaud | Fourniture et pose d'une chaudière fonte fioul chauffage seul, puissance de 21 à 27 kW, à haut rendement optimisé, compris brûleur, harnais, pompe de circulation, tubes, raccords et robinets propres à la distribution en chaufferie. | 472.63
G32030300009 | Ouvrage | Fourniture et pose d'une chaud | Fourniture et pose d'une chaudière fonte fioul chauffage seul, puissance de 27 à 33 kW, à haut rendement optimisé, compris brûleur, harnais, pompe de circulation, tubes, raccords et robinets propres à la distribution en chaufferie. | 472.63
G32030300012 | Ouvrage | Fourniture et pose d'une chaud | Fourniture et pose d'une chaudière fonte fioul chauffage seul, puissance de 30 à 37 kW, à haut rendement optimisé, compris brûleur, harnais, pompe de circulation, tubes, raccords et robinets propres à la distribution en chaufferie. | 658.35
G32030300015 | Ouvrage | Fourniture et pose d'une chaud | Fourniture et pose d'une chaudière fonte fioul chauffage seul, puissance de 35 à 50 kW, à haut rendement optimisé, compris brûleur, harnais, pompe de circulation, tubes, raccords et robinets propres à la distribution en chaufferie. | 704.55
G32030300018 | Ouvrage | Fourniture et pose d'une chaud | Fourniture et pose d'une chaudière fonte fioul chauffage seul, puissance de 50 à 65 kW, à haut rendement optimisé, compris brûleur, harnais, pompe de circulation, tubes, raccords et robinets propres à la distribution en chaufferie. | 750.75
G32030603003 | Ouvrage | Fourniture et pose d'une chaud | Fourniture et pose d'une chaudière fonte fioul mixte avec ballon 150 litres, puissance de 16 à 21 kW, à haut rendement optimisé, compris tous accessoires. | 805.27
G32030603006 | Ouvrage | Fourniture et pose d'une chaud | Fourniture et pose d'une chaudière fonte fioul mixte avec ballon 150 litres, puissance de 21 à 27 kW, à haut rendement optimisé, compris tous accessoires. | 805.26
G32030603009 | Ouvrage | Fourniture et pose d'une chaud | Fourniture et pose d'une chaudière fonte fioul mixte avec ballon 150 litres, puissance de 27 à 33 kW, à haut rendement optimisé, compris tous accessoires. | 805.26
G32030603012 | Ouvrage | Fourniture et pose d'une chaud | Fourniture et pose d'une chaudière fonte fioul mixte avec ballon 150 litres, puissance de 30 à 37 kW, à haut rendement optimisé, compris tous accessoires. | 805.26
G32030606003 | Ouvrage | Fourniture et pose d'une chaud | Fourniture et pose d'une chaudière fonte fioul mixte avec ballon 250 litres, puissance de 25 à 50 kW, à haut rendement optimisé, compris tous accessoires. | 851.47
G32030606006 | Ouvrage | Fourniture et pose d'une chaud | Fourniture et pose d'une chaudière fonte fioul mixte avec ballon 250 litres, puissance de 50 à 65 kW, à haut rendement optimisé, compris tous accessoires. | 897.67
G32030609003 | Ouvrage | Majoration pour vanne manuelle | Majoration pour vanne manuelle 3 voies jusqu'à 33 kW. | 46.2
G32030609006 | Ouvrage | Majoration pour vanne manuelle | Majoration pour vanne manuelle 3 voies de plus de 33 kW à 65 kW. | 46.2
G32030903003 | Ouvrage | Fourniture et pose d'une chaud | Fourniture et pose d'une chaudière murale gaz à haut rendement optimisé puissance de 8 à 23 kW, pour chauffage seul, allumage par veilleuse, évacuation cheminée, compris tous accessoires. | 364.98
G32030903006 | Ouvrage | Fourniture et pose d'une chaud | Fourniture et pose d'une chaudière murale gaz à haut rendement optimisé puissance de 8 à 23 kW, pour chauffage seul, allumage par veilleuse, évacuation ventouse, compris tous accessoires. | 411.18
G32030903009 | Ouvrage | Fourniture et pose d'une chaud | Fourniture et pose d'une chaudière murale gaz à haut rendement optimisé puissance 32 kW, pour chauffage seul, allumage électronique, évacuation cheminée, compris tous accessoires. | 374.22
G32030903012 | Ouvrage | Fourniture et pose d'une chaud | Fourniture et pose d'une chaudière murale gaz à haut rendement optimisé puissance 32 kW, pour chauffage seul, allumage électronique, évacuation ventouse, compris tous accessoires. | 420.42
G32030906003 | Ouvrage | Fourniture et pose d'une chaud | Fourniture et pose d'une chaudière murale gaz à haut rendement optimisé puissance de 8 à 23 kW, mixte pour chauffage et eau chaude, allumage par veilleuse, évacuation cheminée, compris tous accessoires. | 411.18
G32030909003 | Ouvrage | Fourniture et pose d'une chaud | Fourniture et pose d'une chaudière murale gaz à haut rendement optimisé puissance de 8 à 23 kW, mixte instantannée, allumage par veilleuse, évacuation cheminée, compris tous accessoires. | 411.18
G32030909006 | Ouvrage | Fourniture et pose d'une chaud | Fourniture et pose d'une chaudière murale gaz à haut rendement optimisé puissance de 8 à 23 kW, mixte instantannée, allumage électronique, évacuation ventouse, compris tous accessoires. | 462
G32030909009 | Ouvrage | Fourniture et pose d'une chaud | Fourniture et pose d'une chaudière murale gaz à haut rendement optimisé puissance 30 kW, mixte instantannée, allumage électronique, évacuation cheminée, compris tous accessoires. | 466.62
G32030909012 | Ouvrage | Fourniture et pose d'une chaud | Fourniture et pose d'une chaudière murale gaz à haut rendement optimisé puissance 32 kW, mixte instantannée, allumage électronique, évacuation ventouse, compris tous accessoires. | 512.82
G32030912003 | Ouvrage | Ballon mural de 50 litres avec | Ballon mural de 50 litres avec accessoires de raccordement, jacquette émaillée blanche, en complément de chaudière murale pour chauffage seul. | 161.7
G32030912006 | Ouvrage | Ballon mural de 80 litres avec | Ballon mural de 80 litres avec accessoires de raccordement, jacquette émaillée blanche, en complément de chaudière murale pour chauffage seul. | 161.7
G32030915003 | Ouvrage | Fourniture et pose d'une chaud | Fourniture et pose d'une chaudière murale gaz à haut rendement optimisé puissance 23 kW, mixte avec ballon E.C.S. incorporé de 80 litres, allumage électronique, évacuation cheminée, compris tous accessoires. | 471.24
G32030915006 | Ouvrage | Fourniture et pose d'une chaud | Fourniture et pose d'une chaudière murale gaz à haut rendement optimisé puissance 23 kW, mixte avec ballon E.C.S. incorporé de 120 litres, allumage électronique, évacuation ventouse, compris tous accessoires. | 482.79
G32030915009 | Ouvrage | Fourniture et pose d'une chaud | Fourniture et pose d'une chaudière murale gaz à haut rendement optimisé puissance 23 kW, mixte avec ballon E.C.S. incorporé de 80 litres, allumage électronique, évacuation V.M.C., compris tous accessoires. | 528.99
G32030915012 | Ouvrage | Fourniture et pose d'une chaud | Fourniture et pose d'une chaudière murale gaz à haut rendement optimisé puissance 23 kW, mixte avec ballon E.C.S. incorporé de 120 litres, allumage électronique, évacuation V.M.C., compris tous accessoires. | 528.99
G32031203003 | Ouvrage | Fourniture et pose d'une chaud | Fourniture et pose d'une chaudière gaz au sol, puissance 16 kW, pour chauffage seul, en fonte avec brûleur atmosphérique, compris tous accessoires. | 369.6
G32031203006 | Ouvrage | Fourniture et pose d'une chaud | Fourniture et pose d'une chaudière gaz au sol, puissance 18 kW, pour chauffage seul, en fonte avec brûleur atmosphérique, compris tous accessoires. | 369.6
G32031203009 | Ouvrage | Fourniture et pose d'une chaud | Fourniture et pose d'une chaudière gaz au sol, puissance 24 kW, pour chauffage seul, en fonte avec brûleur atmosphérique, compris tous accessoires. | 369.6
G32031203012 | Ouvrage | Fourniture et pose d'une chaud | Fourniture et pose d'une chaudière gaz au sol, puissance 30 kW, pour chauffage seul, en fonte avec brûleur atmosphérique, compris tous accessoires. | 369.6
G32031203015 | Ouvrage | Fourniture et pose d'une chaud | Fourniture et pose d'une chaudière gaz au sol, puissance 36 kW, pour chauffage seul, en fonte avec brûleur atmosphérique, compris tous accessoires. | 415.8
G32031206003 | Ouvrage | Fourniture et pose d'une chaud | Fourniture et pose d'une chaudière gaz au sol, puissance 18 kW, mixte avec ballon intégré 130 litres, en fonte avec brûleur atmosphérique, compris tous accessoires. | 554.4
G32031206006 | Ouvrage | Fourniture et pose d'une chaud | Fourniture et pose d'une chaudière gaz au sol, puissance 24 kW, mixte avec ballon intégré 130 litres, en fonte avec brûleur atmosphérique, compris tous accessoires. | 554.4
G32031206009 | Ouvrage | Fourniture et pose d'une chaud | Fourniture et pose d'une chaudière gaz au sol, puissance 30 kW, mixte avec ballon intégré 130 litres, en fonte avec brûleur atmosphérique, compris tous accessoires. | 554.4
G32031206012 | Ouvrage | Fourniture et pose d'une chaud | Fourniture et pose d'une chaudière gaz au sol, puissance 36 kW, mixte avec ballon intégré 130 litres, en fonte avec brûleur atmosphérique, compris tous accessoires. | 554.4
G32050303003 | Ouvrage | Pose seule de chaudière monobl | Pose seule de chaudière monobloc en fonte livrée assemblée, puissance 35 kW, gaz, fioul ou bi-énergie, pour chauffage seul. | 472.62
G32050303006 | Ouvrage | Pose seule de chaudière monobl | Pose seule de chaudière monobloc en fonte livrée assemblée, puissance de 36 à 70 kW, gaz, fioul ou bi-énergie, pour chauffage seul. | 658.35
G32050303009 | Ouvrage | Pose seule de chaudière monobl | Pose seule de chaudière monobloc en fonte livrée assemblée, puissance de 71 à 120 kW, gaz, fioul ou bi-énergie, pour chauffage seul. | 935.57
G32050303012 | Ouvrage | Pose seule de chaudière monobl | Pose seule de chaudière monobloc en fonte livrée assemblée, puissance de 121 à 160 kW, gaz, fioul ou bi-énergie, pour chauffage seul. | 1212.77
G32050303015 | Ouvrage | Pose seule de chaudière monobl | Pose seule de chaudière monobloc en fonte livrée assemblée, puissance de 161 à 200 kW, gaz, fioul ou bi-énergie, pour chauffage seul. | 1455.31
G32050306003 | Ouvrage | Pose seule de chaudière en élé | Pose seule de chaudière en éléments sectionnés en fonte, puissance de 71 à 120 kW, gaz, fioul ou bi-énergie, pour chauffage seul. | 1258.97
G32050306006 | Ouvrage | Pose seule de chaudière en élé | Pose seule de chaudière en éléments sectionnés en fonte, puissance de 121 à 160 kW, gaz, fioul ou bi-énergie, pour chauffage seul. | 1536.17
G32050306009 | Ouvrage | Pose seule de chaudière en élé | Pose seule de chaudière en éléments sectionnés en fonte, puissance de 161 à 200 kW, gaz, fioul ou bi-énergie, pour chauffage seul. | 1767.17
G32050306012 | Ouvrage | Pose seule de chaudière en élé | Pose seule de chaudière en éléments sectionnés en fonte, puissance de 201à 250 kW, gaz, fioul ou bi-énergie, pour chauffage seul. | 1998.17
G32050306015 | Ouvrage | Pose seule de chaudière en élé | Pose seule de chaudière en éléments sectionnés en fonte, puissance de 251 à 300 kW, gaz, fioul ou bi-énergie, pour chauffage seul. | 2229.17
G32050309003 | Ouvrage | Pose seule de chaudière monobl | Pose seule de chaudière monobloc en acier livrée montée, puissance jusqu'à 35 kW, gaz, fioul ou bi-énergie, pour chauffage seul. | 426.42
G32050309006 | Ouvrage | Pose seule de chaudière monobl | Pose seule de chaudière monobloc en acier livrée montée, puissance de 36 à 70 kW, gaz, fioul ou bi-énergie, pour chauffage seul. | 612.15
G32050309009 | Ouvrage | Pose seule de chaudière monobl | Pose seule de chaudière monobloc en acier livrée montée, puissance de 71 à 120 kW, gaz, fioul ou bi-énergie, pour chauffage seul. | 889.36
G32050309012 | Ouvrage | Pose seule de chaudière monobl | Pose seule de chaudière monobloc en acier livrée montée, puissance de 121 à 160 kW, gaz, fioul ou bi-énergie, pour chauffage seul. | 1120.36
G32050309015 | Ouvrage | Pose seule de chaudière monobl | Pose seule de chaudière monobloc en acier livrée montée, puissance de 161 à 200 kW, gaz, fioul ou bi-énergie, pour chauffage seul. | 1305.16
G32050309018 | Ouvrage | Pose seule de chaudière monobl | Pose seule de chaudière monobloc en acier livrée montée, puissance de 201 à 250 kW, gaz, fioul ou bi-énergie, pour chauffage seul. | 1443.77
G32050309021 | Ouvrage | Pose seule de chaudière monobl | Pose seule de chaudière monobloc en acier livrée montée, puissance de 251 à 300 kW, gaz, fioul ou bi-énergie, pour chauffage seul. | 1582.36
G32050603003 | Ouvrage | Pose seule de chaudière monobl | Pose seule de chaudière monobloc en acier livrée montée, puissance jusqu'à 35 kW, gaz ou fioul, pour chauffage et E.C.S. | 620.45
G32050603006 | Ouvrage | Pose seule de chaudière monobl | Pose seule de chaudière monobloc en acier livrée montée, puissance de 36 à 70 kW, gaz ou fioul, pour chauffage et E.C.S. | 806.2
G32050903003 | Ouvrage | Pose seule de chaudière à cond | Pose seule de chaudière à condensation monobloc en fonte livrée assemblée, puissance jusqu'à 35 kW, gaz ou fioul, pour chauffage seul. | 648.19
G32050903006 | Ouvrage | Pose seule de chaudière à cond | Pose seule de chaudière à condensation monobloc en fonte livrée assemblée, puissance de 36 à 70 kW, gaz ou fioul, pour chauffage seul. | 833.94
G32050903009 | Ouvrage | Pose seule de chaudière à cond | Pose seule de chaudière à condensation monobloc en fonte livrée assemblée, puissance de 71 à 120 kW, gaz ou fioul, pour chauffage seul. | 1111.14
G32050903012 | Ouvrage | Pose seule de chaudière à cond | Pose seule de chaudière à condensation monobloc en fonte livrée assemblée, puissance de 121 à 160 kW, gaz ou fioul, pour chauffage seul. | 1388.35
G32050903015 | Ouvrage | Pose seule de chaudière à cond | Pose seule de chaudière à condensation monobloc en fonte livrée assemblée, puissance de 161 à 200 kW, gaz ou fioul, pour chauffage seul. | 1619.34
G32050906003 | Ouvrage | Pose seule de chaudière à cond | Pose seule de chaudière à condensation monobloc en acier livrée montée, puissance jusqu'à 35 kW, gaz ou fioul, pour chauffage seul. | 602
G32050906006 | Ouvrage | Pose seule de chaudière à cond | Pose seule de chaudière à condensation monobloc en acier livrée montée, puissance de 36 à 70 kW, gaz ou fioul, pour chauffage seul. | 787.72
G32050906009 | Ouvrage | Pose seule de chaudière à cond | Pose seule de chaudière à condensation monobloc en acier livrée montée, puissance de 71 à 120 kW, gaz ou fioul, pour chauffage seul. | 1064.94
G32050906012 | Ouvrage | Pose seule de chaudière à cond | Pose seule de chaudière à condensation monobloc en acier livrée montée, puissance de 121 à 160 kW, gaz ou fioul, pour chauffage seul. | 1295.94
G32050906015 | Ouvrage | Pose seule de chaudière à cond | Pose seule de chaudière à condensation monobloc en acier livrée montée, puissance de 161 à 200 kW, gaz ou fioul, pour chauffage seul. | 1480.73
G32050906018 | Ouvrage | Pose seule de chaudière à cond | Pose seule de chaudière à condensation monobloc en acier livrée montée, puissance de 201 à 250 kW, gaz ou fioul, pour chauffage seul. | 1619.34
G32050906021 | Ouvrage | Pose seule de chaudière à cond | Pose seule de chaudière à condensation monobloc en acier livrée montée, puissance de 251 à 300 kW, gaz ou fioul, pour chauffage seul. | 1757.94
G32051203003 | Ouvrage | Pose seule de chaudière à cond | Pose seule de chaudière à condensation monobloc en fonte livrée assemblée, puissance jusqu'à 35 kW, gaz ou fioul, pour chauffage et E.C.S. | 842.23
G32051206003 | Ouvrage | Pose seule de chaudière à cond | Pose seule de chaudière à condensation monobloc en acier livrée assemblée, puissance jusqu'à 35 kW, gaz ou fioul, pour chauffage et E.C.S. | 1027.96
G32051500003 | Ouvrage | Montage seul de brûleur fioul | Montage seul de brûleur fioul ou gaz pulsé sur chaudière au sol. | 85.48
G32051500006 | Ouvrage | Montage seul de brûleur à ramp | Montage seul de brûleur à rampe gaz atmosphérique sur chaudière au sol. | 94.71
G32051500009 | Ouvrage | Montage seul de jaquette sur c | Montage seul de jaquette sur chaudière chauffage seul, puissance jusqu'à 70 kW. | 55.44
G32051500012 | Ouvrage | Montage seul de jaquette sur c | Montage seul de jaquette sur chaudière chauffage seul, puissance de 71 à 160 kW. | 92.39
G32051500015 | Ouvrage | Montage seul de jaquette sur c | Montage seul de jaquette sur chaudière chauffage seul, puissance de 161 à 250 kW. | 120.12
G32051500018 | Ouvrage | Montage seul de jaquette sur c | Montage seul de jaquette sur chaudière avec production E.C.S. | 73.92
G32051803003 | Ouvrage | Pose seule d'une chaudière mur | Pose seule d'une chaudière murale électrique puissance jusqu'à 12 kW pour chauffage seul (raccordement électrique en sus). | 265.65
G32051803006 | Ouvrage | Pose seule d'une chaudière mur | Pose seule d'une chaudière murale électrique puissance supérieure à 12 kW pour chauffage seul (raccordement électrique en sus). | 270.26
G32052103003 | Ouvrage | Pose seule d'un générateur d'a | Pose seule d'un générateur d'air chaud au sol, puissance jusqu'à 17 kW, gaz ou fioul. | 161.71
G32052103006 | Ouvrage | Pose seule d'un générateur d'a | Pose seule d'un générateur d'air chaud au sol, puissance de 18 à 29 kW, gaz ou fioul. | 226.38
G32052103009 | Ouvrage | Pose seule d'un générateur d'a | Pose seule d'un générateur d'air chaud au sol, puissance de 30 à 46 kW, gaz ou fioul. | 332.65
G32052103012 | Ouvrage | Pose seule d'un générateur d'a | Pose seule d'un générateur d'air chaud au sol, puissance 70 kW, gaz ou fioul. | 397.34
G32100303003 | Ouvrage | Préparateur instantané d'eau c | Préparateur instantané d'eau chaude sanitaire de type à faisceaux avec jaquette calorifugée, puissance jusqu'à 70 kW, débit E.C.S = 1,00 m3/heure. | 1048.74
G32100303006 | Ouvrage | Préparateur instantané d'eau c | Préparateur instantané d'eau chaude sanitaire de type à faisceaux avec jaquette calorifugée, puissance jusqu'à 120 kW, débit E.C.S = 2,50 m3/heure. | 1138.84
G32100306003 | Ouvrage | Majoration pour ensemble de ré | Majoration pour ensemble de régulation et pompe de charge sur circuit primaire de préparateur E.C.S de type à faisceaux. | 286.44
G32100309003 | Ouvrage | Préparateur instantané d'eau c | Préparateur instantané d'eau chaude sanitaire de type à plaques, groupe monobloc sur chassis support, puissance jusqu'à 70 kW, débit E.C.S = 1,20 m3/heure. | 790.02
G32100309006 | Ouvrage | Préparateur instantané d'eau c | Préparateur instantané d'eau chaude sanitaire de type à plaques, groupe monobloc sur chassis support, puissance jusqu'à 120 kW, débit E.C.S = 2,50 m3/heure. | 880.11
G32100309009 | Ouvrage | Préparateur instantané d'eau c | Préparateur instantané d'eau chaude sanitaire de type à plaques, groupe monobloc sur chassis support, puissance 160 kW. | 896.28
G32100309012 | Ouvrage | Préparateur instantané d'eau c | Préparateur instantané d'eau chaude sanitaire de type à plaques, groupe monobloc sur chassis support, puissance 200 kW. | 933.24
G32100309015 | Ouvrage | Préparateur instantané d'eau c | Préparateur instantané d'eau chaude sanitaire de type à plaques, groupe monobloc sur chassis support, puissance 250 kW. | 970.2
G32100603003 | Ouvrage | Ballon-tampon de 300 litres po | Ballon-tampon de 300 litres pour production semi-instantanée d'eau chaude sanitaire, avec jaquette calorifugée, compris accessoires et raccordement des tuyauteries. | 723.03
G32100603006 | Ouvrage | Ballon-tampon de 500 litres po | Ballon-tampon de 500 litres pour production semi-instantanée d'eau chaude sanitaire, avec jaquette calorifugée, compris accessoires et raccordement des tuyauteries. | 813.12
G32100603009 | Ouvrage | Ballon-tampon de 1000 litres p | Ballon-tampon de 1000 litres pour production semi-instantanée d'eau chaude sanitaire, avec jaquette calorifugée, compris accessoires et raccordement des tuyauteries. | 997.92
G32100606003 | Ouvrage | Majoration pour pompe de charg | Majoration pour pompe de charge primaire montée en usine sur ballon-tampon pour production instantanée d'E.C.S. d'une capacité de 300 ou 500 litres.
G32100606006 | Ouvrage | Majoration pour pompe de charg | Majoration pour pompe de charge primaire montée en usine sur ballon-tampon pour production instantanée d'E.C.S. d'une capacité de 1000 litres.
G32150300003 | Ouvrage | Tuyau en tôle noire ø 111 à 13 | Tuyau en tôle noire ø 111 à 139 mm, pour évacuation des fumées. | 12.93
G32150300006 | Ouvrage | Tuyau en tôle noire ø 153 à 20 | Tuyau en tôle noire ø 153 à 200 mm, pour évacuation des fumées. | 16.17
G32150300009 | Ouvrage | Coude en tôle noire ø 111 à 13 | Coude en tôle noire ø 111 à 139 mm, pour évacuation des fumées. | 8.31
G32150300012 | Ouvrage | Coude en tôle noire ø 153 à 20 | Coude en tôle noire ø 153 à 200 mm, pour évacuation des fumées. | 10.17
G32150300015 | Ouvrage | Té simple en tôle noire ø 111 | Té simple en tôle noire ø 111 à 139 mm, pour évacuation des fumées. | 19.41
G32150300018 | Ouvrage | Té simple en tôle noire ø 153 | Té simple en tôle noire ø 153 à 200 mm, pour évacuation des fumées. | 24.49
G32150600003 | Ouvrage | Manchette en tôle noire ø 111 | Manchette en tôle noire ø 111 à 139 mm, scellée en place. | 40.67
G32150600006 | Ouvrage | Manchette en tôle noire ø 153 | Manchette en tôle noire ø 153 à 200 mm, scellée en place. | 45.27
G32150900003 | Ouvrage | Tuyau en tôle galvanisée ø 111 | Tuyau en tôle galvanisée ø 111 à 139 mm, pour évacuation des fumées. | 12.94
G32150900006 | Ouvrage | Tuyau en tôle galvanisée ø 153 | Tuyau en tôle galvanisée ø 153 à 200 mm, pour évacuation des fumées. | 16.16
G32150900009 | Ouvrage | Coude en tôle galvanisée ø 111 | Coude en tôle galvanisée ø 111 à 139 mm, pour évacuation des fumées. | 7.85
G32150900012 | Ouvrage | Coude en tôle galvanisée ø 153 | Coude en tôle galvanisée ø 153 à 200 mm, pour évacuation des fumées. | 9.7
G32150900015 | Ouvrage | Té simple en tôle galvanisée ø | Té simple en tôle galvanisée ø 111 à 139 mm, pour évacuation des fumées. | 19.41
G32150900018 | Ouvrage | Té simple en tôle galvanisée ø | Té simple en tôle galvanisée ø 153 à 200 mm, pour évacuation des fumées. | 24.49
G32150900021 | Ouvrage | Té bouchon en tôle galvanisée | Té bouchon en tôle galvanisée ø 111 à 139 mm, pour évacuation des fumées. | 27.72
G32150900024 | Ouvrage | Té bouchon en tôle galvanisée | Té bouchon en tôle galvanisée ø 153 à 200 mm, pour évacuation des fumées. | 34.65
G32151200003 | Ouvrage | Manchette en tôle galvanisée ø | Manchette en tôle galvanisée ø 111 à 139 mm, scellée en place. | 40.66
G32151200006 | Ouvrage | Manchette en tôle galvanisée ø | Manchette en tôle galvanisée ø 153 à 200 mm, scellée en place. | 45.28
G32151500003 | Ouvrage | Tuyau en tôle d'aluminium ø 11 | Tuyau en tôle d'aluminium ø 111 à 139 mm, pour évacuation des gaz brûlés. | 12.94
G32151500006 | Ouvrage | Tuyau en tôle d'aluminium ø 15 | Tuyau en tôle d'aluminium ø 153 à 200 mm, pour évacuation des gaz brûlés. | 16.17
G32151500009 | Ouvrage | Coude en tôle d'aluminium ø 11 | Coude en tôle d'aluminium ø 111 à 139 mm, pour évacuation des gaz brûlés. | 7.85
G32151500012 | Ouvrage | Coude en tôle d'aluminium ø 15 | Coude en tôle d'aluminium ø 153 à 200 mm, pour évacuation des gaz brûlés. | 9.7
G32151500015 | Ouvrage | Té simple en tôle d'aluminium | Té simple en tôle d'aluminium ø 111 à 139 mm, pour évacuation des gaz brûlés. | 18.01
G32151500018 | Ouvrage | Té simple en tôle d'aluminium | Té simple en tôle d'aluminium ø 153 à 200 mm, pour évacuation des gaz brûlés. | 22.64
G32151500021 | Ouvrage | Té bouchon en tôle d'aluminium | Té bouchon en tôle d'aluminium ø 111 à 139 mm, pour évacuation des gaz brûlés. | 23.1
G32151500024 | Ouvrage | Té bouchon en tôle d'aluminium | Té bouchon en tôle d'aluminium ø 153 à 200 mm, pour évacuation des gaz brûlés. | 29.1
G32151800003 | Ouvrage | Manchette en tôle d'aluminium | Manchette en tôle d'aluminium ø 111 à 139 mm, scellée en place. | 40.65
G32151800006 | Ouvrage | Manchette en tôle d'aluminium | Manchette en tôle d'aluminium ø 153 à 200 mm, scellée en place. | 45.28
G32152100003 | Ouvrage | Conduit en tôle noire façonné | Conduit en tôle noire façonné à la demande. | 9.24
G32152100006 | Ouvrage | Conduit en tôle d'aluminium fa | Conduit en tôle d'aluminium façonné à la demande. | 11.56
G32152100009 | Ouvrage | Conduit en tôle d'acier inoxyd | Conduit en tôle d'acier inoxydable façonné à la demande. | 11.56
G32152100012 | Ouvrage | Conduit en tôle d'acier galvan | Conduit en tôle d'acier galvanisé façonné à la demande. | 9.25
G32152400003 | Ouvrage | Régulateur de tirage pour cond | Régulateur de tirage pour conduits ø 111 à 139 mm. | 16.17
G32152400006 | Ouvrage | Régulateur de tirage pour cond | Régulateur de tirage pour conduits ø 153 à 180 mm. | 18.48
G32152400009 | Ouvrage | Régulateur de tirage pour cond | Régulateur de tirage pour conduits ø 200 mm. | 20.79
G32152700003 | Ouvrage | Tubage de conduit par flexible | Tubage de conduit par flexible aluminium ø 127 mm, fabriqué en atelier, compris fixations, coupes, et façonnage divers. | 36.96
G32152700006 | Ouvrage | Tubage de conduit par flexible | Tubage de conduit par flexible aluminium ø 142 mm, fabriqué en atelier, compris fixations, coupes, et façonnage divers. | 36.96
G32152700009 | Ouvrage | Tubage de conduit par flexible | Tubage de conduit par flexible aluminium ø 153 mm, fabriqué en atelier, compris fixations, coupes, et façonnage divers. | 38.34
G32152700012 | Ouvrage | Tubage de conduit par flexible | Tubage de conduit par flexible aluminium ø 180 mm, fabriqué en atelier, compris fixations, coupes, et façonnage divers. | 38.35
G32152700015 | Ouvrage | Tubage de conduit par flexible | Tubage de conduit par flexible aluminium ø 200 mm, fabriqué en atelier, compris fixations, coupes, et façonnage divers. | 39.26
G32153000003 | Ouvrage | Tubage de conduit par flexible | Tubage de conduit par flexible inox ø 125 mm, fabriqué en atelier, compris fixations, coupes, et façonnage divers. | 36.96
G32153000006 | Ouvrage | Tubage de conduit par flexible | Tubage de conduit par flexible inox ø 139 mm, fabriqué en atelier, compris fixations, coupes, et façonnage divers. | 36.96
G32153000009 | Ouvrage | Tubage de conduit par flexible | Tubage de conduit par flexible inox ø 153 mm, fabriqué en atelier, compris fixations, coupes, et façonnage divers. | 38.35
G32153000012 | Ouvrage | Tubage de conduit par flexible | Tubage de conduit par flexible inox ø 180 mm, fabriqué en atelier, compris fixations, coupes, et façonnage divers. | 38.34
G32153000015 | Ouvrage | Tubage de conduit par flexible | Tubage de conduit par flexible inox ø 200 mm, fabriqué en atelier, compris fixations, coupes, et façonnage divers. | 39.27
G32153303003 | Ouvrage | Tubage de conduit par tuyau pr | Tubage de conduit par tuyau préfabriqué simple paroi en inox ø 125 mm, spécial condensation, compris accessoires. | 41.58
G32153303006 | Ouvrage | Tubage de conduit par tuyau pr | Tubage de conduit par tuyau préfabriqué simple paroi en inox ø 150 mm, spécial condensation, compris accessoires. | 42.97
G32153303009 | Ouvrage | Tubage de conduit par tuyau pr | Tubage de conduit par tuyau préfabriqué simple paroi en inox ø 180 mm, spécial condensation, compris accessoires. | 43.89
G32153303012 | Ouvrage | Tubage de conduit par tuyau pr | Tubage de conduit par tuyau préfabriqué simple paroi en inox ø 200 mm, spécial condensation, compris accessoires. | 45.28
G32153306003 | Ouvrage | Tubage de conduit par tuyau pr | Tubage de conduit par tuyau préfabriqué double enveloppe avec isolant, int. et ext. inox ø 125 mm, compris accessoires. | 41.58
G32153306006 | Ouvrage | Tubage de conduit par tuyau pr | Tubage de conduit par tuyau préfabriqué double enveloppe avec isolant, int. et ext. inox ø 150 mm, compris accessoires. | 42.97
G32153306009 | Ouvrage | Tubage de conduit par tuyau pr | Tubage de conduit par tuyau préfabriqué double enveloppe avec isolant, int. et ext. inox ø 180 mm, compris accessoires. | 43.89
G32153306012 | Ouvrage | Tubage de conduit par tuyau pr | Tubage de conduit par tuyau préfabriqué double enveloppe avec isolant, int. et ext. inox ø 200 mm, compris accessoires. | 45.28
G32153306015 | Ouvrage | Tubage de conduit par tuyau pr | Tubage de conduit par tuyau préfabriqué double enveloppe avec isolant, int. et ext. inox ø 250 mm, compris accessoires. | 46.2
G32153600003 | Ouvrage | Aspirateur statique en alumini | Aspirateur statique en aluminium ø 111 à 139 mm, fixé sur conduit. | 32.34
G32153600006 | Ouvrage | Aspirateur statique en alumini | Aspirateur statique en aluminium ø 140 à 180 mm, fixé sur conduit. | 32.34
G32153600009 | Ouvrage | Aspirateur statique en alumini | Aspirateur statique en aluminium ø 181 à 200 mm, fixé sur conduit. | 35.12
G32153900003 | Ouvrage | Aspirateur statique en inox ø | Aspirateur statique en inox ø 125 à 153 mm, fixé sur conduit. | 32.34
G32153900006 | Ouvrage | Aspirateur statique en inox ø | Aspirateur statique en inox ø 180 à 200 mm, fixé sur conduit. | 32.34
G32200303003 | Ouvrage | Réseau de chauffage en chauffe | Réseau de chauffage en chaufferie réalisé en tube fer noir T1 ø 15 x 21 mm, compris raccords et toutes sujétions de façonnage. | 29.57
G32200303006 | Ouvrage | Réseau de chauffage en chauffe | Réseau de chauffage en chaufferie réalisé en tube fer noir T1 ø 20 x 27 mm, compris raccords et toutes sujétions de façonnage. | 34.17
G32200303009 | Ouvrage | Réseau de chauffage en chauffe | Réseau de chauffage en chaufferie réalisé en tube fer noir T1 ø 26 x 34 mm, compris raccords et toutes sujétions de façonnage. | 39.26
G32200303012 | Ouvrage | Réseau de chauffage en chauffe | Réseau de chauffage en chaufferie réalisé en tube fer noir T1 ø 33 x 42 mm, compris raccords et toutes sujétions de façonnage. | 48.5
G32200303015 | Ouvrage | Réseau de chauffage en chauffe | Réseau de chauffage en chaufferie réalisé en tube fer noir T1 ø 40 x 49 mm, compris raccords et toutes sujétions de façonnage. | 57.75
G32200303018 | Ouvrage | Réseau de chauffage en chauffe | Réseau de chauffage en chaufferie réalisé en tube fer noir T1 ø 50 x 60 mm, compris raccords et toutes sujétions de façonnage. | 66.98
G32200303021 | Ouvrage | Réseau de chauffage en chauffe | Réseau de chauffage en chaufferie réalisé en tube fer noir T2 ø 66 x 76 mm, compris raccords et toutes sujétions de façonnage. | 76.22
G32200303024 | Ouvrage | Réseau de chauffage en chauffe | Réseau de chauffage en chaufferie réalisé en tube fer noir T2 ø 80 x 90 mm, compris raccords et toutes sujétions de façonnage. | 89.61
G32200303027 | Ouvrage | Réseau de chauffage en chauffe | Réseau de chauffage en chaufferie réalisé en tube fer noir T10 ø 60,3 x 2,9, compris raccords et toutes sujétions de façonnage. | 66.51
G32200303030 | Ouvrage | Réseau de chauffage en chauffe | Réseau de chauffage en chaufferie réalisé en tube fer noir T10 ø 70 x 2,9, compris raccords et toutes sujétions de façonnage. | 73
G32200303033 | Ouvrage | Réseau de chauffage en chauffe | Réseau de chauffage en chaufferie réalisé en tube fer noir T10 ø 76,1 x 2,9, compris raccords et toutes sujétions de façonnage. | 76.23
G32200303036 | Ouvrage | Réseau de chauffage en chauffe | Réseau de chauffage en chaufferie réalisé en tube fer noir T10 ø 88,9 x 3,2, compris raccords et toutes sujétions de façonnage. | 82.7
G32200303039 | Ouvrage | Réseau de chauffage en chauffe | Réseau de chauffage en chaufferie réalisé en tube fer noir T10 ø 101,6 x 3,6, compris raccords et toutes sujétions de façonnage. | 91.01
G32200303042 | Ouvrage | Réseau de chauffage en chauffe | Réseau de chauffage en chaufferie réalisé en tube fer noir T10 ø 108 x 3,6, compris raccords et toutes sujétions de façonnage. | 103.02
G32200303045 | Ouvrage | Réseau de chauffage en chauffe | Réseau de chauffage en chaufferie réalisé en tube fer noir T10 ø 114,3 x 3,6, compris raccords et toutes sujétions de façonnage. | 118.26
G32200303048 | Ouvrage | Réseau de chauffage en chauffe | Réseau de chauffage en chaufferie réalisé en tube fer noir T10 ø 133 x 4, compris raccords et toutes sujétions de façonnage. | 139.53
G32200303051 | Ouvrage | Réseau de chauffage en chauffe | Réseau de chauffage en chaufferie réalisé en tube fer noir T10 ø 159 x 4,5, compris raccords et toutes sujétions de façonnage. | 167.24
G32200306003 | Ouvrage | Réseau de chauffage horizontal | Réseau de chauffage horizontal en sous-sol ou galerie technique réalisé en tube fer noir T1 ø 15 x 21 mm. | 23.09
G32200306006 | Ouvrage | Réseau de chauffage horizontal | Réseau de chauffage horizontal en sous-sol ou galerie technique réalisé en tube fer noir T1 ø 20 x 27 mm. | 26.81
G32200306009 | Ouvrage | Réseau de chauffage horizontal | Réseau de chauffage horizontal en sous-sol ou galerie technique réalisé en tube fer noir T1 ø 26 x 34 mm. | 30.47
G32200306012 | Ouvrage | Réseau de chauffage horizontal | Réseau de chauffage horizontal en sous-sol ou galerie technique réalisé en tube fer noir T1 ø 33 x 42 mm. | 37.42
G32200306015 | Ouvrage | Réseau de chauffage horizontal | Réseau de chauffage horizontal en sous-sol ou galerie technique réalisé en tube fer noir T1 ø 40 x 49 mm. | 44.83
G32200306018 | Ouvrage | Réseau de chauffage horizontal | Réseau de chauffage horizontal en sous-sol ou galerie technique réalisé en tube fer noir T1 ø 50 x 60 mm. | 51.73
G32200306021 | Ouvrage | Réseau de chauffage horizontal | Réseau de chauffage horizontal en sous-sol ou galerie technique réalisé en tube fer noir T10 ø 60,3 x 2,9 mm. | 51.27
G32200306024 | Ouvrage | Réseau de chauffage horizontal | Réseau de chauffage horizontal en sous-sol ou galerie technique réalisé en tube fer noir T10 ø 70 x 2,9 mm. | 57.76
G32200306027 | Ouvrage | Réseau de chauffage horizontal | Réseau de chauffage horizontal en sous-sol ou galerie technique réalisé en tube fer noir T10 ø 76,1 x 2,9 mm. | 59.58
G32200306030 | Ouvrage | Réseau de chauffage horizontal | Réseau de chauffage horizontal en sous-sol ou galerie technique réalisé en tube fer noir T10 ø 88,9 x 3,2 mm. | 64.67
G32200306033 | Ouvrage | Réseau de chauffage horizontal | Réseau de chauffage horizontal en sous-sol ou galerie technique réalisé en tube fer noir T10 ø 101,6 x 3,6 mm. | 71.14
G32200306036 | Ouvrage | Réseau de chauffage horizontal | Réseau de chauffage horizontal en sous-sol ou galerie technique réalisé en tube fer noir T10 ø 108 x 3,6 mm. | 80.84
G32200306039 | Ouvrage | Réseau de chauffage horizontal | Réseau de chauffage horizontal en sous-sol ou galerie technique réalisé en tube fer noir T10 ø 114,3 x 3,6 mm. | 92.85
G32200306042 | Ouvrage | Réseau de chauffage horizontal | Réseau de chauffage horizontal en sous-sol ou galerie technique réalisé en tube fer noir T10 ø 133 x 4 mm. | 109.49
G32200306045 | Ouvrage | Réseau de chauffage horizontal | Réseau de chauffage horizontal en sous-sol ou galerie technique réalisé en tube fer noir T10 ø 159 x 4,5 mm. | 131.2
G32200309003 | Ouvrage | Colonne montante de chauffage | Colonne montante de chauffage réalisée en tube fer noir ø 15 x 21 mm, compris raccords et toutes sujétions de façonnage. | 22.19
G32200309006 | Ouvrage | Colonne montante de chauffage | Colonne montante de chauffage réalisée en tube fer noir ø 20 x 27 mm, compris raccords et toutes sujétions de façonnage. | 25.42
G32200309009 | Ouvrage | Colonne montante de chauffage | Colonne montante de chauffage réalisée en tube fer noir ø 26 x 34 mm, compris raccords et toutes sujétions de façonnage. | 29.1
G32200309012 | Ouvrage | Colonne montante de chauffage | Colonne montante de chauffage réalisée en tube fer noir ø 33 x 42 mm, compris raccords et toutes sujétions de façonnage. | 36.04
G32200309015 | Ouvrage | Colonne montante de chauffage | Colonne montante de chauffage réalisée en tube fer noir T10 48,3 x 2,6 mm, compris raccords et toutes sujétions de façonnage. | 49.9
G32200309018 | Ouvrage | Colonne montante de chauffage | Colonne montante de chauffage réalisée en tube fer noir T10 60,3 x 2,9 mm, compris raccords et toutes sujétions de façonnage. | 75.3
G32200312003 | Ouvrage | Distribution intérieur de chau | Distribution intérieur de chauffage et raccordement des radiateurs réalisée en tube fer noir T1 ø 15 x 21 mm. | 28.64
G32200312006 | Ouvrage | Distribution intérieur de chau | Distribution intérieur de chauffage et raccordement des radiateurs réalisée en tube fer noir T1 ø 20 x 27 mm. | 33.25
G32200312009 | Ouvrage | Distribution intérieur de chau | Distribution intérieur de chauffage et raccordement des radiateurs réalisée en tube fer noir T1 ø 26 x 34 mm. | 38.34
G32200312012 | Ouvrage | Distribution intérieur de chau | Distribution intérieur de chauffage et raccordement des radiateurs réalisée en tube fer noir T1 ø 33 x 42 mm. | 47.59
G32200312015 | Ouvrage | Majoration pour support de tuy | Majoration pour support de tuyauterie réalisé en fer profilé U 30/30, avec tige filetée, manchon taraudé, chevilles et tire-fonds y compris cavaliers, écrous et rondelles, résiliant et protection minimum.
G32200603003 | Ouvrage | Tube noir ø 12 x 17 mm sous ga | Tube noir ø 12 x 17 mm sous gaine annelée, y compris raccords et accessoirs, devant étre noyer dans forme de ravoirage. | 18.02
G32200603006 | Ouvrage | Tube noir ø 15 x 21 mm sous ga | Tube noir ø 15 x 21 mm sous gaine annelée y compris raccords et accessoirs, devant étre noyé dans forme de ravoirage. | 20.33
G32200603009 | Ouvrage | Tube noir ø 20 x 27 mm sous ga | Tube noir ø 20 x 27 mm sous gaine annelée y compris raccords et accessoirs, devant étre noyé dans forme de ravoirage. | 22.64
G32200903003 | Ouvrage | Distribution intérieur de chau | Distribution intérieur de chauffage et raccordement des radiateurs réalisée en tube cuivre écroui ø 10 x 12 mm. | 20.8
G32200903006 | Ouvrage | Distribution intérieur de chau | Distribution intérieur de chauffage et raccordement des radiateurs réalisée en tube cuivre écroui ø 12 x 14 mm. | 23.1
G32200903009 | Ouvrage | Distribution intérieur de chau | Distribution intérieur de chauffage et raccordement des radiateurs réalisée en tube cuivre écroui ø 14 x 16 mm. | 25.41
G32200903012 | Ouvrage | Distribution intérieur de chau | Distribution intérieur de chauffage et raccordement des radiateurs réalisée en tube cuivre écroui ø 16 x 18 mm. | 27.73
G32200903015 | Ouvrage | Distribution intérieur de chau | Distribution intérieur de chauffage et raccordement des radiateurs réalisée en tube cuivre écroui ø 20 x 22 mm. | 30.05
G32200903018 | Ouvrage | Distribution intérieur de chau | Distribution intérieur de chauffage et raccordement des radiateurs réalisée en tube cuivre écroui ø 26 x 28 mm. | 32.35
G32201203003 | Ouvrage | Réseau de chauffage horizontal | Réseau de chauffage horizontal en sous-sol ou galerie technique réalisé en tube P.V.C. Chaleur ø 15,4 x 20 mm. | 16.63
G32201203006 | Ouvrage | Réseau de chauffage horizontal | Réseau de chauffage horizontal en sous-sol ou galerie technique réalisé en tube P.V.C. Chaleur ø 19,4 x 25 mm. | 19.41
G32201203009 | Ouvrage | Réseau de chauffage horizontal | Réseau de chauffage horizontal en sous-sol ou galerie technique réalisé en tube P.V.C. Chaleur ø 24,8 x 32 mm. | 23.1
G32201203012 | Ouvrage | Réseau de chauffage horizontal | Réseau de chauffage horizontal en sous-sol ou galerie technique réalisé en tube P.V.C. Chaleur ø 31 x 40 mm. | 26.34
G32201203015 | Ouvrage | Réseau de chauffage horizontal | Réseau de chauffage horizontal en sous-sol ou galerie technique réalisé en tube P.V.C. Chaleur ø 38,8 x 50 mm. | 28.65
G32201203018 | Ouvrage | Réseau de chauffage horizontal | Réseau de chauffage horizontal en sous-sol ou galerie technique réalisé en tube P.V.C. Chaleur ø 53,6 x 63 mm. | 31.42
G32201206003 | Ouvrage | Colonne montante de chauffage | Colonne montante de chauffage réalisée en tube P.V.C. Chaleur ø 15,4 x 20 mm compris raccords et toutes sujétions de façonnage. | 13.86
G32201206006 | Ouvrage | Colonne montante de chauffage | Colonne montante de chauffage réalisée en tube P.V.C. Chaleur ø 19,4 x 25 mm compris raccords et toutes sujétions de façonnage. | 16.64
G32201206009 | Ouvrage | Colonne montante de chauffage | Colonne montante de chauffage réalisée en tube P.V.C. Chaleur ø 24,8 x 32 mm compris raccords et toutes sujétions de façonnage. | 19.41
G32201206012 | Ouvrage | Colonne montante de chauffage | Colonne montante de chauffage réalisée en tube P.V.C. Chaleur ø 31 x 40 mm compris raccords et toutes sujétions de façonnage. | 22.18
G32201209003 | Ouvrage | Coude à 90° ø 20 mm pour résea | Coude à 90° ø 20 mm pour réseau de chauffage réalisée en tube P.V.C. Chaleur compris raccord femelle à coller. | 4.62
G32201209006 | Ouvrage | Coude à 90° ø 25 mm pour résea | Coude à 90° ø 25 mm pour réseau de chauffage réalisée en tube P.V.C. Chaleur compris raccord femelle à coller. | 5.08
G32201209009 | Ouvrage | Coude à 90° ø 32 mm pour résea | Coude à 90° ø 32 mm pour réseau de chauffage réalisée en tube P.V.C. Chaleur compris raccord femelle à coller. | 5.55
G32201209012 | Ouvrage | Coude à 90° ø 40 mm pour résea | Coude à 90° ø 40 mm pour réseau de chauffage réalisée en tube P.V.C. Chaleur compris raccord femelle à coller. | 6
G32201209015 | Ouvrage | Coude à 90° ø 50 mm pour résea | Coude à 90° ø 50 mm pour réseau de chauffage réalisée en tube P.V.C. Chaleur compris raccord femelle à coller. | 6.93
G32201209018 | Ouvrage | Coude à 90° ø 63 mm pour résea | Coude à 90° ø 63 mm pour réseau de chauffage réalisée en tube P.V.C. Chaleur compris raccord femelle à coller. | 7.85
G32201212003 | Ouvrage | Té ø 20 mm pour réseau de chau | Té ø 20 mm pour réseau de chauffage réalisée en tube P.V.C.Chaleur compris raccord femelle à coller. | 6.47
G32201212006 | Ouvrage | Té ø 25 mm pour réseau de chau | Té ø 25 mm pour réseau de chauffage réalisée en tube P.V.C. Chaleur compris raccord femelle à coller. | 6.93
G32201212009 | Ouvrage | Té ø 32 mm pour réseau de chau | Té ø 32 mm pour réseau de chauffage réalisée en tube P.V.C. Chaleur compris raccord femelle à coller. | 7.4
G32201212012 | Ouvrage | Té ø 40 mm pour réseau de chau | Té ø 40 mm pour réseau de chauffage réalisée en tube P.V.C. Chaleur compris raccord femelle à coller. | 7.86
G32201212015 | Ouvrage | Té ø 50 mm pour réseau de chau | Té ø 50 mm pour réseau de chauffage réalisée en tube P.V.C. Chaleur compris raccord femelle à coller. | 8.78
G32201212018 | Ouvrage | Té ø 63 mm pour réseau de chau | Té ø 63 mm pour réseau de chauffage réalisée en tube P.V.C. Chaleur compris raccord femelle à coller. | 9.7
G32201215003 | Ouvrage | Manchon ø 20 mm pour réseau de | Manchon ø 20 mm pour réseau de chauffage réalisée en tube P.V.C. Chaleur compris raccord femelle à coller. | 4.61
G32201215006 | Ouvrage | Manchon ø 25 mm pour réseau de | Manchon ø 25 mm pour réseau de chauffage réalisée en tube P.V.C. Chaleur compris raccord femelle à coller. | 5.08
G32201215009 | Ouvrage | Manchon ø 32 mm pour réseau de | Manchon ø 32 mm pour réseau de chauffage réalisée en tube P.V.C. Chaleur compris raccord femelle à coller. | 5.54
G32201215012 | Ouvrage | Manchon ø 40 mm pour réseau de | Manchon ø 40 mm pour réseau de chauffage réalisée en tube P.V.C. Chaleur compris raccord femelle à coller. | 6
G32201215015 | Ouvrage | Manchon ø 50 mm pour réseau de | Manchon ø 50 mm pour réseau de chauffage réalisée en tube P.V.C. Chaleur compris raccord femelle à coller. | 6.94
G32201215018 | Ouvrage | Manchon ø 63 mm pour réseau de | Manchon ø 63 mm pour réseau de chauffage réalisée en tube P.V.C. Chaleur compris raccord femelle à coller. | 7.85
G32201218003 | Ouvrage | Union 3 pièces ø 20 mm pour ré | Union 3 pièces ø 20 mm pour réseau de chauffage réalisée en tube P.V.C. Chaleur compris raccord femelle à coller. | 5.54
G32201218006 | Ouvrage | Union 3 pièces ø 25 mm pour ré | Union 3 pièces ø 25 mm pour réseau de chauffage réalisée en tube P.V.C. Chaleur compris raccord femelle à coller. | 6
G32201218009 | Ouvrage | Union 3 pièces ø 32 mm pour ré | Union 3 pièces ø 32 mm pour réseau de chauffage réalisée en tube P.V.C. Chaleur compris raccord femelle à coller. | 6.47
G32201218012 | Ouvrage | Union 3 pièces ø 40 mm pour ré | Union 3 pièces ø 40 mm pour réseau de chauffage réalisée en tube P.V.C. Chaleur compris raccord femelle à coller. | 6.93
G32201218015 | Ouvrage | Union 3 pièces ø 50 mm pour ré | Union 3 pièces ø 50 mm pour réseau de chauffage réalisée en tube P.V.C. Chaleur compris raccord femelle à coller. | 7.85
G32201218018 | Ouvrage | Union 3 pièces ø 63 mm pour ré | Union 3 pièces ø 63 mm pour réseau de chauffage réalisée en tube P.V.C. Chaleur compris raccord femelle à coller. | 8.78
G32221503003 | Ouvrage | Coquille de laine minérale et | Coquille de laine minérale et bande plâtrée épaisseur 30 mm sur tubes ø 18 à 20 mm, y compris toutes sujétions de façonnage et pièces de raccords. | 21.24
G32221503006 | Ouvrage | Coquille de laine minérale et | Coquille de laine minérale et bande plâtrée épaisseur 30 mm sur tubes ø 21 à 22 mm, y compris toutes sujétions de façonnage et pièces de raccords. | 22.18
G32221503009 | Ouvrage | Coquille de laine minérale et | Coquille de laine minérale et bande plâtrée épaisseur 30 mm sur tubes ø 27 à 28 mm, y compris toutes sujétions de façonnage et pièces de raccords. | 24.49
G32221503012 | Ouvrage | Coquille de laine minérale et | Coquille de laine minérale et bande plâtrée épaisseur 30 mm sur tubes ø 32 à 34 mm, y compris toutes sujétions de façonnage et pièces de raccords. | 26.81
G32221503015 | Ouvrage | Coquille de laine minérale et | Coquille de laine minérale et bande plâtrée épaisseur 30 mm sur tubes ø 42 mm, y compris toutes sujétions de façonnage et pièces de raccords. | 29.58
G32221503018 | Ouvrage | Coquille de laine minérale et | Coquille de laine minérale et bande plâtrée épaisseur 30 mm sur tubes ø 49 mm, y compris toutes sujétions de façonnage et pièces de raccords. | 32.32
G32221503021 | Ouvrage | Coquille de laine minérale et | Coquille de laine minérale et bande plâtrée épaisseur 30 mm sur tubes ø 60 mm, y compris toutes sujétions de façonnage et pièces de raccords. | 35.57
G32221503024 | Ouvrage | Coquille de laine minérale et | Coquille de laine minérale et bande plâtrée épaisseur 30 mm sur tubes ø 70 mm, y compris toutes sujétions de façonnage et pièces de raccords. | 38.8
G32221503027 | Ouvrage | Coquille de laine minérale et | Coquille de laine minérale et bande plâtrée épaisseur 30 mm sur tubes ø 76 mm, y compris toutes sujétions de façonnage et pièces de raccords. | 41.1
G32221503030 | Ouvrage | Coquille de laine minérale et | Coquille de laine minérale et bande plâtrée épaisseur 30 mm sur tubes ø 90 mm, y compris toutes sujétions de façonnage et pièces de raccords. | 46.64
G32221503033 | Ouvrage | Coquille de laine minérale et | Coquille de laine minérale et bande plâtrée épaisseur 30 mm sur tubes ø 114 mm, y compris toutes sujétions de façonnage et pièces de raccords. | 63.3
G32221503036 | Ouvrage | Coquille de laine minérale et | Coquille de laine minérale et bande plâtrée épaisseur 30 mm sur tubes ø 133 mm, y compris toutes sujétions de façonnage et pièces de raccords. | 73.46
G32221503039 | Ouvrage | Coquille de laine minérale et | Coquille de laine minérale et bande plâtrée épaisseur 30 mm sur tubes ø 159 mm, y compris toutes sujétions de façonnage et pièces de raccords. | 87.77
G32221503042 | Ouvrage | Coquille de laine minérale et | Coquille de laine minérale et bande plâtrée épaisseur 50 mm compté au m2 sur tubes et éléments de toutes dimensions, y compris toutes sujétions de façonnage et pièces de raccords. | 99.34
G32221506003 | Ouvrage | Coquille de laine de verre de | Coquille de laine de verre de 30 mm d'épaisseur avec une tôle roulée 6/10 ème sur tubes ø 18 à 20 mm, y compris toutes sujétions de façonnage et pièces de raccords. | 25.41
G32221506006 | Ouvrage | Coquille de laine de verre de | Coquille de laine de verre de 30 mm d'épaisseur avec une tôle roulée 6/10 ème sur tubes ø 21 à 22 mm, y compris toutes sujétions de façonnage et pièces de raccords. | 25.41
G32221506009 | Ouvrage | Coquille de laine de verre de | Coquille de laine de verre de 30 mm d'épaisseur avec une tôle roulée 6/10 ème sur tubes ø 27 à 28 mm, y compris toutes sujétions de façonnage et pièces de raccords. | 27.72
G32221506012 | Ouvrage | Coquille de laine de verre de | Coquille de laine de verre de 30 mm d'épaisseur avec une tôle roulée 6/10 ème sur tubes ø 32 à 34 mm, y compris toutes sujétions de façonnage et pièces de raccords. | 27.72
G32221506015 | Ouvrage | Coquille de laine de verre de | Coquille de laine de verre de 30 mm d'épaisseur avec une tôle roulée 6/10 ème sur tubes ø 42 mm, y compris toutes sujétions de façonnage et pièces de raccords. | 30.03
G32221506018 | Ouvrage | Coquille de laine de verre de | Coquille de laine de verre de 30 mm d'épaisseur avec une tôle roulée 6/10 ème sur tubes ø 49 mm, y compris toutes sujétions de façonnage et pièces de raccords. | 30.04
G32221506021 | Ouvrage | Coquille de laine de verre de | Coquille de laine de verre de 30 mm d'épaisseur avec une tôle roulée 6/10 ème sur tubes ø 60 mm, y compris toutes sujétions de façonnage et pièces de raccords. | 32.35
G32221506024 | Ouvrage | Coquille de laine de verre de | Coquille de laine de verre de 30 mm d'épaisseur avec une tôle roulée 6/10 ème sur tubes ø 70 mm, y compris toutes sujétions de façonnage et pièces de raccords. | 32.35
G32221506027 | Ouvrage | Coquille de laine de verre de | Coquille de laine de verre de 30 mm d'épaisseur avec une tôle roulée 6/10 ème sur tubes ø 76 mm, y compris toutes sujétions de façonnage et pièces de raccords. | 34.65
G32221506030 | Ouvrage | Coquille de laine de verre de | Coquille de laine de verre de 30 mm d'épaisseur avec une tôle roulée 6/10 ème sur tubes ø 89 mm, y compris toutes sujétions de façonnage et pièces de raccords. | 34.65
G32221506033 | Ouvrage | Coquille de laine de verre de | Coquille de laine de verre de 30 mm d'épaisseur avec une tôle roulée 6/10 ème sur tubes ø 114 mm, y compris toutes sujétions de façonnage et pièces de raccords. | 36.96
G32221506036 | Ouvrage | Coquille de laine de verre de | Coquille de laine de verre de 30 mm d'épaisseur avec une tôle roulée 6/10 ème sur tubes ø 133 mm, y compris toutes sujétions de façonnage et pièces de raccords. | 36.97
G32221506039 | Ouvrage | Coquille de laine de verre de | Coquille de laine de verre de 30 mm d'épaisseur avec une tôle roulée 6/10 ème sur tubes ø 160 mm, y compris toutes sujétions de façonnage et pièces de raccords. | 39.27
G32221506042 | Ouvrage | Coquille de laine de verre de | Coquille de laine de verre de 30 mm d'épaisseur avec une tôle roulée 6/10 ème compté au m2, sur tubes et élément de toutes dimensions, y compris toutes sujétions de façonnage et pièces de raccords. | 122.44
G32221509003 | Ouvrage | Majoration pour pose de coquil | Majoration pour pose de coquille en chaufferie. | 12.02
G32221509006 | Ouvrage | Majoration pour pose de coquil | Majoration pour pose de coquille en vide sanitaire. | 8.77
G32221509009 | Ouvrage | Majoration pour pose de coquil | Majoration pour pose de coquille au dessus de 3,00 m de hauteur. | 7.39
G32221512003 | Ouvrage | Gaine en mousse anti-condensat | Gaine en mousse anti-condensation de 9 mm d'épaisseur, sur tubes ø 18 à 20 mm, y compris toutes sujétions de façonnage. | 10.63
G32221512006 | Ouvrage | Gaine en mousse anti-condensat | Gaine en mousse anti-condensation de 9 mm d'épaisseur, sur tubes ø 21 à 22 mm, y compris toutes sujétions de façonnage. | 11.56
G32221512009 | Ouvrage | Gaine en mousse anti-condensat | Gaine en mousse anti-condensation de 9 mm d'épaisseur, sur tubes ø 27 à 28 mm, y compris toutes sujétions de façonnage. | 12.47
G32221512012 | Ouvrage | Gaine en mousse anti-condensat | Gaine en mousse anti-condensation de 9 mm d'épaisseur, sur tubes ø 32 à 34 mm, y compris toutes sujétions de façonnage. | 13.38
G32221512015 | Ouvrage | Gaine en mousse anti-condensat | Gaine en mousse anti-condensation de 9 mm d'épaisseur, sur tubes ø 49 mm, y compris toutes sujétions de façonnage. | 14.33
G32221512018 | Ouvrage | Gaine en mousse anti-condensat | Gaine en mousse anti-condensation de 9 mm d'épaisseur, sur tubes ø 60 mm, y compris toutes sujétions de façonnage. | 16.18
G32221512021 | Ouvrage | Gaine en mousse anti-condensat | Gaine en mousse anti-condensation de 9 mm d'épaisseur, sur tubes ø 76 mm, y compris toutes sujétions de façonnage. | 16.17
G32221512024 | Ouvrage | Gaine en mousse anti-condensat | Gaine en mousse anti-condensation de 9 mm d'épaisseur, sur tubes ø 90 mm, y compris toutes sujétions de façonnage. | 17.09
G32221512027 | Ouvrage | Gaine en mousse anti-condensat | Gaine en mousse anti-condensation de 9 mm d'épaisseur, sur tubes ø 114 mm, y compris toutes sujétions de façonnage. | 19.4
G32221513003 | Ouvrage | Gaine isolante en mousse de ca | Gaine isolante en mousse de caoutchouc de synthése éps. 13 mm, classement au feu M1, température d'utilisation : - 40° C à + 116° C, en pose collée. | 9.25
G32221513006 | Ouvrage | Gaine isolante en mousse de ca | Gaine isolante en mousse de caoutchouc de synthése éps. 13 mm, sur tube de ø 15 mm, classement au feu M1, température d'utilisation : - 40° C à + 116° C, en pose collée. | 9.24
G32221513009 | Ouvrage | Gaine isolante en mousse de ca | Gaine isolante en mousse de caoutchouc de synthése éps. 13 mm, sur tube de ø 17 mm, classement au feu M1, température d'utilisation : - 40° C à + 116° C, en pose collée. | 10.16
G32221513012 | Ouvrage | Gaine isolante en mousse de ca | Gaine isolante en mousse de caoutchouc de synthése éps. 13 mm, sur tube de ø 22 mm, classement au feu M1, température d'utilisation : - 40° C à + 116° C, en pose collée. | 11.56
G32221513015 | Ouvrage | Gaine isolante en mousse de ca | Gaine isolante en mousse de caoutchouc de synthése éps. 13 mm, sur tube de ø 27 mm, classement au feu M1, température d'utilisation : - 40° C à + 116° C, en pose collée. | 12.47
G32221513018 | Ouvrage | Gaine isolante en mousse de ca | Gaine isolante en mousse de caoutchouc de synthése éps. 13 mm, sur tube de ø 34 mm, classement au feu M1, température d'utilisation : - 40° C à + 116° C, en pose collée. | 13.38
G32221513021 | Ouvrage | Gaine isolante en mousse de ca | Gaine isolante en mousse de caoutchouc de synthése éps. 13 mm, sur tube de ø 42 mm, classement au feu M1, température d'utilisation : - 40° C à + 116° C, en pose collée. | 13.85
G32221513024 | Ouvrage | Gaine isolante en mousse de ca | Gaine isolante en mousse de caoutchouc de synthése éps. 13 mm, sur tube de ø 48 mm, classement au feu M1, température d'utilisation : - 40° C à + 116° C, en pose collée. | 14.33
G32221513027 | Ouvrage | Gaine isolante en mousse de ca | Gaine isolante en mousse de caoutchouc de synthése éps. 13 mm, sur tube de ø 60 mm, classement au feu M1, température d'utilisation : - 40° C à + 116° C, en pose collée. | 16.17
G32221513030 | Ouvrage | Gaine isolante en mousse de ca | Gaine isolante en mousse de caoutchouc de synthése éps. 13 mm, sur tube de ø 70 mm, classement au feu M1, température d'utilisation : - 40° C à + 116° C, en pose collée. | 16.16
G32221513033 | Ouvrage | Gaine isolante en mousse de ca | Gaine isolante en mousse de caoutchouc de synthése éps. 13 mm, sur tube de ø 76 mm, classement au feu M1, température d'utilisation : - 40° C à + 116° C, en pose collée. | 16.63
G32221513036 | Ouvrage | Gaine isolante en mousse de ca | Gaine isolante en mousse de caoutchouc de synthése éps. 13 mm, sur tube de ø 89 mm, classement au feu M1, température d'utilisation : - 40° C à + 116° C, en pose collée. | 17.55
G32221513045 | Ouvrage | Gaine isolante en mousse de ca | Gaine isolante en mousse de caoutchouc de synthése éps. 13 mm, sur tube de ø 114 mm, classement au feu M1, température d'utilisation : - 40° C à + 116° C, en pose collée. | 19.41
G32221515003 | Ouvrage | Majoration pour pose de gaine | Majoration pour pose de gaine mousse en chaufferie. | 9.71
G32221515006 | Ouvrage | Majoration pour pose de gaine | Majoration pour pose de gaine mousse en vide sanitaire. | 4.17
G32221515009 | Ouvrage | Majoration pour pose de gaine | Majoration pour pose de gaine mousse au dessus de 3,00 m de hauteur. | 5.54
G32221800003 | Ouvrage | Ruban chauffant autorégulant p | Ruban chauffant autorégulant pour protection des canalisations contre le gel. | 10.63
G32221800006 | Ouvrage | Boîtier d'alimentation ou de d | Boîtier d'alimentation ou de dérivation pour ruban chauffant autorégulant en protection des canalisations contre le gel. | 36.96
G32221800009 | Ouvrage | Thermostat avec coffret de pro | Thermostat avec coffret de protection pour ruban chauffant autorégulant en protection des canalisations contre le gel. | 50.82
G32221800012 | Ouvrage | Embout de terminaison pour rub | Embout de terminaison pour ruban chauffant autorégulant en protection des canalisations contre le gel. | 18.48
G32222100003 | Ouvrage | Ruban chauffant autorégulant p | Ruban chauffant autorégulant pour maintien en température des canalisations E.C.S. | 10.63
G32222100006 | Ouvrage | Boîtier d'alimentation ou de d | Boîtier d'alimentation ou de dérivation pour ruban chauffant autorégulant en maintien en température des canalisations E.C.S. | 36.96
G32222100009 | Ouvrage | Embout de terminaison pour rub | Embout de terminaison pour ruban chauffant autorégulant en maintien en température des canalisations E.C.S. | 18.48
G32230300003 | Ouvrage | Répartiteurs collecteurs 4 cir | Répartiteurs collecteurs 4 circuits pour alimentation des radiateurs (système hydrocâblé bitube en chape) comprenant départ + retour, vannes d'isolement, bouchons, purgeurs, raccords. | 69.31
G32230300006 | Ouvrage | Répartiteurs collecteurs 5 cir | Répartiteurs collecteurs 5 circuits pour alimentation des radiateurs (système hydrocâblé bitube en chape) comprenant départ + retour, vannes d'isolement, bouchons, purgeurs, raccords. | 69.31
G32230300009 | Ouvrage | Répartiteurs collecteurs 6 cir | Répartiteurs collecteurs 6 circuits pour alimentation des radiateurs (système hydrocâblé bitube en chape) comprenant départ + retour, vannes d'isolement, bouchons, purgeurs, raccords. | 69.31
G32230300012 | Ouvrage | Répartiteurs collecteurs 7 cir | Répartiteurs collecteurs 7 circuits pour alimentation des radiateurs (système hydrocâblé bitube en chape) comprenant départ + retour, vannes d'isolement, bouchons, purgeurs, raccords. | 83.16
G32230300015 | Ouvrage | Répartiteurs collecteurs 8 cir | Répartiteurs collecteurs 8 circuits pour alimentation des radiateurs (système hydrocâblé bitube en chape) comprenant départ + retour, vannes d'isolement, bouchons, purgeurs, raccords. | 83.16
G32230300018 | Ouvrage | Répartiteurs collecteurs 9 cir | Répartiteurs collecteurs 9 circuits pour alimentation des radiateurs (système hydrocâblé bitube en chape) comprenant départ + retour, vannes d'isolement, bouchons, purgeurs, raccords. | 83.16
G32230300021 | Ouvrage | Répartiteurs collecteurs 10 ci | Répartiteurs collecteurs 10 circuits pour alimentation des radiateurs (système hydrocâblé bitube en chape) comprenant départ + retour, vannes d'isolement, bouchons, purgeurs, raccords. | 83.16
G32230600003 | Ouvrage | Liaison collecteur radiateur, | Liaison collecteur radiateur, en polyéthylène réticulé de 5,00 m de long, départ + retour, comprenant tube PER 12/10, fourreau PVC, raccords à compression 16-12/10 et sorties de chape sous radiateur. | 36.97
G32230600006 | Ouvrage | Le mètre supplémentaire de lia | Le mètre supplémentaire de liaison collecteur radiateur, en polyéthylène réticulé, départ + retour, comprenant tube PER 12/10, fourreau PVC. | 3.69
G32230900003 | Ouvrage | Robinet de radiateur à double | Robinet de radiateur à double réglage et coude réglable. | 23.1
G32230900006 | Ouvrage | Option tête thermostatique sur | Option tête thermostatique sur robinet de radiateur. | 4.62
G32250300003 | Ouvrage | Vase d'expansion à membrane so | Vase d'expansion à membrane sous pression d'azote, capacité 12 litres, compris soupape de sécurité, manomètre, joints et montage. | 25.87
G32250300006 | Ouvrage | Vase d'expansion à membrane so | Vase d'expansion à membrane sous pression d'azote, capacité 25 litres, compris soupape de sécurité, manomètre, joints et montage. | 28.18
G32250300009 | Ouvrage | Vase d'expansion à membrane so | Vase d'expansion à membrane sous pression d'azote, capacité 35 litres, compris soupape de sécurité, manomètre, joints et montage. | 30.49
G32250300012 | Ouvrage | Vase d'expansion à membrane so | Vase d'expansion à membrane sous pression d'azote, capacité 50 litres, compris soupape de sécurité, manomètre, joints et montage. | 32.8
G32250300015 | Ouvrage | Vase d'expansion à membrane so | Vase d'expansion à membrane sous pression d'azote, capacité 80 litres, compris soupape de sécurité, manomètre, joints et montage. | 35.11
G32250300018 | Ouvrage | Vase d'expansion à membrane so | Vase d'expansion à membrane sous pression d'azote, capacité 140 litres, compris soupape de sécurité, manomètre, joints et montage. | 41.58
G32250300021 | Ouvrage | Vase d'expansion à membrane so | Vase d'expansion à membrane sous pression d'azote, capacité 200 litres, compris soupape de sécurité, manomètre, joints et montage. | 55.44
G32250300024 | Ouvrage | Vase d'expansion à membrane so | Vase d'expansion à membrane sous pression d'azote, capacité 280 litres, compris soupape de sécurité, manomètre, joints et montage. | 83.16
G32250603003 | Ouvrage | Vase d'expansion type air libr | Vase d'expansion type air libre en acier galvanisé capacité 20 litres, compris tube de niveau visuel installé sur tube fer. | 94.7
G32250603006 | Ouvrage | Vase d'expansion type air libr | Vase d'expansion type air libre en acier galvanisé capacité 30 litres, compris tube de niveau visuel installé sur tube fer. | 97.02
G32250606003 | Ouvrage | Vase d'expansion type air libr | Vase d'expansion type air libre en acier inoxydable capacité 20 litres, compris tube de niveau visuel installé sur tube fer. | 94.71
G32250606006 | Ouvrage | Vase d'expansion type air libr | Vase d'expansion type air libre en acier inoxydable capacité 30 litres, compris tube de niveau visuel installé sur tube fer. | 97.02
G32250609003 | Ouvrage | Vase d'expansion type air libr | Vase d'expansion type air libre en matière plastique capacité 20 litres, compris tube de niveau visuel installé sur tube fer. | 94.7
G32250609006 | Ouvrage | Vase d'expansion type air libr | Vase d'expansion type air libre en matière plastique capacité 33 litres, compris tube de niveau visuel installé sur tube fer. | 97.02
G32250903003 | Ouvrage | Thermomètre gaine de type droi | Thermomètre gaine de type droit, petit modèle, compris montage et raccordement sur l'installation. | 18.47
G32250903006 | Ouvrage | Thermomètre gaine de type éque | Thermomètre gaine de type équerre, petit modèle, compris montage et raccordement sur l'installation. | 18.48
G32250903009 | Ouvrage | Thermomètre gaine de type droi | Thermomètre gaine de type droit, grand modèle, compris montage et raccordement sur l'installation. | 19.87
G32250903012 | Ouvrage | Thermomètre gaine de type éque | Thermomètre gaine de type équerre, grand modèle, compris montage et raccordement sur l'installation. | 19.87
G32250903015 | Ouvrage | Thermomètre type applique, com | Thermomètre type applique, compris montage et raccordement à l'installation. | 11.55
G32250903018 | Ouvrage | Thermomètre droit petit modèle | Thermomètre droit petit modèle, compris montage et raccordement à l'installation. | 18.48
G32250903021 | Ouvrage | Thermomètre équerre petit modè | Thermomètre équerre petit modèle, compris montage et raccordement à l'installation. | 18.48
G32250906003 | Ouvrage | Régulateur de pression différe | Régulateur de pression différentielle, monté sur canalisation ø 20 x 27 mm, en complément de robinet thermostatique. | 18.94
G32250906006 | Ouvrage | Régulateur de pression différe | Régulateur de pression différentielle, monté sur canalisation ø 26 x 34 mm, en complément de robinet thermostatique. | 23.1
G32250909003 | Ouvrage | Purgeur automatique à flotteur | Purgeur automatique à flotteur ø 12 x 17 mm, compris montage, raccords et façon des joints. | 10.62
G32250909006 | Ouvrage | Purgeur automatique à flotteur | Purgeur automatique à flotteur ø 15 x 21 mm, compris montage, raccords et façon des joints. | 12.93
G32250909009 | Ouvrage | Purgeur automatique série indu | Purgeur automatique série industrielle ø 15 x 21 mm, compris montage, raccords et façon des joints. | 17.56
G32250912003 | Ouvrage | Séparateur d'air ø 15 x 21 mm, | Séparateur d'air ø 15 x 21 mm, compris montage, raccords et façon des joints. | 21.25
G32250912006 | Ouvrage | Séparateur d'air ø 20 x 27 mm, | Séparateur d'air ø 20 x 27 mm, compris montage, raccords et façon des joints. | 23.1
G32250912009 | Ouvrage | Séparateur d'air ø 26 x 34 mm, | Séparateur d'air ø 26 x 34 mm, compris montage, raccords et façon des joints. | 28.18
G32250912012 | Ouvrage | Séparateur d'air ø 33 x 42 mm, | Séparateur d'air ø 33 x 42 mm, compris montage, raccords et façon des joints. | 33.72
G32250912015 | Ouvrage | Séparateur d'air ø 40 x 49 mm, | Séparateur d'air ø 40 x 49 mm, compris montage, raccords et façon des joints. | 41.58
G32250912018 | Ouvrage | Séparateur d'air ø 50 x 60 mm, | Séparateur d'air ø 50 x 60 mm, compris montage, raccords et façon des joints. | 52.21
G32250915003 | Ouvrage | Soupape de sûreté ø 15 x 21 mm | Soupape de sûreté ø 15 x 21 mm, compris montage, raccords et façon des joints. | 12.93
G32250915006 | Ouvrage | Soupape de sûreté ø 20 x 27 mm | Soupape de sûreté ø 20 x 27 mm, compris montage, raccords et façon des joints. | 16.17
G32250915009 | Ouvrage | Soupape de sûreté ø 26 x 34 mm | Soupape de sûreté ø 26 x 34 mm, compris montage, raccords et façon des joints. | 20.79
G32250915012 | Ouvrage | Soupape de sûreté ø 33 x 42 mm | Soupape de sûreté ø 33 x 42 mm, compris montage, raccords et façon des joints. | 24.02
G32251203003 | Ouvrage | Circulateur simple pour chauff | Circulateur simple pour chauffage individuel, à vitesse réglable, débit de 1,20 à 3,50 m3/h, hauteur manométrique de 1,00 à 4,20 m. | 39.73
G32251203006 | Ouvrage | Circulateur simple pour chauff | Circulateur simple pour chauffage individuel, à vitesse réglable, débit de 3,50 à 10,00 m3/h, hauteur manométrique de 4,20 à 7,00. | 46.2
G32251206003 | Ouvrage | Circulateur simple pour chauff | Circulateur simple pour chauffage individuel ou collectif, à vitesse réglable, débit 1,60 à 3,00 m3/h, hauteur manométrique de 1,60 à 4,00 m. | 39.73
G32251206006 | Ouvrage | Circulateur simple pour chauff | Circulateur simple pour chauffage individuel ou collectif, à vitesse réglable, débit 2,00 à 3,50 m3/h, hauteur manométrique de 0,90 à 1,80 m. | 62.83
G32251209003 | Ouvrage | Circulateur simple pour chauff | Circulateur simple pour chauffage individuel ou collectif, monovitesse, débit 8 à 14 m3/h hauteur manométrique 0,90 à 4,90 m. | 87.78
G32251209006 | Ouvrage | Circulateur simple pour chauff | Circulateur simple pour chauffage individuel ou collectif, monovitesse, débit 18,00 m3/h, hauteur manométrique de 1,80 à 3,00 m. | 101.64
G32251209009 | Ouvrage | Circulateur simple pour chauff | Circulateur simple pour chauffage individuel ou collectif, monovitesse, débit 16,00 à 21,00 m3/h, hauteur manométrique de 0,90 à 1,80 m. | 120.12
G32251209012 | Ouvrage | Circulateur simple pour chauff | Circulateur simple pour chauffage individuel ou collectif, monovitesse, débit 17,00 à 21,00 m3/h, hauteur manométrique de 3,00 à 4,50 m. | 120.12
G32251209015 | Ouvrage | Circulateur simple pour chauff | Circulateur simple pour chauffage individuel ou collectif, monovitesse, débit 21,00 m3/h, hauteur manométrique de 4,50 à 7,20 m. | 120.12
G32251212003 | Ouvrage | Circulateur double pour chauff | Circulateur double pour chauffage individuel ou collectif, à vitesse réglable, débit 2,20 à 4,00 m3/h, hauteur manométrique de 2,90 à 4,90 m. | 54.51
G32251212006 | Ouvrage | Circulateur double pour chauff | Circulateur double pour chauffage individuel ou collectif, à vitesse réglable, débit 5,50 à 12,00 m3/h, hauteur manométrique de 3,00 à 5,90 m. | 97.48
G32251212009 | Ouvrage | Circulateur double pour chauff | Circulateur double pour chauffage individuel ou collectif, à vitesse réglable, débit 6,00 à 10,00 m3/h, hauteur manométrique de 1,80 à 5,50 m. | 97.48
G32251215003 | Ouvrage | Circulateur double pour chauff | Circulateur double pour chauffage individuel ou collectif, monovitesse, débit 7,00 à 14,00 m3/h, hauteur manométrique de 2,50 à 8,00 m. | 112.73
G32251215006 | Ouvrage | Circulateur double pour chauff | Circulateur double pour chauffage individuel ou collectif, monovitesse, débit 14,00 à 25,00 m3/h, hauteur manométrique de 2,20 à 4,50 m. | 132.59
G32251218003 | Ouvrage | Circulateur simple pour chauff | Circulateur simple pour chauffage collectif, à vitesse réglable, débit 8,50 à 11,00 m3/h, hauteur manométrique de 2,90 à 7,20 m. | 87.78
G32251218006 | Ouvrage | Circulateur simple pour chauff | Circulateur simple pour chauffage collectif, à vitesse réglable, débit 22,00 à 32,00 m3/h, hauteur manométrique de 4,00 à 7,50 m. | 120.12
G32251221003 | Ouvrage | Circulateur double pour chauff | Circulateur double pour chauffage collectif, à vitesse réglable, débit 6,00 à 10,00 m3/h, hauteur manométrique de 2,50 à 4,90 m. | 97.48
G32251221006 | Ouvrage | Circulateur double pour chauff | Circulateur double pour chauffage collectif, à vitesse réglable, débit 12,00 à 20,00 m3/h, hauteur manométrique de 2,00 à 5,10 m. | 112.73
G32251221009 | Ouvrage | Circulateur double pour chauff | Circulateur double pour chauffage collectif, à vitesse réglable, débit 16,00 à 32,00 m3/h, hauteur manométrique de 1,60 à 7,20 m. | 132.59
G32251224003 | Ouvrage | Majoration pour coffret de com | Majoration pour coffret de commande de circulateur, sans programmateur, avec signalisation marche/arrêt, voyant de défaut et mise sous tension placés en façade, y compris montage et fixations. | 60.06
G32251224006 | Ouvrage | Majoration pour coffret de com | Majoration pour coffret de commande de circulateur, avec programmateur, signalisation marche/arrêt, voyant de défaut et mise sous tension placés en façade, y compris montage et fixations. | 60.06
G32251503003 | Ouvrage | Circulateur simple pour E.C.S. | Circulateur simple pour E.C.S. à vitesse réglable, débit 1,20 à 5,00 m3/h, hauteur manométrique de 1,50 à 4,00 m, monté sur tube cuivre. | 77.15
G32251506003 | Ouvrage | Circulateur simple pour E.C.S. | Circulateur simple pour E.C.S. à vitesse réglable, débit 2,20 à 6,00 m3/h, hauteur manométrique de 3,00 à 6,00 m, monté sur tube fer. | 56.36
G32251506006 | Ouvrage | Circulateur simple pour E.C.S. | Circulateur simple pour E.C.S. à vitesse réglable, débit 4,00 à 6,80 m3/h, hauteur manométrique de 5,50 à 8,00 m, monté sur tube fer. | 56.36
G32251803003 | Ouvrage | Vanne passage direct posée sur | Vanne passage direct posée sur tube cuivre ø 15 x 21 mm, compris raccords et façon des joints. | 40.2
G32251803006 | Ouvrage | Vanne passage direct posée sur | Vanne passage direct posée sur tube cuivre ø 20 x 27 mm, compris raccords et façon des joints. | 44.34
G32251803009 | Ouvrage | Vanne passage direct posée sur | Vanne passage direct posée sur tube cuivre ø 26 x 34 mm, compris raccords et façon des joints. | 47.12
G32251803012 | Ouvrage | Vanne passage direct posée sur | Vanne passage direct posée sur tube fer ø 15 x 21 mm, compris raccords et façon des joints. | 16.64
G32251803015 | Ouvrage | Vanne passage direct posée sur | Vanne passage direct posée sur tube fer ø 20 x 27 mm, compris raccords et façon des joints. | 23.16
G32251803018 | Ouvrage | Vanne passage direct posée sur | Vanne passage direct posée sur tube fer ø 26 x 34 mm, compris raccords et façon des joints. | 21.25
G32251803021 | Ouvrage | Vanne passage direct posée sur | Vanne passage direct posée sur tube fer ø 33 x 42 mm, compris raccords et façon des joints. | 25.41
G32251803024 | Ouvrage | Vanne passage direct posée sur | Vanne passage direct posée sur tube fer ø 40 x 49 mm, compris raccords et façon des joints. | 30.02
G32251803027 | Ouvrage | Vanne passage direct posée sur | Vanne passage direct posée sur tube fer ø 50 x 60 mm, compris raccords et façon des joints. | 34.65
G32251803030 | Ouvrage | Vanne passage direct posée sur | Vanne passage direct posée sur tube fer ø 66 x 76 mm, compris raccords et façon des joints. | 90.09
G32251803033 | Ouvrage | Vanne passage direct posée sur | Vanne passage direct posée sur tube fer ø 80 x 90 mm, compris raccords et façon des joints. | 103.95
G32251803036 | Ouvrage | Vanne passage direct posée sur | Vanne passage direct posée sur tube fer ø 102 x 114 mm, compris raccords et façon des joints. | 122.42
G32251803039 | Ouvrage | Vanne passage direct posée sur | Vanne passage direct posée sur tube fer ø 125 x 133 mm, compris raccords et façon des joints. | 145.53
G32251803042 | Ouvrage | Vanne passage direct posée sur | Vanne passage direct posée sur tube fer ø 150 x 159 mm, compris raccords et façon des joints. | 173.25
G32251806003 | Ouvrage | Robinet de pied de colonne ave | Robinet de pied de colonne avec purgeur posé sur tube cuivre ø 15 x 21 mm, compris raccords et façon des joints. | 37.9
G32251806006 | Ouvrage | Robinet de pied de colonne ave | Robinet de pied de colonne avec purgeur posé sur tube cuivre ø 20 x 27 mm, compris raccords et façon des joints. | 41.57
G32251806009 | Ouvrage | Robinet de pied de colonne ave | Robinet de pied de colonne avec purgeur posé sur tube fer ø 15 x 21 mm, compris raccords et façon des joints. | 16.64
G32251806012 | Ouvrage | Robinet de pied de colonne ave | Robinet de pied de colonne avec purgeur posé sur tube fer ø 20 x 27 mm, compris raccords et façon des joints. | 23.16
G32251806015 | Ouvrage | Robinet de pied de colonne ave | Robinet de pied de colonne avec purgeur posé sur tube fer ø 26 x 34 mm, compris raccords et façon des joints. | 21.25
G32251809003 | Ouvrage | Robinet de pied de colonne à r | Robinet de pied de colonne à réglage de débit avec purgeur posé sur tube cuivre ø 15 x 21 mm, compris raccords et joints. | 37.89
G32251809006 | Ouvrage | Robinet de pied de colonne à r | Robinet de pied de colonne à réglage de débit avec purgeur posé sur tube cuivre ø 20 x 27 mm, compris raccords et joints. | 41.58
G32251809009 | Ouvrage | Robinet de pied de colonne à r | Robinet de pied de colonne à réglage de débit avec purgeur posé sur tube fer ø 15 x 21 mm, compris raccords et façon des joints. | 16.63
G32251809012 | Ouvrage | Robinet de pied de colonne à r | Robinet de pied de colonne à réglage de débit avec purgeur posé sur tube fer ø 20 x 27 mm, compris raccords et façon des joints. | 23.16
G32251809015 | Ouvrage | Robinet de pied de colonne à r | Robinet de pied de colonne à réglage de débit avec purgeur posé sur tube fer ø 26 x 34 mm, compris raccords et façon des joints. | 21.26
G32251812003 | Ouvrage | Vanne d'équilibrage posée sur | Vanne d'équilibrage posée sur tube fer ø 12 x 17 mm, compris raccords et façon des joints. | 18.48
G32251812006 | Ouvrage | Vanne d'équilibrage posée sur | Vanne d'équilibrage posée sur tube fer ø 15 x 21 mm, compris raccords et façon des joints. | 22.64
G32251812009 | Ouvrage | Vanne d'équilibrage posée sur | Vanne d'équilibrage posée sur tube fer ø 20 x 27 mm, compris raccords et façon des joints. | 25.41
G32251812012 | Ouvrage | Vanne d'équilibrage posée sur | Vanne d'équilibrage posée sur tube fer ø 33 x 42 mm, compris raccords et façon des joints. | 25.41
G32251812015 | Ouvrage | Vanne d'équilibrage posée sur | Vanne d'équilibrage posée sur tube fer ø 40 x 49 mm, compris raccords et façon des joints. | 30.03
G32251812018 | Ouvrage | Vanne d'équilibrage posée sur | Vanne d'équilibrage posée sur tube fer ø 50 x 60 mm, compris raccords et façon des joints. | 34.65
G32251812021 | Ouvrage | Vanne d'équilibrage posée sur | Vanne d'équilibrage posée sur tube fer ø 66 x 76 mm, compris raccords et façon des joints. | 90.09
G32251812024 | Ouvrage | Vanne d'équilibrage posée sur | Vanne d'équilibrage posée sur tube fer ø 80 x 90 mm, compris raccords et façon des joints. | 103.95
G32251815003 | Ouvrage | Robinet soupape à brides avec | Robinet soupape à brides avec contre brides ø 33 x 42 mm, compris raccords. | 57.75
G32251815006 | Ouvrage | Robinet soupape à brides avec | Robinet soupape à brides avec contre brides ø 40 x 49 mm, compris raccords. | 66.99
G32251815009 | Ouvrage | Robinet soupape à brides avec | Robinet soupape à brides avec contre brides ø 50 x 60 mm, compris raccords. | 78.54
G32251815012 | Ouvrage | Robinet soupape à brides avec | Robinet soupape à brides avec contre brides ø 66 x 76 mm, compris raccords. | 90.08
G32251815015 | Ouvrage | Robinet soupape à brides avec | Robinet soupape à brides avec contre brides ø 80 x 90 mm, compris raccords. | 103.95
G32251818003 | Ouvrage | Clapet de retenue posé sur tub | Clapet de retenue posé sur tube cuivre ø 15 x 21 mm, compris raccords et façon des joints. | 37.88
G32251818006 | Ouvrage | Clapet de retenue posé sur tub | Clapet de retenue posé sur tube cuivre ø 20 x 27 mm, compris raccords et façon des joints. | 41.57
G32251818009 | Ouvrage | Clapet de retenue posé sur tub | Clapet de retenue posé sur tube cuivre ø 26 x 34 mm, compris raccords et façon des joints. | 45.28
G32251818012 | Ouvrage | Clapet de retenue posé sur tub | Clapet de retenue posé sur tube fer ø 15 x 21 mm, compris raccords et façon des joints. | 16.63
G32251818015 | Ouvrage | Clapet de retenue posé sur tub | Clapet de retenue posé sur tube fer ø 20 x 27 mm, compris raccords et façon des joints. | 23.16
G32251818018 | Ouvrage | Clapet de retenue posé sur tub | Clapet de retenue posé sur tube fer ø 26 x 34 mm, compris raccords et façon des joints. | 21.26
G32251818021 | Ouvrage | Clapet de retenue posé sur tub | Clapet de retenue posé sur tube fer ø 33 x 42 mm, compris raccords et façon des joints. | 25.41
G32251818024 | Ouvrage | Clapet de retenue posé sur tub | Clapet de retenue posé sur tube fer ø 40 x 49 mm, compris raccords et façon des joints. | 30.02
G32251818027 | Ouvrage | Clapet de retenue posé sur tub | Clapet de retenue posé sur tube fer ø 50 x 60 mm, compris raccords et façon des joints. | 34.65
G32251818030 | Ouvrage | Clapet de retenue posé sur tub | Clapet de retenue posé sur tube fer ø 66 x 76 mm, compris raccords et façon des joints. | 48.51
G32251818033 | Ouvrage | Clapet de retenue posé sur tub | Clapet de retenue posé sur tube fer ø 80 x 90 mm, compris raccords et façon des joints. | 69.3
G32251821003 | Ouvrage | Compensateur de dilatation ø 1 | Compensateur de dilatation ø 14 mm fixé sur tube cuivre. | 25.87
G32251821006 | Ouvrage | Compensateur de dilatation ø 1 | Compensateur de dilatation ø 18 mm fixé sur tube cuivre. | 27.72
G32251821009 | Ouvrage | Compensateur de dilatation ø 2 | Compensateur de dilatation ø 28 mm fixé sur tube cuivre. | 30.49
G32251821012 | Ouvrage | Compensateur de dilatation ø 1 | Compensateur de dilatation ø 15 x 21 mm fixé sur tube fer. | 16.63
G32251821015 | Ouvrage | Compensateur de dilatation ø 2 | Compensateur de dilatation ø 20 x 27 mm fixé sur tube fer. | 23.16
G32251821018 | Ouvrage | Compensateur de dilatation ø 2 | Compensateur de dilatation ø 26 x 34 mm fixé sur tube fer. | 21.25
G32251821021 | Ouvrage | Compensateur de dilatation ø 3 | Compensateur de dilatation ø 33 x 42 mm fixé sur tube fer. | 25.41
G32251821024 | Ouvrage | Compensateur de dilatation ø 4 | Compensateur de dilatation ø 40 x 49 mm fixé sur tube fer. | 30.03
G32251821027 | Ouvrage | Compensateur de dilatation ø 5 | Compensateur de dilatation ø 50 x 60 mm fixé sur tube fer. | 34.65
G32251821030 | Ouvrage | Compensateur de dilatation ø 6 | Compensateur de dilatation ø 66 x 76 mm à brides fixé sur tube fer. | 90.08
G32251821033 | Ouvrage | Compensateur de dilatation ø 8 | Compensateur de dilatation ø 80 x 90 mm à brides fixé sur tube fer. | 103.95
G32251824003 | Ouvrage | Manchon antivibratile ø 20 x 2 | Manchon antivibratile ø 20 x 27 mm, fileté, compris raccords et façon des joints. | 54.1
G32251824006 | Ouvrage | Manchon antivibratile ø 26 x 3 | Manchon antivibratile ø 26 x 34 mm, fileté, compris raccords et façon des joints. | 21.25
G32251824009 | Ouvrage | Manchon antivibratile ø 33 x 4 | Manchon antivibratile ø 33 x 42 mm, fileté, compris raccords et façon des joints. | 25.41
G32251824012 | Ouvrage | Manchon antivibratile ø 40 x 4 | Manchon antivibratile ø 40 x 49 mm, fileté, compris raccords et façon des joints. | 30.03
G32251824015 | Ouvrage | Manchon antivibratile ø 50 x 6 | Manchon antivibratile ø 50 x 60 mm, fileté, compris raccords et façon des joints. | 34.65
G32251824018 | Ouvrage | Manchon antivibratile ø 66 x 7 | Manchon antivibratile ø 66 x 76 mm, à bride, compris raccords et façon des joints. | 90.09
G32251824021 | Ouvrage | Manchon antivibratile ø 80 x 9 | Manchon antivibratile ø 80 x 90 mm, à bride, compris raccords et façon des joints. | 103.95
G32251827003 | Ouvrage | Disconnecteur non contrôlable | Disconnecteur non contrôlable jusqu'à 70 kW. | 69.29
G32251827006 | Ouvrage | Disconnecteur contrôlable. | Disconnecteur contrôlable. | 101.64
G32300303003 | Ouvrage | Radiateur en fonte type rideau | Radiateur en fonte type rideau, puissance 500 W (431 kcal/h), compris 3 réductions,1 purgeur,1 bouchon, joints et fixations. | 78.54
G32300303006 | Ouvrage | Radiateur en fonte type rideau | Radiateur en fonte type rideau, puissance 1000 W (862 kcal/h), compris 3 réductions,1 purgeur,1 bouchon, joints et fixations. | 88.71
G32300303009 | Ouvrage | Radiateur en fonte type rideau | Radiateur en fonte type rideau, puissance 1500 W (1293 kcal/h), compris 3 réductions,1 purgeur,1 bouchon, joints et fixations. | 111.81
G32300303012 | Ouvrage | Radiateur en fonte type rideau | Radiateur en fonte type rideau, puissance 2000 W (1724 kcal/h), compris 3 réductions,1 purgeur,1 bouchon, joints et fixations. | 117.35
G32300303015 | Ouvrage | Radiateur en fonte type rideau | Radiateur en fonte type rideau, puissance 2500 W (2155 kcal/h), compris 3 réductions,1 purgeur,1 bouchon, joints et fixations. | 130.29
G32300303018 | Ouvrage | Radiateur en fonte type rideau | Radiateur en fonte type rideau, puissance 3000 W (2586 kcal/h), compris 3 réductions,1 purgeur,1 bouchon, joints et fixations. | 135.83
G32300306003 | Ouvrage | Radiateur en fonte d'aluminium | Radiateur en fonte d'aluminium, puissance 500 W (431 kcal/h), avec purgeur monté compris accessoires, joints et fixations. | 74.84
G32300306006 | Ouvrage | Radiateur en fonte d'aluminium | Radiateur en fonte d'aluminium, puissance 1000 W (862 kcal/h), avec purgeur monté compris accessoires, joints et fixations. | 89.62
G32300306009 | Ouvrage | Radiateur en fonte d'aluminium | Radiateur en fonte d'aluminium, puissance 1500 W (1293 kcal/h), avec purgeur monté compris accessoires, joints et fixations. | 102.56
G32300306012 | Ouvrage | Radiateur en fonte d'aluminium | Radiateur en fonte d'aluminium, puissance 2000 W (1724 kcal/h), avec purgeur monté compris accessoires, joints et fixations. | 111.8
G32300306015 | Ouvrage | Radiateur en fonte d'aluminium | Radiateur en fonte d'aluminium, puissance 2500 W (2155 kcal/h), avec purgeur monté compris accessoires, joints et fixations. | 126.59
G32300306018 | Ouvrage | Radiateur en fonte d'aluminium | Radiateur en fonte d'aluminium, puissance 3000 W (2586 kcal/h), avec purgeur monté compris accessoires, joints et fixations. | 135.83
G32300309003 | Ouvrage | Majoration sur radiateur en fo | Majoration sur radiateur en fonte pour éléments livrés non assemblés. | 9.25
G32300309006 | Ouvrage | Majoration sur radiateur en fo | Majoration sur radiateur en fonte pour console scellée. | 27.72
G32300309009 | Ouvrage | Majoration sur radiateur en fo | Majoration sur radiateur en fonte pour pied de radiateur.
G32300600003 | Ouvrage | Radiateur à plis en acier, pui | Radiateur à plis en acier, puissance 500 W (431 kcal/h), avec 3 réductions, 1 purgeur, 1 bouchon, joints et fixations. | 72.99
G32300600006 | Ouvrage | Radiateur à plis en acier, pui | Radiateur à plis en acier, puissance 1000 W (862 kcal/h), avec 3 réductions, 1 purgeur, 1 bouchon, joints et fixations. | 76.69
G32300600009 | Ouvrage | Radiateur à plis en acier, pui | Radiateur à plis en acier, puissance 1500 W (1293 kcal/h), avec 3 réductions, 1 purgeur, 1 bouchon, joints et fixations. | 89.62
G32300600012 | Ouvrage | Radiateur à plis en acier, pui | Radiateur à plis en acier, puissance 2000 W (1724 kcal/h), avec 3 réductions, 1 purgeur, 1 bouchon, joints et fixations. | 95.17
G32300600015 | Ouvrage | Radiateur à plis en acier, pui | Radiateur à plis en acier, puissance 2500 W (2155 kcal/h), avec 3 réductions, 1 purgeur, 1 bouchon, joints et fixations. | 106.26
G32300600018 | Ouvrage | Radiateur à plis en acier, pui | Radiateur à plis en acier, puissance 3000 W (2586 kcal/h), avec 3 réductions, 1 purgeur, 1 bouchon, joints et fixations. | 111.8
G32300903003 | Ouvrage | Radiateur à plis en acier à pa | Radiateur à plis en acier à panneaux verticaux simples, puissance 500 W (431 kcal/h), équipé de 3 réductions, 1 purgeur, 1 bouchon, ainsi que des accessoires de fixation et d'étanchéité. | 79.92
G32300903006 | Ouvrage | Radiateur à plis en acier à pa | Radiateur à plis en acier à panneaux verticaux simples, puissance 1000 W (862 kcal/h), équipé de 3 réductions, 1 purgeur, 1 bouchon, ainsi que des accessoires de fixation et d'étanchéité. | 84.08
G32300903009 | Ouvrage | Radiateur à plis en acier à pa | Radiateur à plis en acier à panneaux verticaux simples, puissance 1500 W (1293 kcal/h), équipé de 3 réductions, 1 purgeur, 1 bouchon, ainsi que des accessoires de fixation et d'étanchéité. | 99.33
G32300903012 | Ouvrage | Radiateur à plis en acier à pa | Radiateur à plis en acier à panneaux verticaux simples, puissance 2000 W (1724 kcal/h), équipé de 3 réductions, 1 purgeur, 1 bouchon, ainsi que des accessoires de fixation et d'étanchéité. | 105.33
G32300903015 | Ouvrage | Radiateur à plis en acier à pa | Radiateur à plis en acier à panneaux verticaux simples, puissance 2500 W (2155 kcal/h), équipé de 3 réductions, 1 purgeur, 1 bouchon, ainsi que des accessoires de fixation et d'étanchéité. | 118.73
G32300906003 | Ouvrage | Radiateur à plis en acier à pa | Radiateur à plis en acier à panneaux verticaux doubles, puissance 500 W (431 kcal/h), équipé de 3 réductions, 1 purgeur, 1 bouchon, ainsi que des accessoires de fixation et d'étanchéité. | 90.09
G32300906006 | Ouvrage | Radiateur à plis en acier à pa | Radiateur à plis en acier à panneaux verticaux doubles, puissance 1000 W (862 kcal/h), équipé de 3 réductions, 1 purgeur, 1 bouchon, ainsi que des accessoires de fixation et d'étanchéité. | 95.17
G32300906009 | Ouvrage | Radiateur à plis en acier à pa | Radiateur à plis en acier à panneaux verticaux doubles, puissance 1500 W (1293 kcal/h), équipé de 3 réductions, 1 purgeur, 1 bouchon, ainsi que des accessoires de fixation et d'étanchéité. | 115.04
G32300906012 | Ouvrage | Radiateur à plis en acier à pa | Radiateur à plis en acier à panneaux verticaux doubles, puissance 2000 W (1724 kcal/h), équipé de 3 réductions, 1 purgeur, 1 bouchon, ainsi que des accessoires de fixation et d'étanchéité. | 122.43
G32300906015 | Ouvrage | Radiateur à plis en acier à pa | Radiateur à plis en acier à panneaux verticaux doubles, puissance 2500 W (2155 kcal/h), équipé de 3 réductions, 1 purgeur, 1 bouchon, ainsi que des accessoires de fixation et d'étanchéité. | 139.98
G32300906018 | Ouvrage | Radiateur à plis en acier à pa | Radiateur à plis en acier à panneaux verticaux doubles, puissance 3000 W (2586 kcal/h), équipé de 3 réductions, 1 purgeur, 1 bouchon, ainsi que des accessoires de fixation et d'étanchéité. | 147.38
G32300909003 | Ouvrage | Radiateur à plis en acier à pa | Radiateur à plis en acier à panneaux horizontaux simples, puissance 500 W (431 kcal/h), équipé de 3 réductions, 1 purgeur, 1 bouchon, ainsi que des accessoires de fixation et d'étanchéité. | 78.08
G32300909006 | Ouvrage | Radiateur à plis en acier à pa | Radiateur à plis en acier à panneaux horizontaux simples, puissance 1000 W (862 kcal/h), équipé de 3 réductions, 1 purgeur, 1 bouchon, ainsi que des accessoires de fixation et d'étanchéité. | 82.23
G32300909009 | Ouvrage | Radiateur à plis en acier à pa | Radiateur à plis en acier à panneaux horizontaux simples, puissance 1500 W (1293 kcal/h), équipé de 3 réductions, 1 purgeur, 1 bouchon, ainsi que des accessoires de fixation et d'étanchéité. | 97.48
G32300909012 | Ouvrage | Radiateur à plis en acier à pa | Radiateur à plis en acier à panneaux horizontaux simples, puissance 2000 W (1724 kcal/h), équipé de 3 réductions, 1 purgeur, 1 bouchon, ainsi que des accessoires de fixation et d'étanchéité. | 107.18
G32300909015 | Ouvrage | Radiateur à plis en acier à pa | Radiateur à plis en acier à panneaux horizontaux simples, puissance 2500 W (2155 kcal/h), équipé de 3 réductions, 1 purgeur, 1 bouchon, ainsi que des accessoires de fixation et d'étanchéité. | 116.88
G32300912003 | Ouvrage | Radiateur à plis en acier à pa | Radiateur à plis en acier à panneaux horizontaux doubles, puissance 500 W (431 kcal/h), équipé de 3 réductions, 1 purgeur, 1 bouchon, ainsi que des accessoires de fixation et d'étanchéité. | 88.24
G32300912006 | Ouvrage | Radiateur à plis en acier à pa | Radiateur à plis en acier à panneaux horizontaux doubles, puissance 1000 W (862 kcal/h), équipé de 3 réductions, 1 purgeur, 1 bouchon, ainsi que des accessoires de fixation et d'étanchéité. | 93.32
G32300912009 | Ouvrage | Radiateur à plis en acier à pa | Radiateur à plis en acier à panneaux horizontaux doubles, puissance 1500 W (1293 kcal/h), équipé de 3 réductions, 1 purgeur, 1 bouchon, ainsi que des accessoires de fixation et d'étanchéité. | 113.19
G32300912012 | Ouvrage | Radiateur à plis en acier à pa | Radiateur à plis en acier à panneaux horizontaux doubles, puissance 2000 W (1724 kcal/h) équipé de 3 réductions, 1 purgeur, 1 bouchon, ainsi que des accessoires de fixation et d'étanchéité. | 120.58
G32300912015 | Ouvrage | Radiateur à plis en acier à pa | Radiateur à plis en acier à panneaux horizontaux doubles, puissance 2500 W (2155 kcal/h), équipé de 3 réductions, 1 purgeur, 1 bouchon, ainsi que des accessoires de fixation et d'étanchéité. | 138.14
G32300912018 | Ouvrage | Radiateur à plis en acier à pa | Radiateur à plis en acier à panneaux horizontaux doubles, puissance 3000 W (2586 kcal/h), équipé de 3 réductions, 1 purgeur, 1 bouchon, ainsi que des accessoires de fixation et d'étanchéité. | 145.53
G32300915003 | Ouvrage | Majoration pour ailettes de co | Majoration pour ailettes de convection par élément de panneau horizontal de radiateur en acier.
G32301203003 | Ouvrage | Radiateur en acier à lames ver | Radiateur en acier à lames verticales simples, puissance 500 W (431 kcal/h), équipé de 3 réductions, 1 purgeur, 1 bouchon, ainsi que des accessoires de fixation et d'étanchéité. | 79.92
G32301203006 | Ouvrage | Radiateur en acier à lames ver | Radiateur en acier à lames verticales simples, puissance 1000 W (862 kcal/h), équipé de 3 réductions, 1 purgeur, 1 bouchon, ainsi que des accessoires de fixation et d'étanchéité. | 84.08
G32301203009 | Ouvrage | Radiateur en acier à lames ver | Radiateur en acier à lames verticales simples, puissance 1500 W (1293 kcal/h), équipé de 3 réductions, 1 purgeur, 1 bouchon, ainsi que des accessoires de fixation et d'étanchéité. | 99.33
G32301203012 | Ouvrage | Radiateur en acier à lames ver | Radiateur en acier à lames verticales simples, puissance 2000 W (1724 kcal/h), équipé de 3 réductions, 1 purgeur, 1 bouchon, ainsi que des accessoires de fixation et d'étanchéité. | 105.33
G32301203015 | Ouvrage | Radiateur en acier à lames ver | Radiateur en acier à lames verticales simples, puissance 2500 W (2155 kcal/h), équipé de 3 réductions, 1 purgeur, 1 bouchon, ainsi que des accessoires de fixation et d'étanchéité. | 118.73
G32301203018 | Ouvrage | Radiateur en acier à lames ver | Radiateur en acier à lames verticales simples, puissance 3000 W (2586 kcal/h), équipé de 3 réductions, 1 purgeur, 1 bouchon, ainsi que des accessoires de fixation et d'étanchéité. | 124.28
G32301206003 | Ouvrage | Radiateur en acier à lames ver | Radiateur en acier à lames verticales doubles, puissance 500 W (431 kcal/h), équipé de 3 réductions, 1 purgeur, 1 bouchon, ainsi que des accessoires de fixation et d'étanchéité. | 90.08
G32301206006 | Ouvrage | Radiateur en acier à lames ver | Radiateur en acier à lames verticales doubles, puissance 1000 W (862 kcal/h), équipé de 3 réductions, 1 purgeur, 1 bouchon, ainsi que des accessoires de fixation et d'étanchéité. | 95.17
G32301206009 | Ouvrage | Radiateur en acier à lames ver | Radiateur en acier à lames verticales doubles, puissance 1500 W (1293 kcal/h), équipé de 3 réductions, 1 purgeur, 1 bouchon, ainsi que des accessoires de fixation et d'étanchéité. | 115.04
G32301206012 | Ouvrage | Radiateur en acier à lames ver | Radiateur en acier à lames verticales doubles, puissance 2000 W (1724 kcal/h), équipé de 3 réductions, 1 purgeur, 1 bouchon, ainsi que des accessoires de fixation et d'étanchéité. | 122.43
G32301206015 | Ouvrage | Radiateur en acier à lames ver | Radiateur en acier à lames verticales doubles, puissance 2500 W (2155 kcal/h), équipé de 3 réductions, 1 purgeur, 1 bouchon, ainsi que des accessoires de fixation et d'étanchéité. | 139.98
G32301206018 | Ouvrage | Radiateur en acier à lames ver | Radiateur en acier à lames verticales doubles, puissance 3000 W (2586 kcal/h), équipé de 3 réductions, 1 purgeur, 1 bouchon, ainsi que des accessoires de fixation et d'étanchéité. | 147.38
G32301209003 | Ouvrage | Majoration pour pied réglable | Majoration pour pied réglable sur radiateur en acier à lames. | 6.93
G32301503003 | Ouvrage | Radiateur sèche serviettes en | Radiateur sèche serviettes en acier à eau chaude puissance 600 W (517 kcal/h), équipé de 3 réductions, 1 purgeur, 1 bouchon, ainsi que des accessoires de fixation et d'étanchéité. | 81.77
G32301503006 | Ouvrage | Radiateur sèche serviettes en | Radiateur sèche serviettes en acier à eau chaude puissance 1200 W (1034 kcal/h), équipé de 3 réductions, 1 purgeur, 1 bouchon, ainsi que des accessoires de fixation et d'étanchéité. | 90.55
G32301506003 | Ouvrage | Radiateur sèche serviettes en | Radiateur sèche serviettes en acier mixte eau chaude et électricité puissance 600 W (517 kcal/h) équipé de 3 réductions, 1 purgeur, 1 bouchon, ainsi que des accessoires de fixation et d'étanchéité. | 81.77
G32301506006 | Ouvrage | Radiateur sèche serviettes en | Radiateur sèche serviettes en acier mixte eau chaude et électricité puissance 1200 W (1034 kcal/h) équipé de 3 réductions, 1 purgeur, 1 bouchon, ainsi que des accessoires de fixation et d'étanchéité. | 90.55
G32301803003 | Ouvrage | Convecteur plinthe à ailettes | Convecteur plinthe à ailettes simples en acier pour chauffage à eau chaude puissance 500 W (431 kcal/h) équipé de 3 réductions, 1 purgeur, 1 bouchon, ainsi que des accessoires de fixation et d'étanchéité. | 78.08
G32301803006 | Ouvrage | Convecteur plinthe à ailettes | Convecteur plinthe à ailettes simples en acier pour chauffage à eau chaude puissance 1000 W (862 kcal/h) équipé de 3 réductions, 1 purgeur, 1 bouchon, ainsi que des accessoires de fixation et d'étanchéité. | 82.23
G32301803009 | Ouvrage | Convecteur plinthe à ailettes | Convecteur plinthe à ailettes simples en acier pour chauffage à eau chaude puissance 1500 W (1293 kcal/h) équipé de 3 réductions, 1 purgeur, 1 bouchon, ainsi que des accessoires de fixation et d'étanchéité. | 97.48
G32301803012 | Ouvrage | Convecteur plinthe à ailettes | Convecteur plinthe à ailettes simples en acier pour chauffage à eau chaude puissance 2000 W (1724 kcal/h) équipé de 3 réductions, 1 purgeur, 1 bouchon, ainsi que des accessoires de fixation et d'étanchéité. | 103.49
G32301806003 | Ouvrage | Convecteur plinthe à ailettes | Convecteur plinthe à ailettes doubles en acier pour chauffage à eau chaude puissance 500 W (431 kcal/h) équipé de 3 réductions, 1 purgeur, 1 bouchon, ainsi que des accessoires de fixation et d'étanchéité. | 88.24
G32301806006 | Ouvrage | Convecteur plinthe à ailettes | Convecteur plinthe à ailettes doubles en acier pour chauffage à eau chaude puissance 1000 W (862 kcal/h) équipé de 3 réductions, 1 purgeur, 1 bouchon, ainsi que des accessoires de fixation et d'étanchéité. | 93.32
G32301806009 | Ouvrage | Convecteur plinthe à ailettes | Convecteur plinthe à ailettes doubles en acier pour chauffage à eau chaude puissance 1500 W (1293 kcal/h) équipé de 3 réductions, 1 purgeur, 1 bouchon, ainsi que des accessoires de fixation et d'étanchéité. | 113.19
G32301806012 | Ouvrage | Convecteur plinthe à ailettes | Convecteur plinthe à ailettes doubles en acier pour chauffage à eau chaude puissance 2000 W (1724 kcal/h) équipé de 3 réductions, 1 purgeur, 1 bouchon, ainsi que des accessoires de fixation et d'étanchéité. | 120.58
G32301806015 | Ouvrage | Convecteur plinthe à ailettes | Convecteur plinthe à ailettes doubles en acier pour chauffage à eau chaude puissance 2500 W (2155 kcal/h) équipé de 3 réductions, 1 purgeur, 1 bouchon, ainsi que des accessoires de fixation et d'étanchéité. | 138.13
G32301806018 | Ouvrage | Convecteur plinthe à ailettes | Convecteur plinthe à ailettes doubles en acier pour chauffage à eau chaude puissance 3000 W (2586 kcal/h) équipé de 3 réductions, 1 purgeur, 1 bouchon, ainsi que des accessoires de fixation et d'étanchéité. | 145.53
G32301809003 | Ouvrage | Majoration pour ailettes de co | Majoration pour ailettes de convection par élément de panneau de convecteur plinthe en acier.
G32301809006 | Ouvrage | Majoration pour pied réglable | Majoration pour pied réglable sur convecteur plinthe en acier. | 6.93
G32301809009 | Ouvrage | Majoration pour grille de prot | Majoration pour grille de protection sur convecteur plinthe en acier (pour locaux scolaires). | 4.62
G32302100003 | Ouvrage | Ventilo-convecteur, puissance | Ventilo-convecteur, puissance jusqu'à 2 kW, débit 100 m3/h, comprenant la batterie d'échange eau chaude, le groupe moto-ventilateur, le filtre d'air régénérable, le thermostat à bulbe, les accessoires et fixations. | 104.87
G32302100006 | Ouvrage | Ventilo-convecteur, puissance | Ventilo-convecteur, puissance de 2,01 à 4 kW, débit 200 m3/h, comprenant la batterie d'échange eau chaude, le groupe moto-ventilateur, le filtre d'air régénérable, le thermostat à bulbe, les accessoires et fixations. | 118.73
G32350303003 | Ouvrage | Robinet simple réglage ø 12 x | Robinet simple réglage ø 12 x 17 mm en bronze, droit ou d'équerre monté sur radiateur ou convecteur sur tube fer ou cuivre + joint. | 18.47
G32350303006 | Ouvrage | Robinet simple réglage ø 15 x | Robinet simple réglage ø 15 x 21 mm en bronze, droit ou d'équerre monté sur radiateur ou convecteur sur tube fer ou cuivre + joint. | 22.63
G32350303009 | Ouvrage | Robinet simple réglage ø 20 x | Robinet simple réglage ø 20 x 27 mm en bronze, droit ou d'équerre monté sur radiateur ou convecteur sur tube fer ou cuivre + joint. | 25.41
G32350304003 | Ouvrage | Robinet double réglage ø 12 x | Robinet double réglage ø 12 x 17 mm en bronze, droit ou d'équerre monté sur radiateur ou convecteur sur tube fer ou cuivre + joint. | 18.48
G32350304006 | Ouvrage | Robinet double réglage ø 15 x | Robinet double réglage ø 15 x 21 mm en bronze, droit ou d'équerre monté sur radiateur ou convecteur sur tube fer ou cuivre + joint. | 22.64
G32350304009 | Ouvrage | Robinet double réglage ø 20 x | Robinet double réglage ø 20 x 27 mm en bronze, droit ou d'équerre monté sur radiateur ou convecteur sur tube fer ou cuivre + joint. | 25.41
G32350306003 | Ouvrage | Robinet thermostatique ø 12 x | Robinet thermostatique ø 12 x 17 mm à bulbe incorporé, droit ou d'équerre monté sur radiateur ou convecteur. | 27.72
G32350306006 | Ouvrage | Robinet thermostatique ø 15 x | Robinet thermostatique ø 15 x 21 mm à bulbe incorporé, droit ou d'équerre monté sur radiateur ou convecteur. | 31.88
G32350306009 | Ouvrage | Robinet thermostatique ø 20 x | Robinet thermostatique ø 20 x 27 mm à bulbe incorporé, droit ou d'équerre monté sur radiateur ou convecteur. | 34.65
G32350309003 | Ouvrage | Majoration pour bulbe placé à | Majoration pour bulbe placé à 2 m de distance du radiateur ou du convecteur. | 23.1
G32350309006 | Ouvrage | Majoration pour bulbe placé à | Majoration pour bulbe placé à 5 m de distance du radiateur ou du convecteur. | 57.75
G32350600003 | Ouvrage | Coude union en bronze ø 15 x 2 | Coude union en bronze ø 15 x 21 mm, pour convecteur ou radiateur monté sur tube cuivre ou fer compris façon des joints. | 22.64
G32350600006 | Ouvrage | Coude union en bronze ø 20 x 2 | Coude union en bronze ø 20 x 27 mm, pour convecteur ou radiateur monté sur tube cuivre ou fer compris façon des joints. | 25.42
G32350600009 | Ouvrage | Raccord union en bronze ø 15 x | Raccord union en bronze ø 15 x 21 mm, pour convecteur ou radiateur monté sur tube cuivre ou fer compris façon des joints. | 22.63
G32350600012 | Ouvrage | Raccord union en bronze ø 20 x | Raccord union en bronze ø 20 x 27 mm, pour convecteur ou radiateur monté sur tube cuivre ou fer compris façon des joints. | 25.4
G32350600015 | Ouvrage | Coude de réglage en bronze ø 1 | Coude de réglage en bronze ø 15 x 21 mm, pour convecteur ou radiateur monté sur tube cuivre ou fer compris façon des joints. | 22.65
G32350600018 | Ouvrage | Coude de réglage en bronze ø 2 | Coude de réglage en bronze ø 20 x 27 mm, pour convecteur ou radiateur monté sur tube cuivre ou fer compris façon des joints. | 25.41
G32350600021 | Ouvrage | Té de réglage en bronze ø 15 x | Té de réglage en bronze ø 15 x 21 mm, pour convecteur ou radiateur monté sur tube cuivre ou fer compris façon des joints. | 22.64
G32350600024 | Ouvrage | Té de réglage en bronze ø 20 x | Té de réglage en bronze ø 20 x 27 mm, pour convecteur ou radiateur monté sur tube cuivre ou fer compris façon des joints. | 25.41
G32350600027 | Ouvrage | Module d'équilibrage hydrauliq | Module d'équilibrage hydraulique ø 12 x 17 ou 15 x 21 mm monté droit sur tube cuivre ou fer. | 23.1
G32350600030 | Ouvrage | Module d'équilibrage hydrauliq | Module d'équilibrage hydraulique ø 12 x 17 ou 15 x 21 mm monté à l'équerre sur tube cuivre ou fer. | 25.41
G32350900003 | Ouvrage | Robinet de vidange à boisseau | Robinet de vidange à boisseau ø 12 x 17 mm monté sur radiateur compris façon des joints. | 4.62
G32350900006 | Ouvrage | Robinet de vidange à boisseau | Robinet de vidange à boisseau ø 15 x 21 mm monté sur radiateur compris façon des joints. | 6
G32400300003 | Ouvrage | Aérotherme électrique à échang | Aérotherme électrique à échangeur de chaleur, puissance jusqu'à 10 kW, débit 1000 m3/h, compris suspentes et fixations. | 219.45
G32400300006 | Ouvrage | Aérotherme électrique à échang | Aérotherme électrique à échangeur de chaleur, puissance supérieur à 10 kW jusqu'à 15 kW, débit 1500 m3/h, compris suspentes et fixations. | 228.69
G32400300009 | Ouvrage | Aérotherme électrique à échang | Aérotherme électrique à échangeur de chaleur, puissance supérieur à 15 kW jusqu'à 20 kW, débit 2000 m3/h, compris suspentes et fixations. | 242.55
G32400603003 | Ouvrage | Gaine de reprise d'air intérie | Gaine de reprise d'air intérieur pour aérotherme électrique. | 57.75
G32400603006 | Ouvrage | Gaine de reprise d'air intérie | Gaine de reprise d'air intérieur et extérieur avec volet mélangeur pour aérotherme électrique. | 133.98
G32400603009 | Ouvrage | Diffuseur multidirectionnel po | Diffuseur multidirectionnel pour aérotherme électrique type plafonnier. | 48.51
G32400606003 | Ouvrage | Majoration sur aérotherme élec | Majoration sur aérotherme électrique pour pose au-dessus de 3 m de hauteur. | 57.76
G32400606006 | Ouvrage | Majoration sur aérotherme élec | Majoration sur aérotherme électrique pour fixation sur charpente métallique. | 101.64
G32400903003 | Ouvrage | Aérotherme avec brûleur fioul, | Aérotherme avec brûleur fioul, puissance jusqu'à 29 kW, compris suspentes et fixations. | 360.36
G32400903006 | Ouvrage | Aérotherme avec brûleur fioul, | Aérotherme avec brûleur fioul, puissance supérieur à 30 kW jusqu'à 70 kW, compris suspentes et fixations. | 442.6
G32400903009 | Ouvrage | Aérotherme avec brûleur fioul, | Aérotherme avec brûleur fioul, puissance supérieur à 71 kW jusqu'à 120 kW, compris suspentes et fixations. | 546.08
G32400906003 | Ouvrage | Aérotherme gaz, puissance jusq | Aérotherme gaz, puissance jusqu'à 25 kW, avec moto-ventilateur hélicoïde, tirage naturel. | 207.9
G32400906006 | Ouvrage | Aérotherme gaz, puissance jusq | Aérotherme gaz, puissance jusqu'à 34 kW, avec moto-ventilateur hélicoïde, tirage naturel. | 214.83
G32400909003 | Ouvrage | Aérotherme gaz, puissance 25 k | Aérotherme gaz, puissance 25 kW, avec moto-ventilateur centrifuge, tirage mécanique. | 219.45
G32400909006 | Ouvrage | Aérotherme gaz, puissance 34 k | Aérotherme gaz, puissance 34 kW, avec moto-ventilateur centrifuge, tirage mécanique. | 226.38
G32400912003 | Ouvrage | Robinet de barrage et filtre p | Robinet de barrage et filtre pour aérothermes gaz . | 9.24
G32400912006 | Ouvrage | Détendeur gaz pour aérothermes | Détendeur gaz pour aérothermes gaz . | 6.93
G32400912009 | Ouvrage | Flexible d'alimentation pour a | Flexible d'alimentation pour aérothermes gaz. | 6.93
G32400912012 | Ouvrage | Kit d'évacuation des gaz brûlé | Kit d'évacuation des gaz brûlés, tirage naturel, pour aérothermes gaz. | 27.72
G32400912015 | Ouvrage | Kit d'évacuation en façade des | Kit d'évacuation en façade des gaz brûlés, tirage mécanique, pour aérothermes gaz. | 39.27
G32400912018 | Ouvrage | Kit d'évacuation en toiture de | Kit d'évacuation en toiture des gaz brûlés, tirage mécanique, pour aérothermes gaz. | 43.89
G32400912021 | Ouvrage | Kit d'évacuation des gaz brûlé | Kit d'évacuation des gaz brûlés par ventouse murale, tirage mécanique, pour aérothermes gaz . | 71.61
G32400912024 | Ouvrage | Kit filtre version centrifuge, | Kit filtre version centrifuge, pour aérothermes gaz . | 18.48
G32400915003 | Ouvrage | Majoration sur aérotherme à fi | Majoration sur aérotherme à fioul ou à gaz pour pose au dessus de 3,00 m de hauteur. | 273.51
G32400915006 | Ouvrage | Majoration sur aérotherme à fi | Majoration sur aérotherme à fioul ou à gaz pour fixation sur charpente métallique. | 115.49
G32401203003 | Ouvrage | Panneau radiant lumineux à gaz | Panneau radiant lumineux à gaz, puissance jusqu'à 4 kW, compris accessoires et fixations. | 184.8
G32401203006 | Ouvrage | Panneau radiant lumineux à gaz | Panneau radiant lumineux à gaz, puissance de 5 à 7 kW, compris accessoires et fixations. | 189.42
G32401203009 | Ouvrage | Panneau radiant lumineux à gaz | Panneau radiant lumineux à gaz, puissance de 8 à 15 kW, compris accessoires et fixations. | 198.66
G32401206003 | Ouvrage | Panneau radiant obscur à gaz, | Panneau radiant obscur à gaz, puissance jusqu'à 15 kW, compris accessoires et fixations. | 485.1
G32401206006 | Ouvrage | Panneau radiant obscur à gaz, | Panneau radiant obscur à gaz, puissance de 16 à 25 kW, compris accessoires et fixations. | 503.58
G32401800003 | Ouvrage | Treillis métallique double pou | Treillis métallique double pour chauffage par le sol à eau à basse température. | 4.62
G32401800006 | Ouvrage | Réseau de tubes polyéthylène i | Réseau de tubes polyéthylène intégré dans le sol pour chauffage par eau à basse température. | 3.7
G32401800009 | Ouvrage | Collecteur de raccordement pou | Collecteur de raccordement pour tubes polyéthylène intégré dans le sol pour chauffage par eau à basse température. | 30.03
G32401800012 | Ouvrage | Elément individuel de raccorde | Elément individuel de raccordement pour tube polyéthylène intégré dans le sol pour chauffage par eau à basse température. | 9.24
G32401800015 | Ouvrage | Régulateur thermique pour syst | Régulateur thermique pour système de chauffage par eau à basse température intégré dans le sol. | 11.55
G32401800018 | Ouvrage | Thermostat de sécurité surchau | Thermostat de sécurité surchauffe (action sur pompe), pour plancher chauffant. | 9.24
G32401800021 | Ouvrage | By-pass de réglage de débit po | By-pass de réglage de débit pour plancher chauffant. | 103.95
G32401800024 | Ouvrage | Option régulation pièce par pi | Option régulation pièce par pièce par thermostat d'ambiance. | 11.55
G32401800027 | Ouvrage | Option régulation pièce par pi | Option régulation pièce par pièce par thermo-moteur pour robinet. | 4.62
G32401800033 | Ouvrage | Liquide caloporteur par bidon | Liquide caloporteur par bidon de 20 litres pour canalisation de plancher chauffant.
G32402103003 | Ouvrage | Radiateur à gaz avec corps de | Radiateur à gaz avec corps de chauffe en fonte, puissance jusqu'à 5 kW, compris robinet d'arrêt. | 164.01
G32402103006 | Ouvrage | Radiateur à gaz avec corps de | Radiateur à gaz avec corps de chauffe en fonte, puissance de 5,01 à 7 kW, compris robinet d'arrêt. | 191.73
G32402103009 | Ouvrage | Radiateur à gaz avec corps de | Radiateur à gaz avec corps de chauffe en fonte, puissance de 7,01 à 11 kW, compris robinet d'arrêt. | 219.45
G32402106003 | Ouvrage | Radiateur à gaz avec corps de | Radiateur à gaz avec corps de chauffe en acier, puissance jusqu'à 5 kW, compris robinet d'arrêt. | 154.77
G32402106006 | Ouvrage | Radiateur à gaz avec corps de | Radiateur à gaz avec corps de chauffe en acier, puissance de 5,01 à 7 kW, compris robinet d'arrêt. | 182.49
G32402106009 | Ouvrage | Radiateur à gaz avec corps de | Radiateur à gaz avec corps de chauffe en acier, puissance de 7,01 à 10 kW, compris robinet d'arrêt. | 205.59
G32402109003 | Ouvrage | Majoration pour équipement de | Majoration pour équipement de ventouse sur radiateur à gaz, quelle que soit la puissance. | 57.75
G32450303003 | Ouvrage | Réservoir enterré métallique à | Réservoir enterré métallique à double paroi d'une capacité de 2000 litres de fioul avec berceaux métallique et 1 trou d'homme. | 575.19
G32450303006 | Ouvrage | Réservoir enterré métallique à | Réservoir enterré métallique à double paroi d'une capacité de 3000 litres de fioul avec berceaux métallique et 1 trou d'homme. | 616.77
G32450303009 | Ouvrage | Réservoir enterré métallique à | Réservoir enterré métallique à double paroi d'une capacité de 5000 litres de fioul avec berceaux métallique et 1 trou d'homme. | 658.35
G32450303012 | Ouvrage | Réservoir enterré métallique à | Réservoir enterré métallique à double paroi d'une capacité de 8000 litres de fioul avec berceaux métallique et 1 trou d'homme. | 723.03
G32450303015 | Ouvrage | Réservoir enterré métallique à | Réservoir enterré métallique à double paroi d'une capacité de 10000 litres de fioul avec berceaux métallique et 1 trou d'homme. | 868.56
G32450303018 | Ouvrage | Réservoir enterré métallique à | Réservoir enterré métallique à double paroi d'une capacité de 15000 litres de fioul avec berceaux métallique et 1 trou d'homme. | 951.72
G32450303021 | Ouvrage | Réservoir enterré métallique à | Réservoir enterré métallique à double paroi d'une capacité de 20000 litres de fioul avec berceaux métallique et 1 trou d'homme. | 1034.88
G32450306003 | Ouvrage | Majoration pour un trou d'homm | Majoration pour un trou d'homme supplémentaire sur réservoir enterré métallique à double paroi.
G32450309003 | Ouvrage | Réservoir enterré en matière p | Réservoir enterré en matière plastique renforcée, capacité de 2000 litres de fioul sans berceaux. | 478.17
G32450309006 | Ouvrage | Réservoir enterré en matière p | Réservoir enterré en matière plastique renforcée, capacité de 3000 litres de fioul sans berceaux. | 510.51
G32450309009 | Ouvrage | Réservoir enterré en matière p | Réservoir enterré en matière plastique renforcée, capacité de 5000 litres de fioul sans berceaux. | 542.85
G32450309012 | Ouvrage | Réservoir enterré en matière p | Réservoir enterré en matière plastique renforcée, capacité de 6000 litres de fioul sans berceaux. | 584.43
G32450309015 | Ouvrage | Réservoir enterré en matière p | Réservoir enterré en matière plastique renforcée, capacité de 10000 litres de fioul sans berceaux. | 729.96
G32450603003 | Ouvrage | Réservoir non enterré métalliq | Réservoir non enterré métallique jumelable d'une capacité de 700 litres de fioul. | 422.73
G32450603006 | Ouvrage | Réservoir non enterré métalliq | Réservoir non enterré métallique jumelable d'une capacité de 1400 litres de fioul. | 505.89
G32450603009 | Ouvrage | Cuve supplémentaire d'une capa | Cuve supplémentaire d'une capacité de 700 litres de fioul, jumelée à un réservoir métallique non enterré. | 254.1
G32450603012 | Ouvrage | Cuve supplémentaire d'une capa | Cuve supplémentaire d'une capacité de 1400 litres de fioul, jumelée à un réservoir métallique non enterré. | 337.26
G32450606003 | Ouvrage | Réservoir non enterré en polyé | Réservoir non enterré en polyéthylène jumelable d'une capacité de 1000 litres de fioul. | 418.11
G32450606006 | Ouvrage | Réservoir non enterré en polyé | Réservoir non enterré en polyéthylène jumelable d'une capacité de 1500 litres de fioul. | 459.69
G32450606009 | Ouvrage | Réservoir non enterré en polyé | Réservoir non enterré en polyéthylène jumelable d'une capacité de 2000 litres de fioul. | 524.37
G32450606012 | Ouvrage | Réservoir non enterré en polyé | Réservoir non enterré en polyéthylène jumelable d'une capacité de 2500 litres de fioul. | 556.71
G32450606015 | Ouvrage | Cuve supplémentaire d'une capa | Cuve supplémentaire d'une capacité de 1000 litres de fioul, jumelée à un réservoir en polyéthylène non enterré. | 249.48
G32450606018 | Ouvrage | Cuve supplémentaire d'une capa | Cuve supplémentaire d'une capacité de 1500 litres de fioul, jumelée à un réservoir en polyéthylène non enterré. | 291.06
G32450606021 | Ouvrage | Cuve supplémentaire d'une capa | Cuve supplémentaire d'une capacité de 2000 litres de fioul, jumelée à un réservoir en polyéthylène non enterré. | 355.74
G32450606024 | Ouvrage | Cuve supplémentaire d'une capa | Cuve supplémentaire d'une capacité de 2500 litres de fioul, jumelée à un réservoir en polyéthylène non enterré. | 388.08
G32450900003 | Ouvrage | Jauge mécanique montée sur cuv | Jauge mécanique montée sur cuve à fioul. | 36.96
G32450900006 | Ouvrage | Jauge pneumatique ø 80 mm mont | Jauge pneumatique ø 80 mm montée sur cuve à fioul. | 41.58
G32450900009 | Ouvrage | Jauge à transmission électriqu | Jauge à transmission électrique ø 80/90 mm montée sur cuve à fioul. | 87.78
G32450900012 | Ouvrage | Limiteur de remplissage ø 50 x | Limiteur de remplissage ø 50 x 60 mm monté sur cuve à fioul, sans dépose du tampon trou d' homme. | 27.72
G32450900015 | Ouvrage | Limiteur de remplissage ø 80 x | Limiteur de remplissage ø 80 x 90 mm monté sur cuve à fioul avec dépose du tampon trou d' homme. | 46.2
G32451203003 | Ouvrage | Tube acier noir ø 15 x 21 mm p | Tube acier noir ø 15 x 21 mm posé en tranchée ou caniveau pour alimentation fioul de la cuve au brûleur. | 23.09
G32451203006 | Ouvrage | Tube acier noir ø 20 x 27 mm p | Tube acier noir ø 20 x 27 mm posé en tranchée ou caniveau pour alimentation fioul de la cuve au brûleur. | 26.81
G32451206003 | Ouvrage | Tube acier noir ø 15 x 21 mm p | Tube acier noir ø 15 x 21 mm posé en élévation pour alimentation fioul de la cuve au brûleur. | 28.66
G32451206006 | Ouvrage | Tube acier noir ø 20 x 27 mm p | Tube acier noir ø 20 x 27 mm posé en élévation pour alimentation fioul de la cuve au brûleur. | 33.25
G32451209003 | Ouvrage | Filtre à tamis inox ø 20x27 mm | Filtre à tamis inox ø 20x27 mm posé sur alimentation fioul entre la cuve et le brûleur. | 34.18
G32451209006 | Ouvrage | Pompe de transfert posée sur a | Pompe de transfert posée sur alimentation fioul entre la cuve et le brûleur. | 68.38
G32451209009 | Ouvrage | Pompe de transfert de secours | Pompe de transfert de secours posée avec by-pass et vanne sur alimentation fioul entre la cuve et le brûleur. | 85.01
G32451209012 | Ouvrage | Vanne électromagnétique pour s | Vanne électromagnétique pour sécurité du groupe de transfert. | 34.18
G32451503003 | Ouvrage | Tube acier noir ø 15 x 21 mm p | Tube acier noir ø 15 x 21 mm posé en tranchée ou caniveau pour liaison entre stockage gaz et brûleur. | 20.33
G32451503006 | Ouvrage | Tube acier noir ø 20 x 27 mm p | Tube acier noir ø 20 x 27 mm posé en tranchée ou caniveau pour liaison entre stockage gaz et brûleur. | 22.65
G32451503009 | Ouvrage | Tube acier noir ø 15 x 21 mm p | Tube acier noir ø 15 x 21 mm posé en élévation pour liaison entre stockage gaz et brûleur. | 29.58
G32451503012 | Ouvrage | Tube acier noir ø 20 x 27 mm p | Tube acier noir ø 20 x 27 mm posé en élévation pour liaison entre stockage gaz et brûleur. | 34.18
G32451506003 | Ouvrage | Tube acier noir ø 20 x 27 mm p | Tube acier noir ø 20 x 27 mm posé en élévation pour alimentation gaz de ville. | 35.57
G32451506006 | Ouvrage | Tube acier noir ø 26 x 34 mm p | Tube acier noir ø 26 x 34 mm posé en élévation pour alimentation gaz de ville. | 40.66
G32451506009 | Ouvrage | Tube acier noir ø 33 x 42 mm p | Tube acier noir ø 33 x 42 mm posé en élévation pour alimentation gaz de ville. | 49.91
G32451509003 | Ouvrage | Robinet d'arrêt gaz à boisseau | Robinet d'arrêt gaz à boisseau sphérique posé sur tube ø 15 x 21 mm. | 18
G32451509006 | Ouvrage | Robinet d'arrêt gaz à boisseau | Robinet d'arrêt gaz à boisseau sphérique posé sur tube ø 20 x 27 mm. | 25.47
G32451509009 | Ouvrage | Robinet d'arrêt gaz à boisseau | Robinet d'arrêt gaz à boisseau sphérique posé sur tube ø 26 x 34 mm. | 24.96
G32451509012 | Ouvrage | Robinet d'arrêt gaz à boisseau | Robinet d'arrêt gaz à boisseau sphérique posé sur tube ø 33 x 42 mm. | 27.72
G32451509015 | Ouvrage | Robinet d'arrêt gaz à boisseau | Robinet d'arrêt gaz à boisseau sphérique posé sur tube ø 40 x 49 mm. | 36.96
G32451509018 | Ouvrage | Robinet d'arrêt gaz à boisseau | Robinet d'arrêt gaz à boisseau sphérique posé sur tube ø 50 x 60 mm. | 41.58
G32451512003 | Ouvrage | Régulateur de pression gaz pos | Régulateur de pression gaz posé sur tube ø 15 x 21 mm. | 18.02
G32451512006 | Ouvrage | Régulateur de pression gaz pos | Régulateur de pression gaz posé sur tube ø 20 x 27 mm. | 25.48
G32451512009 | Ouvrage | Régulateur de pression gaz pos | Régulateur de pression gaz posé sur tube ø 26 x 34 mm. | 24.95
G32451512012 | Ouvrage | Régulateur de pression gaz pos | Régulateur de pression gaz posé sur tube ø 40 x 49 mm. | 34.65
G32451512015 | Ouvrage | Régulateur de pression gaz pos | Régulateur de pression gaz posé sur tube ø 50 x 60 mm. | 41.58
G32451800003 | Ouvrage | Boîte sous verre dormant pour | Boîte sous verre dormant pour vanne de police, dimensions 300 x 200 x 130 mm, avec marteau brise-glace, chaînette et fixations. | 41.58
G32451800006 | Ouvrage | Boîte sous verre dormant pour | Boîte sous verre dormant pour vanne de police, dimensions 450 x 450 x 250 mm, avec marteau brise-glace, chaînette et fixations. | 43.89
G32452100003 | Ouvrage | Electrovanne asservie ø 26x34 | Electrovanne asservie ø 26x34 mm, pose sur canalisation tube galvanisé. | 31.94
G32452100006 | Ouvrage | Electrovanne asservie ø 33x42 | Electrovanne asservie ø 33x42 mm, pose sur canalisation tube galvanisé. | 30.03
G32452100009 | Ouvrage | Electrovanne asservie ø 40x49 | Electrovanne asservie ø 40x49 mm, pose sur canalisation tube galvanisé. | 36.96
G32452100012 | Ouvrage | Electrovanne asservie ø 50x60 | Electrovanne asservie ø 50x60 mm, pose sur canalisation tube galvanisé. | 41.58
G32452100015 | Ouvrage | Coffret de protection microcou | Coffret de protection microcoupures électriques. | 34.65
G32452100018 | Ouvrage | Boîtier coup de poing électrov | Boîtier coup de poing électrovanne. | 16.17
G32500300003 | Ouvrage | Vanne 2 voies motorisable ø 20 | Vanne 2 voies motorisable ø 20 x 27 mm à papillon pour régulation d'installation de chauffage, compris raccords et joints. | 39.27
G32500300006 | Ouvrage | Vanne 2 voies motorisable ø 26 | Vanne 2 voies motorisable ø 26 x 34 mm à papillon pour régulation d'installation de chauffage, compris raccords et joints. | 44.35
G32500300009 | Ouvrage | Vanne 2 voies motorisable ø 33 | Vanne 2 voies motorisable ø 33 x 42 mm à papillon pour régulation d'installation de chauffage, compris raccords et joints. | 50.36
G32500300012 | Ouvrage | Vanne 2 voies motorisable ø 40 | Vanne 2 voies motorisable ø 40 x 49 mm à papillon pour régulation d'installation de chauffage, compris raccords et joints. | 57.29
G32500300015 | Ouvrage | Vanne 2 voies motorisable ø 50 | Vanne 2 voies motorisable ø 50 x 60 mm à papillon pour régulation d'installation de chauffage, compris brides, contres-brides, et joints. | 76.23
G32500603003 | Ouvrage | Vanne 3 voies motorisable ø 20 | Vanne 3 voies motorisable ø 20 x 27 mm à soupape pour régulation d'installation de chauffage, compris raccords et joints. | 53.13
G32500603006 | Ouvrage | Vanne 3 voies motorisable ø 26 | Vanne 3 voies motorisable ø 26 x 34 mm à soupape pour régulation d'installation de chauffage, compris raccords et joints. | 61.45
G32500603009 | Ouvrage | Vanne 3 voies motorisable ø 33 | Vanne 3 voies motorisable ø 33 x 42 mm à soupape pour régulation d'installation de chauffage, compris raccords et joints. | 66.99
G32500603012 | Ouvrage | Vanne 3 voies motorisable ø 40 | Vanne 3 voies motorisable ø 40 x 49 mm à soupape pour régulation d'installation de chauffage, compris raccords et joints. | 80.85
G32500603015 | Ouvrage | Vanne 3 voies motorisable ø 50 | Vanne 3 voies motorisable ø 50 x 60 mm à soupape pour régulation d'installation de chauffage, compris raccords et joints. | 94.71
G32500603018 | Ouvrage | Vanne 3 voies ø 20 x 27 mm à s | Vanne 3 voies ø 20 x 27 mm à secteur pour régulation d'installation de chauffage, compris raccords et joints. | 53.13
G32500603021 | Ouvrage | Vanne 3 voies ø 26 x 34 mm à s | Vanne 3 voies ø 26 x 34 mm à secteur pour régulation d'installation de chauffage, compris raccords et joints. | 61.44
G32500603024 | Ouvrage | Vanne 3 voies ø 33 x 42 mm à s | Vanne 3 voies ø 33 x 42 mm à secteur pour régulation d'installation de chauffage, compris raccords et joints. | 66.99
G32500603027 | Ouvrage | Vanne 3 voies ø 40 x 49 mm à s | Vanne 3 voies ø 40 x 49 mm à secteur pour régulation d'installation de chauffage, compris raccords et joints. | 80.86
G32500603030 | Ouvrage | Vanne 3 voies ø 50 x 60 mm à s | Vanne 3 voies ø 50 x 60 mm à secteur pour régulation d'installation de chauffage, avec brides et contre-brides. | 94.71
G32500606003 | Ouvrage | Vanne 4 voies ø 20 x 27 mm à s | Vanne 4 voies ø 20 x 27 mm à secteur pour régulation d'installation de chauffage, compris raccords et joints. | 66.99
G32500606006 | Ouvrage | Vanne 4 voies ø 26 x 34 mm à s | Vanne 4 voies ø 26 x 34 mm à secteur pour régulation d'installation de chauffage, compris raccords et joints. | 78.08
G32500606009 | Ouvrage | Vanne 4 voies ø 33 x 42 mm à s | Vanne 4 voies ø 33 x 42 mm à secteur pour régulation d'installation de chauffage, compris raccords et joints. | 85.47
G32500606012 | Ouvrage | Vanne 4 voies ø 40 x 49 mm à s | Vanne 4 voies ø 40 x 49 mm à secteur pour régulation d'installation de chauffage, compris raccords et joints. | 103.95
G32500609003 | Ouvrage | Majoration pour système d'acco | Majoration pour système d'accouplement. | 11.55
G32500903003 | Ouvrage | Thermostat d'ambiance à action | Thermostat d'ambiance à action -tout ou rien- monté sur chaudière murale ou brûleur de chaudière au sol. | 34.66
G32500903006 | Ouvrage | Thermostat d'ambiance à bulbe | Thermostat d'ambiance à bulbe et capillaire monté sur aérotherme équipé d'une gaine de reprise d'air. | 83.17
G32500903009 | Ouvrage | Thermostat d'ambiance avec hor | Thermostat d'ambiance avec horloge journalière et sélecteur de programmes à action -tout ou rien- monté sur chaudière murale ou brûleur de chaudière au sol. | 46.2
G32500903012 | Ouvrage | Thermostat d'ambiance avec hor | Thermostat d'ambiance avec horloge journalière et sélecteur de programme à action semi-progressive motorisée sur vanne à soupape pour chaudière au sol. | 69.3
G32500906003 | Ouvrage | Horloge à programme journalier | Horloge à programme journalier et hebdomadaire 24 V, avec réserve de marche de 100 heures. | 34.65
G32500906006 | Ouvrage | Horloge à programme journalier | Horloge à programme journalier et hebdomadaire 220 V, avec réserve de marche de 36 heures. | 46.2
G32500909003 | Ouvrage | Régulateur d'ambiance à action | Régulateur d'ambiance à action progressive motorisée sur vanne à soupape avec 3 programmes à réserve de marche. | 103.95
G32500909006 | Ouvrage | Régulateur d'ambiance à action | Régulateur d'ambiance à action progressive motorisée sur vanne à secteur avec 3 programmes à réserve de marche. | 103.95
G32501203003 | Ouvrage | Régulateur à action -tout ou r | Régulateur à action -tout ou rien- sur brûleur de chaudière au sol sans ballon ECS, avec appareil d'ambiance, horloge journalière 3 programmes à réserve de marche, sonde de départ et sonde extérieure, pour maison à étages. | 138.6
G32501206003 | Ouvrage | Régulateur à action progressiv | Régulateur à action progressive sur vanne motorisée à soupape, avec appareil d'ambiance avec horloge journalière 3 programmes de réserve de marche, sonde de départ et sonde extérieure, alimentation électrique précâblée 230 V, pour maison à étages. | 138.6
G32501206006 | Ouvrage | Régulateur à action progressiv | Régulateur à action progressive sur vanne motorisée à secteur, avec appareil d'ambiance avec horloge journalière 3 programmes de réserve de marche, sonde de départ et sonde extérieure, alimentation électrique 230 V précâblée, pour maison à étages. | 138.6
G32501503003 | Ouvrage | Régulateur à action -tout ou r | Régulateur à action -tout ou rien- sur brûleur de chaudière, sans horloge, avec sonde de départ et sonde extérieure pour chauffage collectif. | 115.5
G32501506003 | Ouvrage | Régulateur à action progressiv | Régulateur à action progressive sur vanne motorisée à secteur (non fournie), avec horloge journalière/hebdomadaire à 2 allures, sonde de départ et sonde extérieure, pour chauffage collectif. | 127.05
G32501506006 | Ouvrage | Régulateur à action progressiv | Régulateur à action progressive sur vanne motorisée à soupape, avec horloge journalière/hebdomadaire à 2 allures, sonde de départ et sonde extérieure, pour chauffage collectif. | 127.05
G32501509003 | Ouvrage | Thermostat à réarmement manuel | Thermostat à réarmement manuel pour sécurité incendie. | 34.65
G32501512003 | Ouvrage | Régulation en fonction de la t | Régulation en fonction de la température extérieure 2 circuits de chauffage et primaire ECS, action sur brûleur, vanne mélange et pompe 1 circuit chauffage, pompe primaire ECS avec possibilité de compensation d'ambiance sur 1 ou 2 circuits. | 173.25
G32501512006 | Ouvrage | Majoration pour sonde d'ambian | Majoration pour sonde d'ambiance avec correction d'ambiance et dérogation de programme. | 34.65
G32501512009 | Ouvrage | Régulation en fonction de la t | Régulation en fonction de la température extérieure pour chauffage collectif. Régulation 1 circuit avec commande en cascade de 2 chaudières. | 485.1
G32501512012 | Ouvrage | Régulation en fonction de la t | Régulation en fonction de la température extérieure pour chauffage collectif avec programmation optimisée par action sur vanne motorisée et brûleur. | 254.1
G32501512015 | Ouvrage | Majoration pour programmation | Majoration pour programmation optimisée compensation vent. | 69.3
G32501512018 | Ouvrage | Majoration pour programmation | Majoration pour programmation optimisée compensation soleil. | 69.3
G32501512021 | Ouvrage | Régulation de 2 circuits de ch | Régulation de 2 circuits de chauffage avec commande en cascade de 2 chaudières. | 346.5
G32501512024 | Ouvrage | Régulation pour température d' | Régulation pour température d'eau de bassin de piscine par action sur vanne motorisée. | 242.55
G32501512027 | Ouvrage | Majoration pour potentiométre | Majoration pour potentiométre de réglage à distance. | 67.46
G32501512030 | Ouvrage | Régulation pour production ECS | Régulation pour production ECS par préparateur avec action sur vanne motorisée. | 170.94
G32501512033 | Ouvrage | Régulation pour soufflage à te | Régulation pour soufflage à température constante par batterie eau chaude. | 228.69
G32501512036 | Ouvrage | Majoration pour pressostat dif | Majoration pour pressostat différentiel. | 87.79
G32501800003 | Ouvrage | Equipement complémentaire de r | Equipement complémentaire de régulation pour pompe à chaleur, agissant sur vanne 3 ou 4 voies à secteur (non fournie), avec programmateur, 1 voyant de défaut, 1 commutateur de marche forcée du brûleur, et 2 thermostats extérieurs . | 115.5
G32501800006 | Ouvrage | Majoration pour remplacement d | Majoration pour remplacement du servomoteur existant sur la pompe à chaleur. | 23.1
G32501800009 | Ouvrage | Equipement complet de régulati | Equipement complet de régulation pour pompe à chaleur comprenant: 1 régulateur, 1 sonde extérieure, 1 sonde départ, 1 programmateur, 1 voyant de défaut P.A.C. 1 commutateur marche forcée du brûleur, 1 servomoteur et 2 thermostats extérieurs. | 254.1
G32502100003 | Ouvrage | Compteur d'énergie thermique p | Compteur d'énergie thermique pour débit jusqu'à 0,75 m3/h, en kW, avec intégrateur et coffret de lecture à distance. | 147.38
G32502100006 | Ouvrage | Compteur d'énergie thermique p | Compteur d'énergie thermique pour débit de 0,76 à 1,50 m3/h, en kW, avec intégrateur et coffret de lecture à distance. | 154.77
G32502100009 | Ouvrage | Compteur d'énergie thermique p | Compteur d'énergie thermique pour débit de 1,51 à 3,00 m3/h, en kW, avec intégrateur et coffret de lecture à distance. | 173.25
G32502400003 | Ouvrage | Majoration sur compteur d'éner | Majoration sur compteur d'énergie thermique pour coffret avec affichage en kW et m3.
G33050300003 | Ouvrage | Vidange d'installation de chau | Vidange d'installation de chauffage d'une puissance jusqu'à 35 kW compris remise en charge et purge.
G33050300006 | Ouvrage | Vidange d'installation de chau | Vidange d'installation de chauffage d'une puissance de 36 à 70 kW, compris remise en charge et purge.
G33050300009 | Ouvrage | Vidange d'installation de chau | Vidange d'installation de chauffage d'une puissance de 71 à 120 kW, compris remise en charge et purge.
G33050300012 | Ouvrage | Vidange d'installation de chau | Vidange d'installation de chauffage d'une puissance de 121 à 160 kW, compris remise en charge et purge.
G33050300015 | Ouvrage | Vidange d'installation de chau | Vidange d'installation de chauffage d'une puissance de 161 à 200 kW, compris remise en charge et purge.
G33050300018 | Ouvrage | Vidange d'installation de chau | Vidange d'installation de chauffage d'une puissance de 201 à 250 kW, compris remise en charge et purge.
G33050300021 | Ouvrage | Vidange d'installation de chau | Vidange d'installation de chauffage d'une puissance de 251 à 300 kW, compris remise en charge et purge.
G33050303003 | Ouvrage | Vidange d'une colonne de chauf | Vidange d'une colonne de chauffage aller et retour sur 1 niveau d'étage pour une installation d'une puissance de 35 kW, pour travaux de réparation y compris remise en charge et purge.
G33050600003 | Ouvrage | Ebouage d'installation de chau | Ebouage d'installation de chauffage d'une puissance jusqu'à 35 kW compris remise en charge et purge.
G33050600006 | Ouvrage | Ebouage d'installation de chau | Ebouage d'installation de chauffage d'une puissance de 36 à 70 kW compris remise en charge et purge.
G33050600009 | Ouvrage | Ebouage d'installation de chau | Ebouage d'installation de chauffage d'une puissance de 71 à 120 kW compris remise en charge et purge.
G33050600012 | Ouvrage | Ebouage d'installation de chau | Ebouage d'installation de chauffage d'une puissance de 121 à 160 kW compris remise en charge et purge.
G33050600015 | Ouvrage | Ebouage d'installation de chau | Ebouage d'installation de chauffage d'une puissance de 161 à 200 kW compris remise en charge et purge.
G33050600018 | Ouvrage | Ebouage d'installation de chau | Ebouage d'installation de chauffage d'une puissance de 201 à 250 kW compris remise en charge et purge.
G33050600021 | Ouvrage | Ebouage d'installation de chau | Ebouage d'installation de chauffage d'une puissance de 251 à 300 kW compris remise en charge et purge.
G33050600024 | Ouvrage | Majoration pour contrôle d'ébo | Majoration pour contrôle d'ébouage d'installation de chauffage.
G33050900003 | Ouvrage | Congélation de réseau de chauf | Congélation de réseau de chauffage sur tube en charge jusqu'à ø 34 mm, comprenant le double transport, la mise en place et l'amortissement de l'équipement.
G33050900006 | Ouvrage | Congélation de réseau de chauf | Congélation de réseau de chauffage sur tube en charge de 42 à 60 mm, comprenant le double transport, la mise en place et l'amortissement de l'équipement.
G33050900009 | Ouvrage | Congélation de réseau de chauf | Congélation de réseau de chauffage sur tube en charge de 76 à 90 mm, comprenant le double transport, la mise en place et l'amortissement de l'équipement.
G33100303003 | Ouvrage | Entretien de brûleur fioul pui | Entretien de brûleur fioul puissance jusqu'à 35 kW, comprenant : nettoyage du gicleur et de l'alimentation, réglage de la pompe et de l'admission d'air, contrôle de la boîte relais, essais.
G33100303006 | Ouvrage | Entretien de brûleur fioul, pu | Entretien de brûleur fioul, puissance de 36 à 70 kW, comprenant : nettoyage du gicleur et de l'alimentation, réglage de la pompe et de l'admission d'air, contrôle de la boîte relais, essais.
G33100303009 | Ouvrage | Entretien de brûleur fioul, pu | Entretien de brûleur fioul, puissance de 71 à 120 kW, comprenant : nettoyage du gicleur et de l'alimentation, réglage de la pompe et de l'admission d'air, contrôle de la boîte relais, essais.
G33100303012 | Ouvrage | Entretien de brûleur fioul, pu | Entretien de brûleur fioul, puissancede 121 à 160 kW, comprenant : nettoyage du gicleur et de l'alimentation, réglage de la pompe et de l'admission d'air, contrôle de la boîte relais, essais.
G33100303015 | Ouvrage | Entretien de brûleur fioul, pu | Entretien de brûleur fioul, puissance de 161 à 200 kW, comprenant : nettoyage du gicleur et de l'alimentation, réglage de la pompe et de l'admission d'air, contrôle de la boîte relais, essais.
G33100303018 | Ouvrage | Entretien de brûleur fioul, pu | Entretien de brûleur fioul, puissance de 201 à 250 kW, comprenant : nettoyage du gicleur et de l'alimentation, réglage de la pompe et de l'admission d'air, contrôle de la boîte relais, essais.
G33100303021 | Ouvrage | Entretien de brûleur fioul, pu | Entretien de brûleur fioul, puissance de 251 à 300 kW, comprenant : nettoyage du gicleur et de l'alimentation, réglage de la pompe et de l'admission d'air, contrôle de la boîte relais, essais.
G33100306003 | Ouvrage | Remplacement de gicleur avec f | Remplacement de gicleur avec filtre sur brûleur fioul, comprenant démontage, de l'organe hors service, fourniture et montage du neuf, avec fournitures accessoires et essais.
G33100306006 | Ouvrage | Remplacement de pompe d'alimen | Remplacement de pompe d'alimentation en fioul, débit jusqu'à 50 litres/heure, comprenant démontage de l'organe hors service, fourniture et montage du neuf, avec fournitures accessoires et essais.
G33100306009 | Ouvrage | Remplacement de flexible 1/4 d | Remplacement de flexible 1/4 de 1,00 m de long pour brûleur fioul, comprenant démontage de l'organe hors service, fourniture et montage du neuf, avec fournitures accessoires et essais.
G33100306012 | Ouvrage | Remplacement du moteur et du c | Remplacement du moteur et du condensateur sur brûleur fioul de puissance jusqu'à 35 kW, comprenant démontage de l'organe hors service, fourniture et montage du neuf, avec fournitures accessoires et essais.
G33100306015 | Ouvrage | Remplacement du moteur et du c | Remplacement du moteur et du condensateur sur brûleur fioul de puissance de 36 à 120 kW, comprenant démontage de l'organe hors service, fourniture et montage du neuf, avec fournitures accessoires et essais.
G33100309003 | Ouvrage | Remplacement de boite relais, | Remplacement de boite relais, pour brûleur fioul, puissance jusqu'à 35 kW, comprenant : démontage de l'organe hors service, fourniture et montage du neuf avec fournitures accessoires et essais.
G33100309006 | Ouvrage | Remplacement de boite relais, | Remplacement de boite relais, pour brûleur fioul, puissance de 36 à 70 kW, comprenant : démontage de l'organe hors service, fourniture et montage du neuf avec fournitures accessoires et essais.
G33100309009 | Ouvrage | Remplacement de boite relais, | Remplacement de boite relais, pour brûleur fioul, puissance de 71 à 160 kW, comprenant : démontage de l'organe hors service, fourniture et montage du neuf avec fournitures accessoires et essais.
G33100309012 | Ouvrage | Remplacement de boite relais, | Remplacement de boite relais, pour brûleur fioul, puissance de 161 à 300 kW, comprenant : démontage de l'organe hors service, fourniture et montage du neuf avec fournitures accessoires et essais.
G33100312003 | Ouvrage | Remplacement de socle pour boi | Remplacement de socle pour boite relais, pour brûleur fioul, puissance jusqu'à 35 kW, comprenant : démontage de l'organe hors service, fourniture et montage du neuf avec fournitures accessoires et essais.
G33100312006 | Ouvrage | Remplacement de socle pour boi | Remplacement de socle pour boite relais, pour brûleur fioul, puissance de 35 à 70 kW, comprenant : démontage de l'organe hors service, fourniture et montage du neuf avec fournitures accessoires et essais.
G33100312009 | Ouvrage | Remplacement de socle pour boi | Remplacement de socle pour boite relais, pour brûleur fioul, puissance de 71 à 160 kW, comprenant : démontage de l'organe hors service, fourniture et montage du neuf avec fournitures accessoires et essais.
G33100312012 | Ouvrage | Remplacement de socle pour boi | Remplacement de socle pour boite relais, pour brûleur fioul, puissance de 161 à 300 kW, comprenant : démontage de l'organe hors service, fourniture et montage du neuf avec fournitures accessoires et essais.
G33100315003 | Ouvrage | Remplacement d'électrode d'all | Remplacement d'électrode d'allumage, pour brûleur fioul, puissance jusqu'à 35 kW, comprenant : démontage de l'organe hors service, fourniture et montage du neuf avec fournitures accessoires et essais.
G33100315006 | Ouvrage | Remplacement d'électrode d'all | Remplacement d'électrode d'allumage, pour brûleur fioul, puissance de 36 à 70 kW, comprenant : démontage de l'organe hors service, fourniture et montage du neuf avec fournitures accessoires et essais.
G33100315009 | Ouvrage | Remplacement d'électrode d'all | Remplacement d'électrode d'allumage, pour brûleur fioul, puissance de 71 à 160 kW, comprenant : démontage de l'organe hors service, fourniture et montage du neuf avec fournitures accessoires et essais.
G33100315012 | Ouvrage | Remplacement d'électrode d'all | Remplacement d'électrode d'allumage, pour brûleur fioul, puissance de 161 à 300 kW, comprenant : démontage de l'organe hors service, fourniture et montage du neuf avec fournitures accessoires et essais.
G33100318003 | Ouvrage | Remplacement de cellule pour b | Remplacement de cellule pour boite relais, pour brûleur fioul, puissance jusqu'à 35 kW, comprenant : démontage de l'organe hors service, fourniture et montage du neuf avec fournitures accessoires et essais.
G33100318006 | Ouvrage | Remplacement de cellule pour b | Remplacement de cellule pour boite relais, pour brûleur fioul, puissance de 36 à 70 kW, comprenant : démontage de l'organe hors service, fourniture et montage du neuf avec fournitures accessoires et essais.
G33100318009 | Ouvrage | Remplacement de cellule pour b | Remplacement de cellule pour boite relais, pour brûleur fioul, puissance de 71 à 160 kW, comprenant : démontage de l'organe hors service, fourniture et montage du neuf avec fournitures accessoires et essais.
G33100318012 | Ouvrage | Remplacement de cellule pour b | Remplacement de cellule pour boite relais, pour brûleur fioul, puissance de 161 à 300 kW, comprenant : démontage de l'organe hors service, fourniture et montage du neuf avec fournitures accessoires et essais.
G33100321003 | Ouvrage | Remplacement de transformateur | Remplacement de transformateur d'allumage, pour brûleur fioul, puissance jusqu'à 35 kW comprenant : démontage de l'organe hors service, fourniture et montage du neuf avec fournitures accessoires et essais.
G33100321006 | Ouvrage | Remplacement de transformateur | Remplacement de transformateur d'allumage, pour brûleur fioul, puissance de 36 à 70 kW comprenant : démontage de l'organe hors service, fourniture et montage du neuf avec fournitures accessoires et essais.
G33100321009 | Ouvrage | Remplacement de transformateur | Remplacement de transformateur d'allumage, pour brûleur fioul, puissance de 71 à 160 kW comprenant : démontage de l'organe hors service, fourniture et montage du neuf avec fournitures accessoires et essais.
G33100321012 | Ouvrage | Remplacement de transformateur | Remplacement de transformateur d'allumage, pour brûleur fioul, puissance de 161 à 300 kW comprenant : démontage de l'organe hors service, fourniture et montage du neuf avec fournitures accessoires et essais.
G33100603003 | Ouvrage | Entretien de brûleur gaz pulsé | Entretien de brûleur gaz pulsé, puissance jusqu'à 35 kW, comprenant : nettoyage de l'injecteur, réglage de la vanne gaz, contrôle des pressostats et du transformateur d'allumage, essais.
G33100603006 | Ouvrage | Entretien de brûleur gaz pulsé | Entretien de brûleur gaz pulsé, puissance de 36 à 70 kW, comprenant : nettoyage de l'injecteur, réglage de la vanne gaz, contrôle des pressostats et du transformateur d'allumage, essais.
G33100603009 | Ouvrage | Entretien de brûleur gaz pulsé | Entretien de brûleur gaz pulsé, puissance de 71 à 120 kW, comprenant : nettoyage de l'injecteur, réglage de la vanne gaz, contrôle des pressostats et du transformateur d'allumage, essais.
G33100603012 | Ouvrage | Entretien de brûleur gaz pulsé | Entretien de brûleur gaz pulsé, puissance de 121 à 160 kW, comprenant : nettoyage de l'injecteur, réglage de la vanne gaz, contrôle des pressostats et du transformateur d'allumage, essais.
G33100603015 | Ouvrage | Entretien de brûleur gaz pulsé | Entretien de brûleur gaz pulsé, puissance de 161 à 200 kW, comprenant : nettoyage de l'injecteur, réglage de la vanne gaz, contrôle des pressostats et du transformateur d'allumage, essais.
G33100603018 | Ouvrage | Entretien de brûleur gaz pulsé | Entretien de brûleur gaz pulsé, puissance de 201 à 250 kW, comprenant : nettoyage de l'injecteur, réglage de la vanne gaz, contrôle des pressostats et du transformateur d'allumage, essais.
G33100603021 | Ouvrage | Entretien de brûleur gaz pulsé | Entretien de brûleur gaz pulsé, puissance de 251 à 300 kW, comprenant : nettoyage de l'injecteur, réglage de la vanne gaz, contrôle des pressostats et du transformateur d'allumage, essais.
G33100606003 | Ouvrage | Remplacement de buse sur brûle | Remplacement de buse sur brûleur gaz pulsé, comprenant : démontage de l'organe hors service, fourniture et montage du neuf avec fournitures accessoires et essais.
G33100606006 | Ouvrage | Remplacement de vanne automati | Remplacement de vanne automatique sur brûleur gaz pulsé, comprenant : démontage de l'organe hors service, fourniture et montage du neuf avec fournitures accessoires et essais.
G33100606009 | Ouvrage | Remplacement de transformateur | Remplacement de transformateur d'isolement pour brûleur gaz pulsé, comprenant : démontage de l'organe hors service, fourniture et montage du neuf avec fournitures accessoires et essais.
G33100606012 | Ouvrage | Remplacement de transformateur | Remplacement de transformateur d'allumage pour brûleur gaz pulsé, comprenant : démontage de l'organe hors service, fourniture et montage du neuf avec fournitures accessoires et essais.
G33100606015 | Ouvrage | Remplacement du moteur et du c | Remplacement du moteur et du condensateur sur brûleur gaz pulsé, puissance jusqu'à 35 kW, comprenant : démontage de l'organe hors service, fourniture et montage du neuf avec fournitures accessoires et essais.
G33100606018 | Ouvrage | Remplacement du moteur et du c | Remplacement du moteur et du condensateur sur brûleur gaz pulsé, puissance de 36 à 120 kW, comprenant : démontage de l'organe hors service, fourniture et montage du neuf avec fournitures accessoires et essais.
G33100606021 | Ouvrage | Remplacement du moteur et du c | Remplacement du moteur et du condensateur sur brûleur gaz pulsé, puissance de 121 à 300 kW, comprenant : démontage de l'organe hors service, fourniture et montage du neuf avec fournitures accessoires et essais.
G33100903003 | Ouvrage | Entretien de brûleur gaz atmos | Entretien de brûleur gaz atmosphérique, puissance jusqu'à 35 kW, comprenant : nettoyage de la rampe, contrôle des pressostats et de l'électrovanne, essais.
G33100903006 | Ouvrage | Entretien de brûleur gaz atmos | Entretien de brûleur gaz atmosphérique, puissance de 36 à 70 kW, comprenant : nettoyage de la rampe, contrôle des pressostats et de l'électrovanne, essais.
G33100903009 | Ouvrage | Entretien de brûleur gaz atmos | Entretien de brûleur gaz atmosphérique, puissance de 71 à 120 kW, comprenant : nettoyage de la rampe, contrôle des pressostats et de l'électrovanne, essais.
G33100903012 | Ouvrage | Entretien de brûleur gaz atmos | Entretien de brûleur gaz atmosphérique, puissance de 121 à 160 kW, comprenant : nettoyage de la rampe, contrôle des pressostats et de l'électrovanne, essais.
G33100903015 | Ouvrage | Entretien de brûleur gaz atmos | Entretien de brûleur gaz atmosphérique, puissance de 161 à 200 kW, comprenant : nettoyage de la rampe, contrôle des pressostats et de l'électrovanne, essais.
G33100903018 | Ouvrage | Entretien de brûleur gaz atmos | Entretien de brûleur gaz atmosphérique, puissance supérieure à 200 kW jusqu'à 250 kW.
G33100903021 | Ouvrage | Entretien de brûleur gaz atmos | Entretien de brûleur gaz atmosphérique, puissance de 251 à 300 kW, comprenant : nettoyage de la rampe, contrôle des pressostats et de l'électrovanne, essais.
G33100906003 | Ouvrage | Remplacement de bloc gaz de ré | Remplacement de bloc gaz de régulation de brûleur gaz atmosphérique, puissance jusqu'à 35 kW, comprenant : démontage de l'organe hors service, fourniture et montage du neuf avec fournitures accessoires et essais.
G33100906006 | Ouvrage | Remplacement de bloc gaz de ré | Remplacement de bloc gaz de régulation de brûleur gaz atmosphérique, puissance de 36 à 70 kW, comprenant : démontage de l'organe hors service, fourniture et montage du neuf avec fournitures accessoires et essais.
G33100909003 | Ouvrage | Remplacement de multibloc gaz | Remplacement de multibloc gaz à 2 allures, pour brûleur gaz atmosphérique, puissance de 71 à 160 kW, comprenant : démontage de l'organe hors service, fourniture et montage du neuf avec fournitures accessoires et essais.
G33100909006 | Ouvrage | Remplacement de multibloc gaz | Remplacement de multibloc gaz à 2 allures, pour brûleur gaz atmosphérique, puissance de 161 à 300 kW, comprenant : démontage de l'organe hors service, fourniture et montage du neuf avec fournitures accessoires et essais.
G33100912003 | Ouvrage | Remplacement d'électrovanne ga | Remplacement d'électrovanne gaz pour brûleur puissance jusqu'à 35 kW, comprenant : démontage de l'organe hors service, fourniture et montage du neuf avec fournitures accessoires et essais.
G33100912006 | Ouvrage | Remplacement d'électrovanne ga | Remplacement d'électrovanne gaz pour brûleur puissance de 36 à 70 kW, comprenant : démontage de l'organe hors service, fourniture et montage du neuf avec fournitures accessoires et essais.
G33100912009 | Ouvrage | Remplacement d'électrovanne ga | Remplacement d'électrovanne gaz pour brûleur puissance de 71 à 160 kW, comprenant : démontage de l'organe hors service, fourniture et montage du neuf avec fournitures accessoires et essais.
G33100912012 | Ouvrage | Remplacement d'électrovanne ga | Remplacement d'électrovanne gaz pour brûleur puissance de 161 à 300 kW, comprenant : démontage de l'organe hors service, fourniture et montage du neuf avec fournitures accessoires et essais.
G33100912015 | Ouvrage | Majoration pour contact de séc | Majoration pour contact de sécurité d'ouverture et de fermeture pour électrovanne gaz
G33100915003 | Ouvrage | Remplacement de bobine pour él | Remplacement de bobine pour électrovanne gaz , pour brûleur gaz atmosphérique puissance jusqu'à 35 kW, comprenant : démontage de l'organe hors service, fourniture et montage du neuf avec fournitures accessoires et essais.
G33100915006 | Ouvrage | Remplacement de bobine pour él | Remplacement de bobine pour électrovanne gaz , pour brûleur gaz atmosphérique puissance de 36 à 70 kW, comprenant : démontage de l'organe hors service, fourniture et montage du neuf avec fournitures accessoires et essais.
G33100915009 | Ouvrage | Remplacement de bobine pour él | Remplacement de bobine pour électrovanne gaz , pour brûleur gaz atmosphérique puissance de 71 à 160 kW, comprenant : démontage de l'organe hors service, fourniture et montage du neuf avec fournitures accessoires et essais.
G33100915012 | Ouvrage | Remplacement de bobine pour él | Remplacement de bobine pour électrovanne gaz , pour brûleur gaz atmosphérique puissance de 161 à 300 kW, comprenant : démontage de l'organe hors service, fourniture et montage du neuf avec fournitures accessoires et essais.
G33100918003 | Ouvrage | Remplacement de commande de vo | Remplacement de commande de volet d'air , pour brûleur gaz atmosphériquepuissance de 71 à 160 kW, comprenant : démontage de l'organe hors service, fourniture et montage du neuf avec fournitures accessoires et essais.
G33100918006 | Ouvrage | Remplacement de commande de vo | Remplacement de commande de volet d'air , pour brûleur gaz atmosphériquepuissance de 161 à 300 kW, comprenant : démontage de l'organe hors service, fourniture et montage du neuf avec fournitures accessoires et essais.
G33100921003 | Ouvrage | Remplacement de pressostat gaz | Remplacement de pressostat gaz , pour bloc gaz atmosphérique, comprenant : démontage de l'organe hors service, fourniture et montage du neuf avec fournitures accessoires et essais.
G33100921006 | Ouvrage | Remplacement de pressostat gaz | Remplacement de pressostat gaz , pour multibloc gaz atmosphérique, comprenant : démontage de l'organe hors service, fourniture et montage du neuf avec fournitures accessoires et essais.
G33100924003 | Ouvrage | Remplacement d'aquastat de règ | Remplacement d'aquastat de règlage à plongeur, pour brûleur gaz atmosphérique comprenant : démontage de l'organe hors service, fourniture et montage du neuf avec fournitures accessoires et essais.
G33100924006 | Ouvrage | Remplacement d'aquastat de lim | Remplacement d'aquastat de limitation avec réarmement manuel à plongeur, pour brûleur gaz atmosphérique comprenant : démontage de l'organe hors service, fourniture et montage du neuf avec fournitures accessoires et essais.
G33100924009 | Ouvrage | Remplacement d'aquastat double | Remplacement d'aquastat double en applique, pour limitation et réglage, pour brûleur gaz atmosphérique comprenant : démontage de l'organe hors service, fourniture et montage du neuf avec fournitures accessoires et essais.
G33100924012 | Ouvrage | Remplacement d'aquastat double | Remplacement d'aquastat double à plongeur, pour limitation et réglage, pour brûleur gaz atmosphérique comprenant : démontage de l'organe hors service, fourniture et montage du neuf avec fournitures accessoires et essais.
G33100924015 | Ouvrage | Remplacement d'aquastat de rég | Remplacement d'aquastat de réglage à capillaire, pour brûleur gaz atmosphérique comprenant : démontage de l'organe hors service, fourniture et montage du neuf avec fournitures accessoires et essais.
G33100927003 | Ouvrage | Remplacement d'électrode avec | Remplacement d'électrode avec sonde à ionisation , pour brûleur gaz atmosphérique puissance jusqu'à 35 kW, comprenant : démontage de l'organe hors service, fourniture et montage du neuf avec fournitures accessoires et essais.
G33100927006 | Ouvrage | Remplacement d'électrode avec | Remplacement d'électrode avec sonde à ionisation , pour brûleur gaz atmosphérique puissance de 36 à 70 kW, comprenant : démontage de l'organe hors service, fourniture et montage du neuf avec fournitures accessoires et essais.
G33100927009 | Ouvrage | Remplacement d'électrode avec | Remplacement d'électrode avec sonde à ionisation , pour brûleur gaz atmosphérique puissance de 71 à 160 kW, comprenant : démontage de l'organe hors service, fourniture et montage du neuf avec fournitures accessoires et essais.
G33100927012 | Ouvrage | Remplacement d'électrode avec | Remplacement d'électrode avec sonde à ionisation , pour brûleur gaz atmosphérique puissance de 161 à 300 kW, comprenant : démontage de l'organe hors service, fourniture et montage du neuf avec fournitures accessoires et essais.
G33100930003 | Ouvrage | Remplacement de veilleuse d'al | Remplacement de veilleuse d'allumage , pour brûleur gaz atmosphérique puissance jusqu'à 35 kW, comprenant : démontage de l'organe hors service, fourniture et montage du neuf avec fournitures accessoires et essais.
G33100930006 | Ouvrage | Remplacement de veilleuse d'al | Remplacement de veilleuse d'allumage , pour brûleur gaz atmosphérique puissance de 36 à 70 kW, comprenant : démontage de l'organe hors service, fourniture et montage du neuf avec fournitures accessoires et essais.
G33100930009 | Ouvrage | Remplacement de veilleuse d'al | Remplacement de veilleuse d'allumage , pour brûleur gaz atmosphérique puissance de 71 à 160 kW, comprenant : démontage de l'organe hors service, fourniture et montage du neuf avec fournitures accessoires et essais.
G33100930012 | Ouvrage | Remplacement de veilleuse d'al | Remplacement de veilleuse d'allumage , pour brûleur gaz atmosphérique puissance de 161 à 300 kW, comprenant : démontage de l'organe hors service, fourniture et montage du neuf avec fournitures accessoires et essais.
G33100933003 | Ouvrage | Remplacement contrôleur de déb | Remplacement contrôleur de débit à palette pour brûleur gaz atmosphérique, comprenant : démontage de l'organe hors service, fourniture et montage du neuf avec fournitures accessoires et essais.
G33100933006 | Ouvrage | Remplacement de pressostat de | Remplacement de pressostat de sécurité à contact inverseur pour brûleur gaz atmosphérique, comprenant : démontage de l'organe hors service, fourniture et montage du neuf avec fournitures accessoires et essais.
G33100933009 | Ouvrage | Remplacement de transformateur | Remplacement de transformateur d'allumage électronique avec 1 sortie haute tension pour brûleur gaz atmosphérique, comprenant : démontage de l'organe hors service, fourniture et montage du neuf avec fournitures accessoires et essais.
G33100933012 | Ouvrage | Remplacement de transformateur | Remplacement de transformateur d'isolement pour brûleur gaz atmosphérique, comprenant : démontage de l'organe hors service, fourniture et montage du neuf avec fournitures accessoires et essais.
G33100933015 | Ouvrage | Remplacement de thermocouple p | Remplacement de thermocouple pour brûleur gaz atmosphérique, comprenant : démontage de l'organe hors service, fourniture et montage du neuf avec fournitures accessoires et essais.
G33100933018 | Ouvrage | Remplacement de dérivation de | Remplacement de dérivation de sécurité pour brûleur gaz atmosphérique, comprenant : démontage de l'organe hors service, fourniture et montage du neuf avec fournitures accessoires et essais.
G33101201003 | Ouvrage | Nettoyage de poêle à charbon o | Nettoyage de poêle à charbon ou à fioul, comprenant : dépose et repose des boîtes à fumée, brossage intérieur, ramonage et enlèvement des suies.
G33101203003 | Ouvrage | Nettoyage de poêle à charbon o | Nettoyage de poêle à charbon ou à fioul, comprenant : dépose et repose des boîtes à fumée, brossage intérieur, ramonage et enlèvement des suies.
G33101203006 | Ouvrage | Nettoyage de chaudière au fiou | Nettoyage de chaudière au fioul, puissance jusqu'à 35 kW, comprenant : dépose et repose des boîtes à fumée, brossage intérieur, ramonage et enlèvement des suies.
G33101203009 | Ouvrage | Nettoyage de chaudière au fiou | Nettoyage de chaudière au fioul, puissance de 36 à 70 kW, comprenant : dépose et repose des boîtes à fumée, brossage intérieur, ramonage et enlèvement des suies.
G33101203012 | Ouvrage | Nettoyage de chaudière au fiou | Nettoyage de chaudière au fioul, puissance de 71 à 120 kW, comprenant : dépose et repose des boîtes à fumée, brossage intérieur, ramonage et enlèvement des suies.
G33101203015 | Ouvrage | Nettoyage de chaudière au fiou | Nettoyage de chaudière au fioul, puissance de 121 à 160 kW, comprenant : dépose et repose des boîtes à fumée, brossage intérieur, ramonage et enlèvement des suies.
G33101203018 | Ouvrage | Nettoyage de chaudière au fiou | Nettoyage de chaudière au fioul, puissance de 161 à 200 kW, comprenant : dépose et repose des boîtes à fumée, brossage intérieur, ramonage et enlèvement des suies.
G33101203021 | Ouvrage | Nettoyage de chaudière au fiou | Nettoyage de chaudière au fioul, puissance de 201 à 250 kW, comprenant : dépose et repose des boîtes à fumée, brossage intérieur, ramonage et enlèvement des suies.
G33101203024 | Ouvrage | Nettoyage de chaudière au fiou | Nettoyage de chaudière au fioul, puissance de 251 à 300 kW, comprenant : dépose et repose des boîtes à fumée, brossage intérieur, ramonage et enlèvement des suies.
G33101204006 | Ouvrage | Nettoyage de chaudière au gaz, | Nettoyage de chaudière au gaz, puissance jusqu'à 35 kW, comprenant : dépose et repose des boîtes à fumée, brossage intérieur, ramonage et enlèvement des suies.
G33101204009 | Ouvrage | Nettoyage de chaudière gaz, pu | Nettoyage de chaudière gaz, puissance de 36 à 70 kW, comprenant : dépose et repose des boîtes à fumée, brossage intérieur, ramonage et enlèvement des suies.
G33101204012 | Ouvrage | Nettoyage de chaudière gaz, pu | Nettoyage de chaudière gaz, puissance de 71 à 120 kW, comprenant : dépose et repose des boîtes à fumée, brossage intérieur, ramonage et enlèvement des suies.
G33101204015 | Ouvrage | Nettoyage de chaudière gaz, pu | Nettoyage de chaudière gaz, puissance de 121 à 160 kW, comprenant : dépose et repose des boîtes à fumée, brossage intérieur, ramonage et enlèvement des suies.
G33101204018 | Ouvrage | Nettoyage de chaudière gaz, pu | Nettoyage de chaudière gaz, puissance de 161 à 200 kW, comprenant : dépose et repose des boîtes à fumée, brossage intérieur, ramonage et enlèvement des suies.
G33101204021 | Ouvrage | Nettoyage de chaudière gaz, pu | Nettoyage de chaudière gaz, puissance de 201 à 250 kW, comprenant : dépose et repose des boîtes à fumée, brossage intérieur, ramonage et enlèvement des suies.
G33101204024 | Ouvrage | Nettoyage de chaudière gaz, pu | Nettoyage de chaudière gaz, puissance de 251 à 300 kW, comprenant : dépose et repose des boîtes à fumée, brossage intérieur, ramonage et enlèvement des suies.
G33101206003 | Ouvrage | Ramonage de cheminée domestiqu | Ramonage de cheminée domestique, compris protections éventuelles à l'intérieur des locaux, descente et enlèvement des suies.
G33101206006 | Ouvrage | Ramonage de tuyaux de fumée en | Ramonage de tuyaux de fumée en tôle, compris les protections éventuelles à l'intérieur des locaux, dépose et repose des tuyaux, descente et enlèvement des suies.
G33101206009 | Ouvrage | Ramonage de conduit de fumée e | Ramonage de conduit de fumée en boisseaux, comprenant les protections éventuelles à l'intérieur des locaux, descente et enlèvement des suies.
G33101206012 | Ouvrage | Ramonage de conduit tubé, comp | Ramonage de conduit tubé, comprenant les protections éventuelles à l'intérieur des locaux, descente et enlèvement des suies.
G33101206015 | Ouvrage | Ramonage de carneau maçonné, c | Ramonage de carneau maçonné, comprenant les protections éventuelles à l'intérieur des locaux, descente et enlèvement des suies.
G33101206018 | Ouvrage | Ramonage de carneau métallique | Ramonage de carneau métallique, comprenant les protections éventuelles à l'intérieur des locaux, descente et enlèvement des suies.
G33101206021 | Ouvrage | Majoration pour rescellement d | Majoration pour rescellement de trappe de visite après ramonage.
G33101207001 | Ouvrage | Remplacement d'une trappe de r | Remplacement d'une trappe de ramonage en fonte, 16x20 cm, y compris descellement et rescellement au mortier réfractaire.
G33101207003 | Ouvrage | Remplacement d'une trappe de r | Remplacement d'une trappe de ramonage en fonte, 19x20 cm y compris descellement et rescellement au mortier réfractaire.
G33101207005 | Ouvrage | Remplacement d'unetrappe de ra | Remplacement d'unetrappe de ramonage en fonte, 22x23 cm y compris descellement et rescellement au mortier réfractaire.
G33101207007 | Ouvrage | Remplacement d'une trappe de r | Remplacement d'une trappe de ramonage en fonte, 24x25 cm y compris descellement et rescellement au mortier réfractaire.
G33101207010 | Ouvrage | Remplacement d'une trappe de r | Remplacement d'une trappe de ramonage en fonte, 26x30 cm y compris descellement et rescellement au mortier réfractaire.
G33101207013 | Ouvrage | Remplacement d'une trappe de r | Remplacement d'une trappe de ramonage en fonte, 30x35 cm y compris descellement et rescellemnt au mortier réfractaire.
G33101207016 | Ouvrage | Remplacement d'une trappe de r | Remplacement d'une trappe de ramonage en fonte, 42x50 cm y compris descellement et rescellement au mortier réfractaire.
G33150300003 | Ouvrage | Remplacement seul d'élément de | Remplacement seul d'élément de chaudière en fonte (fond ou devant de foyer), puissance jusqu'à 35 kW.
G33150300006 | Ouvrage | Remplacement seul d'élément de | Remplacement seul d'élément de chaudière en fonte (fond ou devant de foyer), puissance supérieure à 35 kW jusqu'à 70 kW.
G33150300009 | Ouvrage | Remplacement seul d'élément de | Remplacement seul d'élément de chaudière en fonte (fond ou devant de foyer), puissance supérieure à 70 kW jusqu'à 120 kW.
G33150300012 | Ouvrage | Majoration pour remplacement s | Majoration pour remplacement seul d'un élément intermédiaire de chaudière en fonte ( autre que fond ou devant de foyer).
G33150600003 | Ouvrage | Remplacement de circulateur à | Remplacement de circulateur à simple vitesse avec raccord union ø 26 mm, hauteur manométrique de 1,20 m et débit de 3,50 m3/h
G33150600006 | Ouvrage | Remplacement de circulateur à | Remplacement de circulateur à simple vitesse avec raccord union ø 33 mm, hauteur manométrique de 3,50 m et débit 10 m3/h
G33150600009 | Ouvrage | Remplacement de circulateur à | Remplacement de circulateur à simple vitesse avec raccord union ø 26 mm, hauteur manométrique de 1,60 m et débit 3 m3/h
G33150600012 | Ouvrage | Remplacement de circulateur à | Remplacement de circulateur à simple vitesse avec contre-brides ø 26 mm, hauteur manométrique de 2,30 m et débit 50 m3/h
G33150900003 | Ouvrage | Remplacement de l'isolant ther | Remplacement de l'isolant thermique de jaquette par collage de laine de verre revêtue de 30 mm d'épaisseur, sur chaudière puissance jusqu'à 35 kW.
G33150900006 | Ouvrage | Remplacement de l'isolant ther | Remplacement de l'isolant thermique de jaquette par collage de laine de verre revêtue de 30 mm d'épaisseur, sur chaudière puissance de 36 à 70 kW.
G33150900009 | Ouvrage | Remplacement de l'isolant ther | Remplacement de l'isolant thermique de jaquette par collage de laine de verre revêtue de 30 mm d'épaisseur, sur chaudière puissance de 71 à 120 kW.
G33150900012 | Ouvrage | Remplacement de l'isolant ther | Remplacement de l'isolant thermique de jaquette par collage de laine de verre revêtue de 30 mm d'épaisseur, sur chaudière puissance de 121 à 160 kW.
G33150900015 | Ouvrage | Remplacement de l'isolant ther | Remplacement de l'isolant thermique de jaquette par collage de laine de verre revêtue de 30 mm d'épaisseur, sur chaudière puissance de 161 à 200 kW.
G33150900018 | Ouvrage | Remplacement de l'isolant ther | Remplacement de l'isolant thermique de jaquette par collage de laine de verre revêtue de 30 mm d'épaisseur, sur chaudière puissance de 201 à 250 kW.
G33150900021 | Ouvrage | Remplacement de l'isolant ther | Remplacement de l'isolant thermique de jaquette par collage de laine de verre revêtue de 30 mm d'épaisseur, sur chaudière puissance de 251 à 300 kW.
G33150900024 | Ouvrage | Majoration pour 5 mm d'épaisse | Majoration pour 5 mm d'épaisseur supplémentaire sur isolation de base de jaquette de chaudière.
G33151200003 | Ouvrage | Entretien de chaudière murale | Entretien de chaudière murale à gaz pour chauffage seul, puissance jusqu'à 23 kW , comprenant nettoyage des brûleurs, réglage du bilame et de la veilleuse, brossage des ailettes de l'échangeur, contrôle des accessoires de contrôle et de sécurité.
G33151200006 | Ouvrage | Entretien de chaudière murale | Entretien de chaudière murale à gaz pour chauffage seul, puissance supérieure à 23 kW , comprenant nettoyage des brûleurs, réglage du bilame et de la veilleuse, brossage des ailettes de l'échangeur, contrôle des accessoires de contrôle et de sécurité.
G33151200009 | Ouvrage | Majoration pour entretien de c | Majoration pour entretien de chaudière murale à gaz avec production d'eau chaude sanitaire.
G33151200012 | Ouvrage | Majoration pour entretien de c | Majoration pour entretien de chaudière murale à gaz à condensation.
G33151500003 | Ouvrage | Remplacement de bloc-eau sur c | Remplacement de bloc-eau sur chaudière murale à gaz, compris remise en charge hydraulique et purge.
G33151500006 | Ouvrage | Remplacement de bloc-gaz sur c | Remplacement de bloc-gaz sur chaudière murale à gaz, compris essai de pression et d'étanchéité gaz.
G33151500009 | Ouvrage | Remplacement d'échangeur de ch | Remplacement d'échangeur de chauffage sur chaudière murale à gaz de puissance jusqu'à 23 kW.
G33151500012 | Ouvrage | Remplacement d'échangeur de ch | Remplacement d'échangeur de chauffage sur chaudière murale à gaz de puissance supérieure à 23 kW.
G33151500015 | Ouvrage | Remplacement d'échangeur d'eau | Remplacement d'échangeur d'eau chaude sanitaire sur chaudière à gaz de puissance jusqu'à 23 kW.
G33151500018 | Ouvrage | Remplacement d'échangeur d'eau | Remplacement d'échangeur d'eau chaude sanitaire sur chaudière à gaz de puissance supérieure à 23 kW.
G33151500021 | Ouvrage | Remplacement de vase d'expansi | Remplacement de vase d'expansion sur chaudière murale à gaz de puissance jusqu'à 23 kW.
G33151500030 | Ouvrage | Remplacement de pompe de circu | Remplacement de pompe de circulation d'eau sur chaudière murale à gaz de puissance supérieure à 23 kW.
G33151500033 | Ouvrage | Remplacement de veilleuse d'al | Remplacement de veilleuse d'allumage sur chaudière murale à gaz.
G33151500036 | Ouvrage | Remplacement d'allumage pièzo | Remplacement d'allumage pièzo électrique sur chaudière murale à gaz.
G33151500039 | Ouvrage | Remplacement de thermostat de | Remplacement de thermostat de sécurité bimétallique à contact sur chaudière murale à gaz.
G33200303003 | Ouvrage | Dépose de chaudière au sol en | Dépose de chaudière au sol en fonte pour chauffage seul, puissance de 25 à 45 kW.
G33200303006 | Ouvrage | Dépose de chaudière au sol en | Dépose de chaudière au sol en fonte pour chauffage seul, puissance de 55 à 70 kW.
G33200303009 | Ouvrage | Dépose de chaudière au sol en | Dépose de chaudière au sol en fonte pour chauffage seul, puissance de 90 à 120 kW.
G33200303012 | Ouvrage | Dépose de chaudière au sol en | Dépose de chaudière au sol en fonte pour chauffage seul, puissance de 125 à 200 kW.
G33200303018 | Ouvrage | Dépose de chaudière au sol en | Dépose de chaudière au sol en fonte pour chauffage et E.C.S., puissance de 25 à 35 kW.
G33200303021 | Ouvrage | Dépose de chaudière au sol en | Dépose de chaudière au sol en fonte pour chauffage et E.C.S., puissance de 45 à 55 kW.
G33200306003 | Ouvrage | Dépose de chaudière au sol en | Dépose de chaudière au sol en acier pour chauffage seul, puissance de 25 à 45 kW.
G33200306006 | Ouvrage | Dépose de chaudière au sol en | Dépose de chaudière au sol en acier pour chauffage seul, puissance de 55 à 70 kW.
G33200306009 | Ouvrage | Dépose de chaudière au sol en | Dépose de chaudière au sol en acier pour chauffage seul, puissance de 90 à 120 kW.
G33200306012 | Ouvrage | Dépose de chaudière au sol en | Dépose de chaudière au sol en acier pour chauffage seul, puissance de 125 à 200 kW.
G33200306015 | Ouvrage | Dépose de chaudière au sol en | Dépose de chaudière au sol en acier pour chauffage seul, puissance de 210 à 300 kW.
G33200306018 | Ouvrage | Dépose de chaudière au sol en | Dépose de chaudière au sol en acier pour chauffage et E.C.S., puissance de 25 à 35 kW.
G33200306021 | Ouvrage | Dépose de chaudière au sol en | Dépose de chaudière au sol en acier pour chauffage et E.C.S., puissance de 45 à 55 kW.
G33200309003 | Ouvrage | Dépose de brûleur sur chaudièr | Dépose de brûleur sur chaudière d'une puissance de 25 à 55 kW.
G33200309006 | Ouvrage | Dépose de brûleur sur chaudièr | Dépose de brûleur sur chaudière d'une puissance de 70 à 120 kW.
G33200309009 | Ouvrage | Dépose de brûleur sur chaudièr | Dépose de brûleur sur chaudière d'une puissance de 125 à 200 kW.
G33200309012 | Ouvrage | Dépose de brûleur sur chaudièr | Dépose de brûleur sur chaudière d'une puissance de 210 à 300 kW.
G33200312003 | Ouvrage | Dépose de l'équipement de chau | Dépose de l'équipement de chaufferie sur installation d'une puissance de 25 à 45 kW.
G33200312006 | Ouvrage | Dépose de l'équipement de chau | Dépose de l'équipement de chaufferie sur installation d'une puissance de 55 à 70 kW.
G33200312009 | Ouvrage | Dépose de l'équipement de chau | Dépose de l'équipement de chaufferie sur installation d'une puissance de 90 à 120 kW.
G33200312012 | Ouvrage | Dépose de l'équipement de chau | Dépose de l'équipement de chaufferie sur installation d'une puissance de 125 à 200 kW.
G33200312015 | Ouvrage | Dépose de l'équipement de chau | Dépose de l'équipement de chaufferie sur installation d'une puissance de 210 à 300 kW.
G33200315003 | Ouvrage | Dépose de tuyauterie de chauff | Dépose de tuyauterie de chauffage jusqu'à ø 26 x 34 ou 20 x 22 mm.
G33200315006 | Ouvrage | Dépose de tuyauterie de chauff | Dépose de tuyauterie de chauffage jusqu'à ø 50 x 60 ou 30 x 32 mm.
G33200315009 | Ouvrage | Dépose de tuyauterie de chauff | Dépose de tuyauterie de chauffage jusqu'à ø 80 x 90 ou 40 x 42 mm.
G33200315012 | Ouvrage | Dépose de tuyauterie de chauff | Dépose de tuyauterie de chauffage jusqu'à ø 108x3,6 mm.
G33200315015 | Ouvrage | Dépose de tuyauterie de chauff | Dépose de tuyauterie de chauffage jusqu'à ø 159x4,5 mm.
G33200318003 | Ouvrage | Dépose de joint de vis jusqu'à | Dépose de joint de vis jusqu'à ø 26x34 mm.
G33200318006 | Ouvrage | Dépose de joint de vis jusqu'à | Dépose de joint de vis jusqu'à ø 50x60 mm.
G33200318009 | Ouvrage | Dépose de joint de vis jusqu'à | Dépose de joint de vis jusqu'à ø 80x90 mm.
G33200318012 | Ouvrage | Dépose de joint de vis jusqu'à | Dépose de joint de vis jusqu'à ø 108x3,6 mm.
G33200318015 | Ouvrage | Dépose de joint de vis jusqu'à | Dépose de joint de vis jusqu'à ø 159x4,5 mm.
G33200321006 | Ouvrage | Dépose de joint de vis avec ra | Dépose de joint de vis avec raccord 3 pièces jusqu'à ø 50x60 mm.
G33200321009 | Ouvrage | Dépose de joint de vis avec ra | Dépose de joint de vis avec raccord 3 pièces jusqu'à ø 80x90 mm.
G33200321012 | Ouvrage | Dépose de joint de vis avec ra | Dépose de joint de vis avec raccord 3 pièces jusqu'à ø 108x3,6 mm.
G33200321015 | Ouvrage | Dépose de joint de vis avec ra | Dépose de joint de vis avec raccord 3 pièces jusqu'à ø 159x4,5 mm.
G33200600003 | Ouvrage | Dépose de chaudière murale pou | Dépose de chaudière murale pour chauffage seul.
G33200600006 | Ouvrage | Dépose de chaudière murale pou | Dépose de chaudière murale pour chauffage et production d'eau chaude sanitaire.
G33200600009 | Ouvrage | Majoration pour dépose de ball | Majoration pour dépose de ballon d'eau chaude sanitaire juxtaposé à chaudière murale.
G33200900003 | Ouvrage | Dépose de poêle à fioul. | Dépose de poêle à fioul.
G33200900006 | Ouvrage | Dépose de radiateur à gaz. | Dépose de radiateur à gaz.
G33250300003 | Ouvrage | Montage ou descente d'un appar | Montage ou descente d'un appareil ou d'une chaudière de moins de 25 kg (par étage).
G33250300006 | Ouvrage | Montage ou descente d'un appar | Montage ou descente d'un appareil ou d'une chaudière de 25 à 60 kg (par étage).
G33250300009 | Ouvrage | Montage ou descente d'un appar | Montage ou descente d'un appareil ou d'une chaudière de 60 à 99 kg (par étage).
G33250300012 | Ouvrage | Montage ou descente d'un appar | Montage ou descente d'un appareil ou d'une chaudière de 100 à 150 kg (par étage).
G33250300015 | Ouvrage | Montage ou descente d'un appar | Montage ou descente d'un appareil ou d'une chaudière de 150 à 250 kg (par étage).
G33250600003 | Ouvrage | Levage mécanique de chaudière | Levage mécanique de chaudière ou centrale de traitement d'air de moins de 100 kg, forfait pour 1/2 journée dans un rayon de 50 km.
G33250600006 | Ouvrage | Levage mécanique de chaudière | Levage mécanique de chaudière ou centrale de traitement d'air de 100 à 500 kg, forfait pour 1/2 journée dans un rayon de 50 km.
G33250600009 | Ouvrage | Levage mécanique de chaudière | Levage mécanique de chaudière ou centrale de traitement d'air de 500 à 1000 kg, forfait pour 1/2 journée dans un rayon de 50 km.
G33250600012 | Ouvrage | Majoration pour porte-à-faux d | Majoration pour porte-à-faux de 5 à 10 ml sur levage mécanique de chaudière ou centrale de traitement d'air.
G33250600015 | Ouvrage | Majoration sur location d'appa | Majoration sur location d'appareil de levage par 1/2 journée supplémentaire.
G33250600018 | Ouvrage | Majoration sur location d'appa | Majoration sur location d'appareil de levage pour kilométrage supplémentaire.
G33300300003 | Ouvrage | Tube fer noir T1 ø 15 x 21 mm | Tube fer noir T1 ø 15 x 21 mm posé en réparation ou transformation d'installation de chauffage, y compris fixations.
G33300300006 | Ouvrage | Tube fer noir T1 ø 20 x 27 mm | Tube fer noir T1 ø 20 x 27 mm posé en réparation ou transformation d'installation de chauffage, y compris fixations.
G33300300009 | Ouvrage | Tube fer noir T1 ø 26 x 34 mm | Tube fer noir T1 ø 26 x 34 mm posé en réparation ou transformation d'installation de chauffage, y compris fixations.
G33300300012 | Ouvrage | Tube fer noir T1 ø 33 x 42 mm | Tube fer noir T1 ø 33 x 42 mm posé en réparation ou transformation d'installation de chauffage, y compris fixations.
G33300300015 | Ouvrage | Tube fer noir T1 ø 40 x 49 mm | Tube fer noir T1 ø 40 x 49 mm posé en réparation ou transformation d'installation de chauffage, y compris fixations.
G33300300018 | Ouvrage | Tube fer noir T1 ø 50 x 60 mm | Tube fer noir T1 ø 50 x 60 mm posé en réparation ou transformation d'installation de chauffage, y compris fixations.
G33300300021 | Ouvrage | Tube fer noir T2 ø 66 x 76 mm | Tube fer noir T2 ø 66 x 76 mm posé en réparation ou transformation d'installation de chauffage, y compris fixations.
G33300300024 | Ouvrage | Tube fer noir T2 ø 80 x 90 mm | Tube fer noir T2 ø 80 x 90 mm posé en réparation ou transformation d'installation de chauffage, y compris fixations.
G33300300027 | Ouvrage | Tube fer noir T10 ø 60,3x2,9 m | Tube fer noir T10 ø 60,3x2,9 mm posé en réparation ou transformation d'installation de chauffage, y compris fixations.
G33300300030 | Ouvrage | Tube fer noir T10 ø 70x2,9 mm | Tube fer noir T10 ø 70x2,9 mm posé en réparation ou transformation d'installation de chauffage, y compris fixations.
G33300300033 | Ouvrage | Tube fer noir T10 ø 76,1x2,9 m | Tube fer noir T10 ø 76,1x2,9 mm posé en réparation ou transformation d'installation de chauffage, y compris fixations.
G33300300036 | Ouvrage | Tube fer noir T10 ø 88,9x3,2 m | Tube fer noir T10 ø 88,9x3,2 mm posé en réparation ou transformation d'installation de chauffage, y compris fixations.
G33300300039 | Ouvrage | Tube fer noir T10 ø 101,6x3,6 | Tube fer noir T10 ø 101,6x3,6 mm posé en réparation ou transformation d'installation de chauffage, y compris fixations.
G33300300042 | Ouvrage | Tube fer noir T10 ø 108x3,6 mm | Tube fer noir T10 ø 108x3,6 mm posé en réparation ou transformation d'installation de chauffage, y compris fixations.
G33300300045 | Ouvrage | Tube fer noir T10 ø 114,3x3,6 | Tube fer noir T10 ø 114,3x3,6 mm posé en réparation ou transformation d'installation de chauffage, y compris fixations.
G33300300048 | Ouvrage | Tube fer noir T10 ø 133x4 mm p | Tube fer noir T10 ø 133x4 mm posé en réparation ou transformation d'installation de chauffage, y compris fixations.
G33300300051 | Ouvrage | Tube fer noir T10 ø 139,7x4 mm | Tube fer noir T10 ø 139,7x4 mm posé en réparation ou transformation d'installation de chauffage, y compris fixations.
G33300300054 | Ouvrage | Tube fer noir T10 ø 159x4,5 mm | Tube fer noir T10 ø 159x4,5 mm posé en réparation ou transformation d'installation de chauffage, y compris fixations.
G33300603003 | Ouvrage | Coupe sur tube fer noir non po | Coupe sur tube fer noir non posé jusqu'à ø 34 mm pour réparation ou transformation d'installation de chauffage.
G33300603006 | Ouvrage | Coupe sur tube fer noir non po | Coupe sur tube fer noir non posé ø 42 à 60 mm pour réparation ou transformation d'installation de chauffage.
G33300603009 | Ouvrage | Coupe sur tube fer noir non po | Coupe sur tube fer noir non posé ø 76 à 90 mm pour réparation ou transformation d'installation de chauffage.
G33300603012 | Ouvrage | Coupe sur tube fer noir non po | Coupe sur tube fer noir non posé ø 101,6 à 108 mm pour réparation ou transformation d'installation de chauffage.
G33300603015 | Ouvrage | Coupe sur tube fer noir non po | Coupe sur tube fer noir non posé ø 114,3 à 159 mm pour réparation ou transformation d'installation de chauffage.
G33300606003 | Ouvrage | Coupe sur tube fer noir posé j | Coupe sur tube fer noir posé jusqu'à ø 34 mm pour réparation ou transformation d'installation de chauffage.
G33300606006 | Ouvrage | Coupe sur tube fer noir posé ø | Coupe sur tube fer noir posé ø 42 à 60 mm pour réparation ou transformation d'installation de chauffage.
G33300606009 | Ouvrage | Coupe sur tube fer noir posé ø | Coupe sur tube fer noir posé ø 76 à 90 mm pour réparation ou transformation d'installation de chauffage.
G33300606012 | Ouvrage | Coupe sur tube fer noir posé ø | Coupe sur tube fer noir posé ø 101,6 à 108 mm pour réparation ou transformation d'installation de chauffage.
G33300606015 | Ouvrage | Coupe sur tube fer noir posé ø | Coupe sur tube fer noir posé ø 114,3 à 159 mm pour réparation ou transformation d'installation de chauffage.
G33300609003 | Ouvrage | Façon de filetage droit ou gau | Façon de filetage droit ou gauche sur tube fer non posé jusqu'à ø 34 mm pour réparation ou transformation d'installation.
G33300609006 | Ouvrage | Façon de filetage droit ou gau | Façon de filetage droit ou gauche sur tube fer non posé ø 42 à 60 mm pour réparation ou transformation d'installation.
G33300609009 | Ouvrage | Façon de filetage droit ou gau | Façon de filetage droit ou gauche sur tube fer non posé ø 76 à 90 mm pour réparation ou transformation d'installation.
G33300612003 | Ouvrage | Façon de filetage droit ou gau | Façon de filetage droit ou gauche sur tube fer en place jusqu'à ø 34 mm pour réparation ou transformation d'installation.
G33300612006 | Ouvrage | Façon de filetage droit ou gau | Façon de filetage droit ou gauche sur tube fer en place ø 42 à 60 mm pour réparation ou transformation d'installation.
G33300612009 | Ouvrage | Façon de filetage droit ou gau | Façon de filetage droit ou gauche sur tube fer en place ø 76 à 90 mm pour réparation ou transformation d'installation.
G33300615003 | Ouvrage | Façon de filetage à longue vis | Façon de filetage à longue vis ou gauche sur tube fer non posé jusqu'à ø 34 mm pour réparation ou transformation d'installation.
G33300615006 | Ouvrage | Façon de filetage à longue vis | Façon de filetage à longue vis ou gauche sur tube fer non posé ø 42 à 60 mm pour réparation ou transformation d'installation.
G33300615009 | Ouvrage | Façon de filetage à longue vis | Façon de filetage à longue vis ou gauche sur tube fer non posé ø 76 à 90 mm pour réparation ou transformation d'installation.
G33300618003 | Ouvrage | Façon de coude à la cintreuse | Façon de coude à la cintreuse sur tube fer non posé jusqu'à ø 34 mm pour réparation ou transformation d'installation.
G33300618006 | Ouvrage | Façon de coude à la cintreuse | Façon de coude à la cintreuse sur tube fer non posé ø 42 à 60 mm pour réparation ou transformation d'installation.
G33300618009 | Ouvrage | Façon de coude à la cintreuse | Façon de coude à la cintreuse sur tube fer non posé ø 76 à 90 mm pour réparation ou transformation d'installation.
G33300900003 | Ouvrage | Façon de joint de vis sur tube | Façon de joint de vis sur tube fer jusqu'à ø 34 mm pour réparation ou transformation d'installation de chauffage.
G33300900006 | Ouvrage | Façon de joint de vis sur tube | Façon de joint de vis sur tube fer ø 42 à 60 mm pour réparation ou transformation d'installation de chauffage.
G33300900009 | Ouvrage | Façon de joint de vis sur tube | Façon de joint de vis sur tube fer ø 76 à 90 mm pour réparation ou transformation d'installation de chauffage.
G33301200003 | Ouvrage | Pose de raccord 3 pièces sur t | Pose de raccord 3 pièces sur tube fer jusqu'à ø 34 mm pour réparation ou transformation d'installation de chauffage.
G33301200006 | Ouvrage | Pose de raccord 3 pièces sur t | Pose de raccord 3 pièces sur tube fer ø 42 à 60 mm pour réparation ou transformation d'installation de chauffage.
G33301200009 | Ouvrage | Pose de raccord 3 pièces sur t | Pose de raccord 3 pièces sur tube fer ø 76 à 90 mm pour réparation ou transformation d'installation de chauffage.
G33301500003 | Ouvrage | Soudure en place sur tube fer | Soudure en place sur tube fer jusqu'à ø 34 mm pour réparation ou transformation d'installation de chauffage.
G33301500006 | Ouvrage | Soudure en place sur tube fer | Soudure en place sur tube fer ø 42 à 60 mm pour réparation ou transformation d'installation de chauffage.
G33301500009 | Ouvrage | Soudure en place sur tube fer | Soudure en place sur tube fer ø 76 à 90 mm pour réparation ou transformation d'installation de chauffage.
G33320201001 | Ouvrage | Vidange de pied de colonne, po | Vidange de pied de colonne, pour le premier niveau d'étage, pour travaux de réparation ou de transformation y compris remise en charge et purge.
G33320201004 | Ouvrage | Majoration par étage supplémen | Majoration par étage supplémentaire, pour vidange de colonne.
G33320301003 | Ouvrage | Remplacement d'une vanne de pi | Remplacement d'une vanne de pied de colonne en tube fer ø 15x21 mm, comprenant la dépose de la vanne existante, coupe et filetage en place, fourniture et pose d'une vanne à boisseau sphérique équipe d'un robinet de vidange.
G33320301006 | Ouvrage | Remplacement d'une vanne de pi | Remplacement d'une vanne de pied de colonne en tube fer ø 20x27 mm, comprenant la dépose de la vanne existante, coupe et filetage en place, fourniture et pose d'une vanne à boisseau sphérique équipe d'un robinet de vidange.
G33320301009 | Ouvrage | Remplacement d'une vanne de pi | Remplacement d'une vanne de pied de colonne en tube fer ø 26x34 mm, comprenant la dépose de la vanne existante, coupe et filetage en place, fourniture et pose d'une vanne à boisseau sphérique équipe d'un robinet de vidange.
G33320301012 | Ouvrage | Remplacement d'une vanne de pi | Remplacement d'une vanne de pied de colonne en tube fer ø 33x42 mm, comprenant la dépose de la vanne existante, coupe et filetage en place, fourniture et pose d'une vanne à boisseau sphérique équipe d'un robinet de vidange.
G33320304003 | Ouvrage | Remplacement d'une vanne de pi | Remplacement d'une vanne de pied de colonne en tube fer ø 15x21 mm, comprenant la dépose de la vanne existante, coupe et filetage en place, fourniture et pose d'un robinetde réglage de débit et de pression et d'une prise de purge.
G33320304006 | Ouvrage | Remplacement d'une vanne de pi | Remplacement d'une vanne de pied de colonne en tube fer ø 20x27 mm, comprenant la dépose de la vanne existante, coupe et filetage en place, fourniture et pose d'un robinetde réglage de débit et de pression et d'une prise de purge.
G33320304009 | Ouvrage | Remplacement d'une vanne de pi | Remplacement d'une vanne de pied de colonne en tube fer ø 26x34 mm, comprenant la dépose de la vanne existante, coupe et filetage en place, fourniture et pose d'un robinetde réglage de débit et de pression et d'une prise de purge.
G33320304012 | Ouvrage | Remplacement d'une vanne de pi | Remplacement d'une vanne de pied de colonne en tube fer ø 33x42 mm, comprenant la dépose de la vanne existante, coupe et filetage en place, fourniture et pose d'un robinetde réglage de débit et de pression et d'une prise de purge.
G33320307003 | Ouvrage | Raccord de calorifugeage sur p | Raccord de calorifugeage sur pied de colonne en tube fer ø 15x21 mm, aprés le remplacement d'une vanne ou d'un robinet, comprenant coquille de laine minérale et bande platrée avec manchette aluminium .
G33320307006 | Ouvrage | Raccord de calorifugeage sur p | Raccord de calorifugeage sur pied de colonne en tube fer ø 20x27 mm, aprés le remplacement d'une vanne ou d'un robinet, comprenant coquille de laine minérale et bande platrée avec manchette aluminium .
G33320307009 | Ouvrage | Raccord de calorifugeage sur p | Raccord de calorifugeage sur pied de colonne en tube fer ø 26x34 mm, aprés le remplacement d'une vanne ou d'un robinet, comprenant coquille de laine minérale et bande platrée avec manchette aluminium .
G33320307012 | Ouvrage | Raccord de calorifugeage sur p | Raccord de calorifugeage sur pied de colonne en tube fer ø 33x42 mm, aprés le remplacement d'une vanne ou d'un robinet, comprenant coquille de laine minérale et bande platrée avec manchette aluminium .
G33320308003 | Ouvrage | Raccord de calorifugeage sur p | Raccord de calorifugeage sur pied de colonne en tube fer ø 15x21 mm, aprés le remplacement d'une vanne ou d'un robinet, comprenant gaine mousse en caoutchouc de synthése pose collée.
G33320308006 | Ouvrage | Raccord de calorifugeage sur p | Raccord de calorifugeage sur pied de colonne en tube fer ø 21x27 mm, aprés le remplacement d'une vanne ou d'un robinet, comprenant gaine mousse en caoutchouc de synthése pose collée.
G33320308009 | Ouvrage | Raccord de calorifugeage sur p | Raccord de calorifugeage sur pied de colonne en tube fer ø 26x34 mm, aprés le remplacement d'une vanne ou d'un robinet, comprenant gaine mousse en caoutchouc de synthése pose collée.
G33320308012 | Ouvrage | Raccord de calorifugeage sur p | Raccord de calorifugeage sur pied de colonne en tube fer ø 33x42 mm, aprés le remplacement d'une vanne ou d'un robinet, comprenant gaine mousse en caoutchouc de synthése pose collée.
G33350201003 | Ouvrage | Radiateur en fonte. Dépose et | Radiateur en fonte. Dépose et repose de radiateur pour travaux de peinture y compris démontage et remontage et réfection des points de raccords.
G33350201006 | Ouvrage | Radiateur en fonte. Dépose et | Radiateur en fonte. Dépose et repose de radiateur pour travaux de peinture y compris démontage et remontage et réfection des points de raccords.
G33350202003 | Ouvrage | Radiateur en fonte d'aluminium | Radiateur en fonte d'aluminium. Dépose et repose de radiateur pour travaux de peinture y compris démontage et remontage et réfection des points de raccords.
G33350202006 | Ouvrage | Radiateur en fonte d'aluminium | Radiateur en fonte d'aluminium. Dépose et repose de radiateur pour travaux de peinture y compris démontage et remontage et réfection des points de raccords.
G33350203003 | Ouvrage | Radiateur en à plis en acier. | Radiateur en à plis en acier. Dépose et repose de radiateur pour travaux de peinture y compris démontage et remontage et réfection des points de raccords.
G33350203006 | Ouvrage | Radiateur en à plis en acier. | Radiateur en à plis en acier. Dépose et repose de radiateur pour travaux de peinture y compris démontage et remontage et réfection des points de raccords.
G33350204003 | Ouvrage | Radiateur en panneaux simple e | Radiateur en panneaux simple en acier. Dépose et repose de radiateur pour travaux de peinture y compris démontage et remontage et réfection des points de raccords.
G33350204006 | Ouvrage | Radiateur en panneaux simple e | Radiateur en panneaux simple en acier. Dépose et repose de radiateur pour travaux de peinture y compris démontage et remontage et réfection des points de raccords.
G33350205003 | Ouvrage | Radiateur en panneaux doubles | Radiateur en panneaux doubles en acier. Dépose et repose de radiateur pour travaux de peinture y compris démontage et remontage et réfection des points de raccords.
G33350205006 | Ouvrage | Radiateur en panneaux doubles | Radiateur en panneaux doubles en acier. Dépose et repose de radiateur pour travaux de peinture y compris démontage et remontage et réfection des points de raccords.
G33350206003 | Ouvrage | Radiateur à lames simples en a | Radiateur à lames simples en acier. Dépose et repose de radiateur pour travaux de peinture y compris démontage et remontage et réfection des points de raccords.
G33350206006 | Ouvrage | Radiateur à lames simples en a | Radiateur à lames simples en acier. Dépose et repose de radiateur pour travaux de peinture y compris démontage et remontage et réfection des points de raccords.
G33350207003 | Ouvrage | Radiateur à lames doubles en a | Radiateur à lames doubles en acier. Dépose et repose de radiateur pour travaux de peinture y compris démontage et remontage et réfection des points de raccords.
G33350207006 | Ouvrage | Radiateur à lames doubles en a | Radiateur à lames doubles en acier. Dépose et repose de radiateur pour travaux de peinture y compris démontage et remontage et réfection des points de raccords.
G33350208003 | Ouvrage | Radiateur à eau chaude séche-s | Radiateur à eau chaude séche-serviettes en acier. Dépose et repose de radiateur pour travaux de peinture y compris démontage et remontage et réfection des points de raccords.
G33350209003 | Ouvrage | Radiateur mixte à eau chaude e | Radiateur mixte à eau chaude et électricité séche-serviettes en acier. Dépose et repose de radiateur pour travaux de peinture y compris démontage et remontage et réfection des points de raccords.
G33350210003 | Ouvrage | Convecteur plinthe à ailettes | Convecteur plinthe à ailettes simples en acier. Dépose et repose de radiateur pour travaux de peinture y compris démontage et remontage et réfection des points de raccords.
G33350210006 | Ouvrage | Convecteur plinthe à ailettes | Convecteur plinthe à ailettes simples en acier. Dépose et repose de radiateur pour travaux de peinture y compris démontage et remontage et réfection des points de raccords.
G33350211003 | Ouvrage | Convecteur plinthe à ailettes | Convecteur plinthe à ailettes doubles en acier. Dépose et repose de radiateur pour travaux de peinture y compris démontage et remontage et réfection des points de raccords.
G33350212003 | Ouvrage | Ventilo convecteur. Dépose et | Ventilo convecteur. Dépose et repose de radiateur pour travaux de peinture y compris démontage et remontage et réfection des points de raccords.
G33350303003 | Ouvrage | Modification d'implantation de | Modification d'implantation de radiateur en fonte d'une puissance jusqu'à 1500 W.
G33350303006 | Ouvrage | Modification d'implantation de | Modification d'implantation de radiateur en fonte d'une puissance supérieur à 1500 W jusqu'à 3000 W.
G33350306003 | Ouvrage | Modification d'implantation de | Modification d'implantation de radiateur en acier d'une puissance jusqu'à 1500 W.
G33350306006 | Ouvrage | Modification d'implantation de | Modification d'implantation de radiateur en acier d'une puissance supérieur à 1500 W jusqu'à 3000 W.
G34250900003 | Ouvrage | Entretien de groupe d'extracti | Entretien de groupe d'extraction de ventilation mécanique contrôlée comprenant le démontage des panneaux de visite, le nettoyage de la volute du ventilateur, le réglage de la poulie, le contrôle de la tension de la courroie et le graissage des roulements. | 85.46
G34300300003 | Ouvrage | Dépoussiérage de filtre (jusqu | Dépoussiérage de filtre (jusqu'à 1 m2) de caisson d'extraction de ventilation mécanique contrôlée, comprenant la dépose du châssis, le nettoyage, le remontage et la repose du châssis dans son logement. | 45.78
G34300300006 | Ouvrage | Majoration sur dépoussiérage d | Majoration sur dépoussiérage de filtre de caisson d'extraction par m2 supplémentaire. | 30.52
G34300600003 | Ouvrage | Dépoussiérage de colonne ou de | Dépoussiérage de colonne ou de collecteur de ventilation mécanique contrôlée, en terrasse ou en combles, comprenant le démontage du tampon de visite, le nettoyage, le remontage et le contrôle de l'étanchéité. | 7.62
G34300900003 | Ouvrage | Entretien de tourelle d'extrac | Entretien de tourelle d'extraction de ventilation mécanique contrôlée, comprenant le démontage du capotage, le nettoyage de la volute et le graissage des roulements. | 65.62
G35000000003 | Ouvrage | Taux horaire moyen du corps d' | Taux horaire moyen du corps d'état CLIMATISATION
G35050303003 | Ouvrage | Climatiseur monobloc de type - | Climatiseur monobloc de type -fixe Window- à condensation par air, puissance 2500 W, débit d'air maxi de 400 m3/h.
G35050303006 | Ouvrage | Climatiseur monobloc de type - | Climatiseur monobloc de type -fixe Window- à condensation par air, puissance 3500 W, débit d'air maxi de 500 m3/h.
G35050306003 | Ouvrage | Climatiseur monobloc de type m | Climatiseur monobloc de type mobile à condensation par air, puissance 2700 W, débit d'air maxi de 450 m3/h.
G35050306006 | Ouvrage | Climatiseur monobloc de type m | Climatiseur monobloc de type mobile à condensation par air, puissance 3900 W, débit d'air maxi de 800 m3/h.
G35100303003 | Ouvrage | Climatiseur bi-bloc à condensa | Climatiseur bi-bloc à condensation par air, de type Split System , avec thermostat d'ambiance incorporé, puissance 2300 W, débit d'air maxi de 350 m3/h, montage vertical ou horizontal.
G35100303006 | Ouvrage | Climatiseur bi-bloc à condensa | Climatiseur bi-bloc à condensation par air, de type Split System , avec thermostat d'ambiance incorporé, puissance 4600 W, débit d'air maxi de 700 m3/h, montage vertical ou horizontal.
G35100303009 | Ouvrage | Climatiseur bi-bloc à condensa | Climatiseur bi-bloc à condensation par air, de type Split System , avec thermostat d'ambiance incorporé, puissance 7300 W, débit d'air maxi de 1100 m3/h, montage vertical ou horizontal.
G35100306003 | Ouvrage | Liaisons frigorifiques préchar | Liaisons frigorifiques préchargées de 3 m entre les sections intérieure et extérieure d'un climatiseur bi-bloc à condensation par air de type Split System de 2 300 à 7 300 W, monté verticalement ou horizontalement.
G35100306006 | Ouvrage | Liaisons frigorifiques préchar | Liaisons frigorifiques préchargées de 6 m entre les sections intérieure et extérieure d'un climatiseur bi-bloc à condensation par air de type Split System de 2 300 à 7 300 W, monté verticalement ou horizontalement.
G35100306009 | Ouvrage | Liaisons frigorifiques préchar | Liaisons frigorifiques préchargées de 9 m entre les sections intérieure et extérieure d'un climatiseur bi-bloc à condensation par air de type Split System de 2 300 à 7 300 W, monté verticalement ou horizontalement.
G35100306012 | Ouvrage | Liaisons frigorifiques préchar | Liaisons frigorifiques préchargées de 12 m entre les sections intérieure et extérieure d'un climatiseur bi-bloc à condensation par air de type Split System de 2 300 à 7 300 W, monté verticalement ou horizontalement.
G35100306015 | Ouvrage | Liaisons frigorifiques préchar | Liaisons frigorifiques préchargées de 15 m entre les sections intérieure et extérieure d'un climatiseur bi-bloc à condensation par air de type Split System de 2 300 à 7 300 W, monté verticalement ou horizontalement.
G35100309003 | Ouvrage | Majorations jeu coupleurs 1/2 | Majorations jeu coupleurs 1/2 - 1/4 pour pour canalisation non chargée pour climatiseur bi-bloc à condensation par air de type Split System de 2 300 à 4 650 W monté verticalement ou horizontalement.
G35100309006 | Ouvrage | Majorations jeu coupleurs 5/8 | Majorations jeu coupleurs 5/8 - 3/8 pour pour canalisation non chargée pour climatiseur bi-bloc à condensation par air de type Split System de 5 800 à 7 300 W monté verticalement ou horizontalement.
G35100312003 | Ouvrage | Majorations pour chauffage d'a | Majorations pour chauffage d'appoint intégré par batterie électrique 1 800 W pour climatiseur bi-bloc à condensation par air de type Split System de 2 300 W monté verticalement ou horizontalement.
G35100312006 | Ouvrage | Majorations pour chauffage d'a | Majorations pour chauffage d'appoint intégré par batterie électrique 2 800 W pour climatiseur bi-bloc à condensation par air de type Split System de 4 650 W monté verticalement ou horizontalement.
G35100312009 | Ouvrage | Majorations pour chauffage d'a | Majorations pour chauffage d'appoint intégré par batterie électrique 4 500 W pour climatiseur bi-bloc à condensation par air de type Split System de 7 300 W monté verticalement ou horizontalement.
G35100315003 | Ouvrage | Majorations pour grille de rep | Majorations pour grille de reprise avant pour montage vertical de climatiseur bi-bloc à condensation par air de type Split System de 2 300 à 4 650 W .
G35100315006 | Ouvrage | Majorations pour grille de rep | Majorations pour grille de reprise avant pour montage vertical de climatiseur bi-bloc à condensation par air de type Split System de 5 800 à 7 300 W .
G35100318003 | Ouvrage | Majorations pour grille de rep | Majorations pour grille de reprise arrière pour montage horizontal de climatiseur bi-bloc à condensation par air de type Split System de 2 300 à 4 650 W .
G35100318006 | Ouvrage | Majorations pour grille de rep | Majorations pour grille de reprise arrière pour montage horizontal de climatiseur bi-bloc à condensation par air de type Split System de 5 800 à 7 300 W .
G35100321003 | Ouvrage | Majoration pour thermostat de | Majoration pour thermostat de commande à distance pour climatiseur bi-bloc à condensation par air de type Split System.
G35100321006 | Ouvrage | Majoration pour fonctionnement | Majoration pour fonctionnement toutes saisons pour climatiseur bi-bloc à condensation par air de type Split System.
G35100321009 | Ouvrage | Majoration pour jeu de 2 flexi | Majoration pour jeu de 2 flexibles 1/2 pour climatiseur bi-bloc à condensation par air de type Split System.
G35100321012 | Ouvrage | Majoration pour support mural | Majoration pour support mural module interne d'un climatiseur bi-bloc à condensation par air de type Split System.
G35100603003 | Ouvrage | Climatiseur bi-bloc à condensa | Climatiseur bi-bloc à condensation par air, de type Split System , avec thermostat d'ambiance incorporé, télécommande infrarouge, puissance 1900 W, débit d'air maxi de 290 m3/h, montage sur console ou mural.
G35100603006 | Ouvrage | Climatiseur bi-bloc à condensa | Climatiseur bi-bloc à condensation par air, de type Split System , avec thermostat d'ambiance incorporé, télécommande infrarouge, puissance 2700 W, débit d'air maxi de 360 m3/h, montage sur console ou mural.
G35100603009 | Ouvrage | Climatiseur bi-bloc à condensa | Climatiseur bi-bloc à condensation par air, de type Split System , avec thermostat d'ambiance incorporé, télécommande infrarouge, puissance 5000 W, débit d'air maxi de 800 m3/h, montage sur console ou mural.
G35100603012 | Ouvrage | Climatiseur bi-bloc à condensa | Climatiseur bi-bloc à condensation par air, de type Split System , avec thermostat d'ambiance incorporé, télécommande infrarouge, puissance 6750 W, débit d'air maxi de 1050 m3/h, montage sur console ou mural.
G35100606003 | Ouvrage | Majorations pour climatiseur b | Majorations pour climatiseur bi-bloc à condensation par air, de type Split System réversible froid/chaud type P.A.C. avec thermostat d'ambiance incorporé, télécommande infrarouge, puissance 1900 W, monté sur console ou mural.
G35100606006 | Ouvrage | Majorations pour climatiseur b | Majorations pour climatiseur bi-bloc à condensation par air, de type Split System réversible froid/chaud type P.A.C. avec thermostat d'ambiance incorporé, télécommande infrarouge, puissance 2700 W, monté sur console ou mural.
G35100606009 | Ouvrage | Majorations pour climatiseur b | Majorations pour climatiseur bi-bloc à condensation par air, de type Split System réversible froid/chaud type P.A.C. avec thermostat d'ambiance incorporé, télécommande infrarouge, puissance 5000 W, monté sur console ou mural.
G35100606012 | Ouvrage | Majorations pour climatiseur b | Majorations pour climatiseur bi-bloc à condensation par air, de type Split System réversible froid/chaud type P.A.C. avec thermostat d'ambiance incorporé, télécommande infrarouge, puissance 6750 W, monté sur console ou mural.
G35100609003 | Ouvrage | Majorations pour chauffage d'a | Majorations pour chauffage d'appoint intégré 1 000 W par batterie électrique pour climatiseur bi-bloc à condensation par air, de type Split System , 1 900 W avec thermostat d'ambiance incorporé, télécommande infrarouge, montage sur console ou mural.
G35100609006 | Ouvrage | Majorations pour chauffage d'a | Majorations pour chauffage d'appoint intégré 1 500 W par batterie électrique pour climatiseur bi-bloc à condensation par air, de type Split System , 2 700 W avec thermostat d'ambiance incorporé, télécommande infrarouge, montage sur console ou mural.
G35100609009 | Ouvrage | Majorations pour chauffage d'a | Majorations pour chauffage d'appoint intégré 1 800 W par batterie électrique pour climatiseur bi-bloc à condensation par air, de type Split System , 5 000 W avec thermostat d'ambiance incorporé, télécommande infrarouge, montage sur console ou mural.
G35100609012 | Ouvrage | Majorations pour chauffage d'a | Majorations pour chauffage d'appoint intégré 1 000 W par batterie électrique pour climatiseur bi-bloc à condensation par air, de type Split System , 1 900 W avec thermostat d'ambiance incorporé, télécommande infrarouge, montage sur console ou mural.
G35100609015 | Ouvrage | Majoration pour suspension mur | Majoration pour suspension murale module interne d'un climatiseur bi-bloc à condensation par air, de type Split System avec thermostat d'ambiance incorporé, télécommande infrarouge, montage sur console ou mural.
G35100903003 | Ouvrage | Climatiseur bi-bloc à condensa | Climatiseur bi-bloc à condensation par air de type multi-Split System, 2 x 2300 W débit d'air maxi 2 x 290 m3/h, comprenant plusieurs sections intérieures de traitement d'air positionnées à la verticale sur mur.
G35100903006 | Ouvrage | Climatiseur bi-bloc à condensa | Climatiseur bi-bloc à condensation par air de type multi-Split System, 2 x 5000 W débit d'air maxi 2 x 800 m3/h, comprenant plusieurs sections intérieures de traitement d'air positionnées à la verticale sur mur.
G35100903009 | Ouvrage | Climatiseur bi-bloc à condensa | Climatiseur bi-bloc à condensation par air de type multi-Split System, 2 x 6750 W débit d'air maxi 2 x 1050 m3/h, comprenant plusieurs sections intérieures de traitement d'air positionnées à la verticale sur mur.
G35100906003 | Ouvrage | Majorations pour climatiseur b | Majorations pour climatiseur bi-bloc à condensation par air, de type multi-Split System réversible froid/chaud type P.A.C.puissance 2 x 2300 W à montage mural.
G35100906006 | Ouvrage | Majorations pour climatiseur b | Majorations pour climatiseur bi-bloc à condensation par air, de type multi-Split System réversible froid/chaud type P.A.C.puissance 2 x 5000 W à montage mural .
G35100906009 | Ouvrage | Majorations pour climatiseur b | Majorations pour climatiseur bi-bloc à condensation par air, de type multi-Split System réversible froid/chaud type P.A.C.puissance 2 x 6750 W à montage mural .
G35100906012 | Ouvrage | Majorations pour support mural | Majorations pour support mural module interne d'un climatiseur bi-bloc à condensation par air, de type multi-Split System avec sections intérieures de traitement d'air positionnées à la verticale sur mur.
G35101203003 | Ouvrage | Climatiseur bi-bloc à condensa | Climatiseur bi-bloc à condensation par air de type multi Split system, 2 x 3400 W débit d'air maxi 2 x 650 m3/h, avec sections intérieures de traitement d'air de type cassettes, positionnées en faux plafond.
G35101203006 | Ouvrage | Climatiseur bi-bloc à condensa | Climatiseur bi-bloc à condensation par air de type multi Split system, 3 x 3400 W débit d'air maxi 3 x 650 m3/h, avec sections intérieures de traitement d'air de type cassettes, positionnées en faux plafond.
G35101206003 | Ouvrage | Majorations pour climatiseur b | Majorations pour climatiseur bi-bloc à condensation par air, de type multi-Split System, réversible froid/chaud type P.A.C., puissance 2 x 3400 W, avec sections intérieures de traitement d'air de type cassettes, positionnées en faux plafond.
G35101206006 | Ouvrage | Majorations pour climatiseur b | Majorations pour climatiseur bi-bloc à condensation par air, de type multi-Split System, réversible froid/chaud type P.A.C., puissance 3 x 3400 W, avec sections intérieures de traitement d'air de type cassettes, positionnées en faux plafond.
G35101206009 | Ouvrage | Majoration pour chauffage d'ap | Majoration pour chauffage d'appoint intégré par batterie électrique 2 000 W pour climatiseur bi-bloc à condensation par air, de type multi-Split System avec sections intérieures de traitement d'air de type cassettes, positionnées en faux plafond.
G35101503003 | Ouvrage | Climatiseur bi-bloc à condensa | Climatiseur bi-bloc à condensation par air de type Split system, 8 800 W débit d'air maxi 1 800 m3/h, avec section intérieure de traitement d'air de type plafonnier gainable, montage horizontal.
G35101503006 | Ouvrage | Climatiseur bi-bloc à condensa | Climatiseur bi-bloc à condensation par air de type Split system, 14 200 W débit d'air maxi 2 900 m3/h, avec section intérieure de traitement d'air de type plafonnier gainable, montage horizontal.
G35101503009 | Ouvrage | Climatiseur bi-bloc à condensa | Climatiseur bi-bloc à condensation par air de type Split system, 22 000 W débit d'air maxi 4 500 m3/h, avec section intérieure de traitement d'air de type plafonnier gainable, montage horizontal.
G35101506003 | Ouvrage | Majoration pour modèle climati | Majoration pour modèle climatiseur bi-bloc à condensation par air de type Split system, réversible froid/chaud type P.AC. 8 800 W, avec section intérieure de traitement d'air de type plafonnier gainable, montage horizontal.
G35101506006 | Ouvrage | Majoration pour modèle climati | Majoration pour modèle climatiseur bi-bloc à condensation par air de type Split system, réversible froid/chaud type P.AC. 14 200 W, avec section intérieure de traitement d'air de type plafonnier gainable, montage horizontal.
G35101506009 | Ouvrage | Majoration pour modèle climati | Majoration pour modèle climatiseur bi-bloc à condensation par air de type Split system, réversible froid/chaud type P.AC. 22 000 W, avec section intérieure de traitement d'air de type plafonnier gainable, montage horizontal.
G35101509003 | Ouvrage | Liaisons frigorifiques préchar | Liaisons frigorifiques préchargées de 3 m entre les sections intérieure de type plafonnier gainable et extérieure d'un climatiseur bi-bloc à condensation par air de type Split system de 8800 à 14000 W.
G35101509006 | Ouvrage | Liaisons frigorifiques préchar | Liaisons frigorifiques préchargées de 3 m entre les sections intérieure de type plafonnier gainable et extérieure d'un climatiseur bi-bloc à condensation par air de type Split system de 14200 à 22000 W.
G35101509009 | Ouvrage | Liaisons frigorifiques préchar | Liaisons frigorifiques préchargées de 6 m entre les sections intérieure de type plafonnier gainable et extérieure d'un climatiseur bi-bloc à condensation par air de type Split system de 8800 à 14000 W.
G35101509012 | Ouvrage | Liaisons frigorifiques préchar | Liaisons frigorifiques préchargées de 3 m entre les sections intérieure de type plafonnier gainable et extérieure d'un climatiseur bi-bloc à condensation par air de type Split system de 14200 à 22000 W.
G35101509015 | Ouvrage | Liaisons frigorifiques préchar | Liaisons frigorifiques préchargées de 9 m entre les sections intérieure de type plafonnier gainable et extérieure d'un climatiseur bi-bloc à condensation par air de type Split system de 8800 à 14000 W.
G35101509018 | Ouvrage | Liaisons frigorifiques préchar | Liaisons frigorifiques préchargées de 3 m entre les sections intérieure de type plafonnier gainable et extérieure d'un climatiseur bi-bloc à condensation par air de type Split system de 14200 à 22000 W.
G35101509021 | Ouvrage | Liaisons frigorifiques préchar | Liaisons frigorifiques préchargées de 12 m entre les sections intérieure de type plafonnier gainable et extérieure d'un climatiseur bi-bloc à condensation par air de type Split system de 8800 à 14000 W.
G35101509024 | Ouvrage | Liaisons frigorifiques préchar | Liaisons frigorifiques préchargées de 12 m entre les sections intérieure de type plafonnier gainable et extérieure d'un climatiseur bi-bloc à condensation par air de type Split system de 14200 à 22000 W.
G35101512003 | Ouvrage | Majorations jeu de coupleurs 3 | Majorations jeu de coupleurs 3/4 - 1/2 pour canalisation non chargée entre les sections intérieure de type plafonnier gainable et extérieure d'un climatiseur bi-bloc à condensation par air de type Split system de 8800 W.
G35101512006 | Ouvrage | Majorations jeu de coupleurs 2 | Majorations jeu de coupleurs 2 x 5/8 - 1/2 pour canalisation non chargée entre les sections intérieure de type plafonnier gainable et extérieure d'un climatiseur bi-bloc à condensation par air de type Split system de 14200 W.
G35101512009 | Ouvrage | Majorations jeu de coupleurs 2 | Majorations jeu de coupleurs 2 x 3/4 - 5/8 pour canalisation non chargée entre les sections intérieure de type plafonnier gainable et extérieure d'un climatiseur bi-bloc à condensation par air de type Split system de 22000 W.
G35101515003 | Ouvrage | Majorations pour chauffage d'a | Majorations pour chauffage d'appoint intégré par batterie eau chaude pour climatiseur bi-bloc à condensation par air de type Split system, 8800 à 14000 W, avec section intérieure de traitement d'air de type plafonnier gainable, montage horizontal.
G35101515006 | Ouvrage | Majorations pour chauffage d'a | Majorations pour chauffage d'appoint intégré par batterie eau chaude pour climatiseur bi-bloc à condensation par air de type Split system, 14200 à 20000 W, avec section intérieure de traitement d'air de type plafonnier gainable, montage horizontal.
G35101515009 | Ouvrage | Majorations pour chauffage d'a | Majorations pour chauffage d'appoint intégré par batterie eau chaude pour climatiseur bi-bloc à condensation par air de type Split system, 22000 W, avec section intérieure de traitement d'air de type plafonnier gainable, montage horizontal.
G35101518003 | Ouvrage | Majorations pour chauffage d'a | Majorations pour chauffage d'appoint intégré par batterie électrique 6000 W pour climatiseur bi-bloc à condensation par air de type Split system, 8800 à 14000 W, avec section intérieure de traitement d'air de type plafonnier gainable, montage horizontal.
G35101518006 | Ouvrage | Majorations pour chauffage d'a | Majorations pour chauffage d'appoint intégré par batterie électrique 9000 W pour climatiseur bi-bloc à condensation par air de type Split system, 14200 à 20000 W, avec section intérieure de traitement d'air de type plafonnier gainable, montage horizontal.
G35101518009 | Ouvrage | Majorations pour chauffage d'a | Majorations pour chauffage d'appoint intégré par batterie électrique 12000 W pour climatiseur bi-bloc à condensation par air de type Split system, 22000 W, avec section intérieure de traitement d'air de type plafonnier gainable, montage horizontal.
G35101518012 | Ouvrage | Majorations pour chauffage d'a | Majorations pour chauffage d'appoint intégré par batterie électrique 15000 W pour climatiseur bi-bloc à condensation par air de type Split system, 22000 W, avec section intérieure de traitement d'air de type plafonnier gainable, montage horizontal.
G35101521003 | Ouvrage | Majorations pour plénum de sou | Majorations pour plénum de soufflage pour climatiseur bi-bloc à condensation par air de type Split system, 8800 à 14000 W, avec section intérieure de traitement d'air de type plafonnier gainable, montage horizontal.
G35101521006 | Ouvrage | Majorations pour plénum de sou | Majorations pour plénum de soufflage pour climatiseur bi-bloc à condensation par air de type Split system, 14200 à 20000 W, avec section intérieure de traitement d'air de type plafonnier gainable, montage horizontal.
G35101521009 | Ouvrage | Majorations pour plénum de sou | Majorations pour plénum de soufflage pour climatiseur bi-bloc à condensation par air de type Split system, 22000 W, avec section intérieure de traitement d'air de type plafonnier gainable, montage horizontal.
G35101524003 | Ouvrage | Majorations pour départ souffl | Majorations pour départ soufflage multizones pour climatiseur bi-bloc à condensation par air de type Split system, 8800 à 14000 W, avec section intérieure de traitement d'air de type plafonnier gainable, montage horizontal.
G35101524006 | Ouvrage | Majorations pour départ souffl | Majorations pour départ soufflage multizones pour climatiseur bi-bloc à condensation par air de type Split system, 14200 à 20000 W, avec section intérieure de traitement d'air de type plafonnier gainable, montage horizontal.
G35101524009 | Ouvrage | Majorations pour départ souffl | Majorations pour départ soufflage multizones pour climatiseur bi-bloc à condensation par air de type Split system, 22000 W, avec section intérieure de traitement d'air de type plafonnier gainable, montage horizontal.
G35101527003 | Ouvrage | Majorations pour cadre de repr | Majorations pour cadre de reprise arrière pour climatiseur bi-bloc à condensation par air de type Split system, 8800 à 14000 W, avec section intérieure de traitement d'air de type plafonnier gainable, montage horizontal.
G35101527006 | Ouvrage | Majorations pour cadre de repr | Majorations pour cadre de reprise arrière pour climatiseur bi-bloc à condensation par air de type Split system, 14200 à 20000 W, avec section intérieure de traitement d'air de type plafonnier gainable, montage horizontal.
G35101527009 | Ouvrage | Majorations pour cadre de repr | Majorations pour cadre de reprise arrière pour climatiseur bi-bloc à condensation par air de type Split system, 22000 W, avec section intérieure de traitement d'air de type plafonnier gainable, montage horizontal.
G35111803003 | Ouvrage | Climatiseur monobloc autonome | Climatiseur monobloc autonome à condensation par air, 10100 W débit d'air maxi 2300 m3/h, comprenant une section extérieure horizontale gainable.
G35111803006 | Ouvrage | Climatiseur monobloc autonome | Climatiseur monobloc autonome à condensation par air, 17500 W débit d'air maxi 4600 m3/h, comprenant une section extérieure horizontale gainable.
G35111803009 | Ouvrage | Climatiseur monobloc autonome | Climatiseur monobloc autonome à condensation par air, 29700 W débit d'air maxi 6600 m3/h, comprenant une section extérieure horizontale gainable.
G35111803012 | Ouvrage | Climatiseur monobloc autonome | Climatiseur monobloc autonome à condensation par air, 43000 W débit d'air maxi 9600 m3/h, comprenant une section extérieure horizontale gainable.
G35111806003 | Ouvrage | Majoration pour climatiseur mo | Majoration pour climatiseur monobloc autonome à condensation par air, réversible froid/chaud type P.AC. 10100 W comprenant une section extérieure horizontale gainable.
G35111806006 | Ouvrage | Majoration pour climatiseur mo | Majoration pour climatiseur monobloc autonome à condensation par air, réversible froid/chaud type P.AC. 17500 W comprenant une section extérieure horizontale gainable.
G35111806009 | Ouvrage | Majoration pour climatiseur mo | Majoration pour climatiseur monobloc autonome à condensation par air, réversible froid/chaud type P.AC. 29700 W comprenant une section extérieure horizontale gainable.
G35111806012 | Ouvrage | Majoration pour climatiseur mo | Majoration pour climatiseur monobloc autonome à condensation par air, réversible froid/chaud type P.AC. 43000 W comprenant une section extérieure horizontale gainable.
G35111809003 | Ouvrage | Majorations pour chauffage d'a | Majorations pour chauffage d'appoint intégré par batterie électrique 6000 W pour climatiseur monobloc autonome à condensation par air, 10100 W comprenant une section extérieure horizontale gainable.
G35111809006 | Ouvrage | Majorations pour chauffage d'a | Majorations pour chauffage d'appoint intégré par batterie électrique 9000 W pour climatiseur monobloc autonome à condensation par air, 17500 W comprenant une section extérieure horizontale gainable.
G35111809009 | Ouvrage | Majorations pour chauffage d'a | Majorations pour chauffage d'appoint intégré par batterie électrique 12000 W pour climatiseur monobloc autonome à condensation par air, 29700 W comprenant une section extérieure horizontale gainable.
G35111809012 | Ouvrage | Majorations pour chauffage d'a | Majorations pour chauffage d'appoint intégré par batterie électrique 18000 W pour climatiseur monobloc autonome à condensation par air, 43000 W comprenant une section extérieure horizontale gainable.
G35122103003 | Ouvrage | Climatiseur armoire bi-bloc à | Climatiseur armoire bi-bloc à condensation par air de type Split System, 9200 W débit d'air maxi 2400 m3/h, comprenant une section intérieure de traitement d'air positionnée à la verticale, gainable.
G35122103006 | Ouvrage | Climatiseur armoire bi-bloc à | Climatiseur armoire bi-bloc à condensation par air de type Split System, 19300 W débit d'air maxi 4900 m3/h, comprenant une section intérieure de traitement d'air positionnée à la verticale, gainable.
G35122103009 | Ouvrage | Climatiseur armoire bi-bloc à | Climatiseur armoire bi-bloc à condensation par air de type Split System, 37900 W débit d'air maxi 11000 m3/h, comprenant une section intérieure de traitement d'air positionnée à la verticale, gainable.
G35122106003 | Ouvrage | Liaisons frigorifiques préchar | Liaisons frigorifiques préchargées de 3 m entre les sections intérieure verticale gainable et extérieure d'un climatiseur armoire bi-bloc à condensation par air de type Split System, 9200 W.
G35122106006 | Ouvrage | Liaisons frigorifiques préchar | Liaisons frigorifiques préchargées de 6 m entre les sections intérieure verticale gainable et extérieure d'un climatiseur armoire bi-bloc à condensation par air de type Split System, 9200 W.
G35122106009 | Ouvrage | Liaisons frigorifiques préchar | Liaisons frigorifiques préchargées de 6 m entre les sections intérieure verticale gainable et extérieure d'un climatiseur armoire bi-bloc à condensation par air de type Split System, 19300 W.
G35122106012 | Ouvrage | Liaisons frigorifiques préchar | Liaisons frigorifiques préchargées de 6 m entre les sections intérieure verticale gainable et extérieure d'un climatiseur armoire bi-bloc à condensation par air de type Split System, 37900 W.
G35122106015 | Ouvrage | Liaisons frigorifiques préchar | Liaisons frigorifiques préchargées de 9 m entre les sections intérieure verticale gainable et extérieure d'un climatiseur armoire bi-bloc à condensation par air de type Split System, 9200 W.
G35122106018 | Ouvrage | Liaisons frigorifiques préchar | Liaisons frigorifiques préchargées de 9 m entre les sections intérieure verticale gainable et extérieure d'un climatiseur armoire bi-bloc à condensation par air de type Split System, 19300 W.
G35122106021 | Ouvrage | Liaisons frigorifiques préchar | Liaisons frigorifiques préchargées de 9 m entre les sections intérieure verticale gainable et extérieure d'un climatiseur armoire bi-bloc à condensation par air de type Split System, 37900 W.
G35122106024 | Ouvrage | Liaisons frigorifiques préchar | Liaisons frigorifiques préchargées de 12 m entre les sections intérieure verticale gainable et extérieure d'un climatiseur armoire bi-bloc à condensation par air de type Split System, 9200 W.
G35122106027 | Ouvrage | Liaisons frigorifiques préchar | Liaisons frigorifiques préchargées de 12 m entre les sections intérieure verticale gainable et extérieure d'un climatiseur armoire bi-bloc à condensation par air de type Split System, 19300 W.
G35122106030 | Ouvrage | Liaisons frigorifiques préchar | Liaisons frigorifiques préchargées de 12 m entre les sections intérieure verticale gainable et extérieure d'un climatiseur armoire bi-bloc à condensation par air de type Split System, 37900 W.
G35122109003 | Ouvrage | Majorations jeu de coupleurs 1 | Majorations jeu de coupleurs 1/2 - 1/2 pour canalisation non chargée entre les sections intérieure et extérieure d'un climatiseur armoire bi-bloc à condensation par air de type Split system de 9200 W.
G35122109006 | Ouvrage | Majorations jeu de coupleurs 3 | Majorations jeu de coupleurs 3/4 - 1/2 pour canalisation non chargée entre les sections intérieure et extérieure d'un climatiseur armoire bi-bloc à condensation par air de type Split system de 19300 W.
G35122109009 | Ouvrage | Majorations jeu de coupleurs 2 | Majorations jeu de coupleurs 2 x 3/4 - 5/8 pour canalisation non chargée entre les sections intérieure et extérieure d'un climatiseur armoire bi-bloc à condensation par air de type Split system de 37900 W.
G35122112003 | Ouvrage | Majorations pour plénum de dif | Majorations pour plénum de diffusion pour climatiseur armoire bi-bloc à condensation par air de type Split system de 9200 W.
G35122112006 | Ouvrage | Majorations pour plénum de dif | Majorations pour plénum de diffusion pour climatiseur armoire bi-bloc à condensation par air de type Split system de 19300 W.
G35122112009 | Ouvrage | Majorations pour plénum de dif | Majorations pour plénum de diffusion pour climatiseur armoire bi-bloc à condensation par air de type Split system de 37900 W.
G35122115003 | Ouvrage | Majorations pour cadre de dépa | Majorations pour cadre de départ soufflage pour climatiseur armoire bi-bloc à condensation par air de type Split system de 9200 W.
G35122115006 | Ouvrage | Majorations pour cadre de dépa | Majorations pour cadre de départ soufflage pour climatiseur armoire bi-bloc à condensation par air de type Split system de 19300 W.
G35122118003 | Ouvrage | Majorations pour cadre de dépa | Majorations pour cadre de départ soufflage pour climatiseur armoire bi-bloc à condensation par air de type Split system de 37900 W.
G35122118006 | Ouvrage | Majorations pour cadre de repr | Majorations pour cadre de reprise arrière avec glissière filtre pour climatiseur armoire bi-bloc à condensation par air de type Split system de 9200 W.
G35122118009 | Ouvrage | Majorations pour cadre de repr | Majorations pour cadre de reprise arrière avec glissière filtre pour climatiseur armoire bi-bloc à condensation par air de type Split system de 19300 W.
G35122118012 | Ouvrage | Majorations pour cadre de repr | Majorations pour cadre de reprise arrière avec glissière filtre pour climatiseur armoire bi-bloc à condensation par air de type Split system de 37900 W.
G35122121003 | Ouvrage | Majorations pour chauffage d'a | Majorations pour chauffage d'appoint intégré par batterie eau chaude pour climatiseur armoire bi-bloc à condensation par air de type Split system de 9200 W.
G35122121006 | Ouvrage | Majorations pour chauffage d'a | Majorations pour chauffage d'appoint intégré par batterie eau chaude pour climatiseur armoire bi-bloc à condensation par air de type Split system de 19300 W.
G35122121009 | Ouvrage | Majorations pour chauffage d'a | Majorations pour chauffage d'appoint intégré par batterie eau chaude pour climatiseur armoire bi-bloc à condensation par air de type Split system de 37900 W.
G35122124003 | Ouvrage | Majorations pour chauffage d'a | Majorations pour chauffage d'appoint intégré par batterie électrique 5700 W pour climatiseur armoire bi-bloc à condensation par air de type Split system de 9200 W.
G35122124006 | Ouvrage | Majorations pour chauffage d'a | Majorations pour chauffage d'appoint intégré par batterie électrique 13200 W pour climatiseur armoire bi-bloc à condensation par air de type Split system de 19300 W.
G35122124009 | Ouvrage | Majorations pour chauffage d'a | Majorations pour chauffage d'appoint intégré par batterie électrique 37200 W pour climatiseur armoire bi-bloc à condensation par air de type Split system de 37900 W.
G35122127003 | Ouvrage | Majorations pour thermostat d' | Majorations pour thermostat d'ambiance pour climatiseur armoire bi-bloc à condensation par air de type Split system 19300 à 37900 W.
G35122127006 | Ouvrage | Majorations pour thermostat d' | Majorations pour thermostat d'ambiance avec sélecteur pour climatiseur armoire bi-bloc à condensation par air de type Split system 9200 W.
G35122130003 | Ouvrage | Majoration pour fonction toute | Majoration pour fonction toute saison pour climatiseur armoire bi-bloc à condensation par air de type Split system 9200 W.
G35150303003 | Ouvrage | Climatiseur monobloc à condens | Climatiseur monobloc à condensation par eau, puissance 2400 W, débit d'air maxi de 350 m3/h, + thermostat, position verticale.
G35150303006 | Ouvrage | Climatiseur monobloc à condens | Climatiseur monobloc à condensation par eau, puissance 3500 W, débit d'air maxi de 560 m3/h, + thermostat, position verticale.
G35150303009 | Ouvrage | Climatiseur monobloc à condens | Climatiseur monobloc à condensation par eau, puissance 5000 W, débit d'air maxi de 700 m3/h, + thermostat, position verticale.
G35150303012 | Ouvrage | Climatiseur monobloc à condens | Climatiseur monobloc à condensation par eau, puissance 8000 W, débit d'air maxi de 1180 m3/h, + thermostat, position verticale.
G35150306003 | Ouvrage | Majoration pour chauffage d'ap | Majoration pour chauffage d'appoint par batterie électrique d'une puissance de 1800 W intégré dans climatiseur monobloc à condensation par eau.
G35150306006 | Ouvrage | Majoration pour chauffage d'ap | Majoration pour chauffage d'appoint par batterie électrique d'une puissance de 2800 W intégré dans climatiseur monobloc à condensation par eau.
G35150306009 | Ouvrage | Majoration pour chauffage d'ap | Majoration pour chauffage d'appoint par batterie électrique d'une puissance de 4500 W intégré dans climatiseur monobloc à condensation par eau.
G35150309003 | Ouvrage | Majoration pour thermostat de | Majoration pour thermostat de commande à distance avec sélecteur pour climatiseur monobloc à condensation par eau.
G35150309006 | Ouvrage | Majoration pour jeu de 2 flexi | Majoration pour jeu de 2 flexibles 1/2 pour climatiseur monobloc à condensation par eau
G35150603003 | Ouvrage | Climatiseur monobloc à condens | Climatiseur monobloc à condensation par eau de type console, positionné à l'horizontal, 2500 W débit d'air maxi 500 m3/h, avec thermostat d'ambiance incorporé, vanne à eau pressostatique.
G35150603006 | Ouvrage | Climatiseur monobloc à condens | Climatiseur monobloc à condensation par eau de type console, positionné à l'horizontal, 5100 W débit d'air maxi 880 m3/h, avec thermostat d'ambiance incorporé, vanne à eau pressostatique.
G35150606003 | Ouvrage | Majorations pour chauffage d'a | Majorations pour chauffage d'appoint intégré par batterie électrique 1400 W pour climatiseur monobloc à condensation par eau de type console 2500 W, positionné à l'horizontal.
G35150606006 | Ouvrage | Majorations pour chauffage d'a | Majorations pour chauffage d'appoint intégré par batterie électrique 2800 W pour climatiseur monobloc à condensation par eau de type console 5100 W, positionné à l'horizontal.
G35150609003 | Ouvrage | Majoration pour thermostat de | Majoration pour thermostat de commande à distance avec sélecteur pour climatiseur monobloc à condensation par eau de type console, positionné à l'horizontal.
G35150609006 | Ouvrage | Majoration pour kit de suspens | Majoration pour kit de suspension murale pour Climatiseur monobloc à condensation par eau de type console.
G35150609009 | Ouvrage | Majoration pour kit de suspens | Majoration pour kit de suspension plafonnier pour climatiseur monobloc à condensation par eau de type console.
G35150609012 | Ouvrage | Majoration pour jeu de 2 flexi | Majoration pour jeu de 2 flexibles 1/2 pour climatiseur monobloc à condensation par eau de type console.
G35170903003 | Ouvrage | Climatiseur armoire monobloc à | Climatiseur armoire monobloc à condensation par eau, 11400 W débit d'air maxi 2400 m3/h, positionnée à la verticale, gainable.
G35170903006 | Ouvrage | Climatiseur armoire monobloc à | Climatiseur armoire monobloc à condensation par eau, 23100 W débit d'air maxi 4900 m3/h, positionnée à la verticale, gainable.
G35170903009 | Ouvrage | Climatiseur armoire monobloc à | Climatiseur armoire monobloc à condensation par eau, 46000 W débit d'air maxi 11000 m3/h, positionnée à la verticale, gainable.
G35170906003 | Ouvrage | Majorations pour jeu de flexib | Majorations pour jeu de flexibles pour climatiseur armoire monobloc à condensation par eau, 11400 W, positionnée à la verticale, gainable.
G35170906006 | Ouvrage | Majorations pour jeu de flexib | Majorations pour jeu de flexibles pour climatiseur armoire monobloc à condensation par eau, 23100 W, positionnée à la verticale, gainable.
G35170906009 | Ouvrage | Majorations pour jeu de flexib | Majorations pour jeu de flexibles pour climatiseur armoire monobloc à condensation par eau, 46000 W, positionnée à la verticale, gainable.
G35170909003 | Ouvrage | Majorations pour plénum de dif | Majorations pour plénum de diffusion d'air pour climatiseur armoire monobloc à condensation par eau, 11400 W, positionnée à la verticale, gainable.
G35170909006 | Ouvrage | Majorations pour plénum de dif | Majorations pour plénum de diffusion d'air pour climatiseur armoire monobloc à condensation par eau, 23100 W, positionnée à la verticale, gainable.
G35170909009 | Ouvrage | Majorations pour plénum de dif | Majorations pour plénum de diffusion d'air pour climatiseur armoire monobloc à condensation par eau, 46000 W, positionnée à la verticale, gainable.
G35170912003 | Ouvrage | Majorations pour cadre de dépa | Majorations pour cadre de départ soufflage et cadre de reprise avec glissière filtre pour climatiseur armoire monobloc à condensation par eau, 11400 W, positionnée à la verticale, gainable..
G35170912006 | Ouvrage | Majorations pour cadre de dépa | Majorations pour cadre de départ soufflage et cadre de reprise avec glissière filtre pour climatiseur armoire monobloc à condensation par eau, 23100 W, positionnée à la verticale, gainable..
G35170912009 | Ouvrage | Majorations pour cadre de dépa | Majorations pour cadre de départ soufflage et cadre de reprise avec glissière filtre pour climatiseur armoire monobloc à condensation par eau, 46000 W, positionnée à la verticale, gainable..
G35170915003 | Ouvrage | Majorations pour chauffage d'a | Majorations pour chauffage d'appoint intégré par batterie eau chaude pour climatiseur armoire monobloc à condensation par eau, 11400 W, positionnée à la verticale, gainable.
G35170915006 | Ouvrage | Majorations pour chauffage d'a | Majorations pour chauffage d'appoint intégré par batterie eau chaude pour climatiseur armoire monobloc à condensation par eau, 23100 W, positionnée à la verticale, gainable.
G35170915009 | Ouvrage | Majorations pour chauffage d'a | Majorations pour chauffage d'appoint intégré par batterie eau chaude pour climatiseur armoire monobloc à condensation par eau, 46000 W, positionnée à la verticale, gainable.
G35170918003 | Ouvrage | Majorations pour chauffage d'a | Majorations pour chauffage d'appoint intégré par batterie électrique 5700 W pour climatiseur armoire monobloc à condensation par eau, positionnée à la verticale, gainable.
G35170918006 | Ouvrage | Majorations pour chauffage d'a | Majorations pour chauffage d'appoint intégré par batterie électrique 13200 W pour climatiseur armoire monobloc à condensation par eau, positionnée à la verticale, gainable.
G35170918009 | Ouvrage | Majorations pour chauffage d'a | Majorations pour chauffage d'appoint intégré par batterie électrique 37200 W pour climatiseur armoire monobloc à condensation par eau, positionnée à la verticale, gainable.
G35200303003 | Ouvrage | Climatiseur bi-bloc à condensa | Climatiseur bi-bloc à condensation par eau type Split System, puissance 2400 W, débit d'air maxi de 350 m3/h, + thermostat, position verticale.
G35200303006 | Ouvrage | Climatiseur bi-bloc à condensa | Climatiseur bi-bloc à condensation par eau type Split System, puissance 5000 W, débit d'air maxi de 700 m3/h, + thermostat, position verticale.
G35200303009 | Ouvrage | Climatiseur bi-bloc à condensa | Climatiseur bi-bloc à condensation par eau type Split System, puissance 8000 W, débit d'air maxi de 1100 m3/h, + thermostat, position verticale.
G35200306003 | Ouvrage | Liaisons frigorifiques préchar | Liaisons frigorifiques préchargées de 3 mètres entre les sections int. et ext. de climatiseur bi-bloc à condensation par eau type Split System.
G35200306006 | Ouvrage | Liaisons frigorifiques préchar | Liaisons frigorifiques préchargées de 9 mètres entre les sections int. et ext. de climatiseur bi-bloc à condensation par eau type Split System.
G35200306009 | Ouvrage | Liaisons frigorifiques préchar | Liaisons frigorifiques préchargées de 12 mètres entre sections int. et ext. de climatiseur bi-bloc à condensation par eau type Split System.
G35200309003 | Ouvrage | Majoration pour chauffage d'ap | Majoration pour chauffage d'appoint de 1800 W dans la section intérieure d'un climatiseur bi-bloc à condensation par eau type Split System.
G35200309006 | Ouvrage | Majoration pour chauffage d'ap | Majoration pour chauffage d'appoint de 2800 W dans la section intérieure d'un climatiseur bi-bloc à condensation par eau type Split System.
G35200309009 | Ouvrage | Majoration pour chauffage d'ap | Majoration pour chauffage d'appoint de 3600 W dans la section intérieure d'un climatiseur bi-bloc à condensation par eau type Split System.
G35200309012 | Ouvrage | Majoration pour chauffage d'ap | Majoration pour chauffage d'appoint de 4500 W dans la section intérieure d'un climatiseur bi-bloc à condensation par eau type Split System.
G35200312003 | Ouvrage | Majoration pour installation d | Majoration pour installation d'un thermostat à commande à distance sur climatiseur bi-bloc à condensation par eau type Split System.
G35200312006 | Ouvrage | Majoration sur climatiseur bi- | Majoration sur climatiseur bi-bloc à condensation par eau type Split System pour montage de la section intérieure en position horizontale.
G35200312009 | Ouvrage | Majoration sur climatiseur bi- | Majoration sur climatiseur bi-bloc à condensation par eau type Split System pour montage de la section intérieure en position horizontale.
G35200315003 | Ouvrage | Pompe de relevage des condensa | Pompe de relevage des condensats de climatiseur individuel, débit 10 litres à l'heure, comprenant bloc pompe posé à coté du bac de retension et détection. Evacuation des eaux à reprendre avec tuyau d'évacuation.
G35200315006 | Ouvrage | Pompe de relevage des condensa | Pompe de relevage des condensats de climatiseur individuel, débit 15 litres à l'heure, comprenant bloc pompe posé dans le bac de rétension et systéme de détection. Evacuation des eaux à reprendre par tuyau d'écoulement.
G35200315009 | Ouvrage | Pompe de relevage des condensa | Pompe de relevage des condensats de climatiseur individuel, débit 40 litres à l'heure, comprenant bloc pompe posé dans le bac de rétension et systéme de détection. Evacuation des eaux à reprendre par tuyau d'écoulement.
G35200317003 | Ouvrage | Tuyau flexible ø 16 mm d'évacu | Tuyau flexible ø 16 mm d'évacuation pour eaux de condensation.
G35250303003 | Ouvrage | Pose seule de ventilateur pour | Pose seule de ventilateur pour centrale de traitement d'air, puissance 2000 m3/h, comprenant le contrôle de niveau de l'appareil, l'assemblage des jaquettes d'habillage.
G35250303006 | Ouvrage | Pose seule de ventilateur puis | Pose seule de ventilateur puissance pour centrale de traitement d'air, 4000 m3/h, comprenant le contrôle de niveau de l'appareil, l'assemblage des jaquettes d'habillage.
G35250303009 | Ouvrage | Pose seule de ventilateur pour | Pose seule de ventilateur pour centrale de traitement d'air, puissance 6000 m3/h, comprenant le contrôle de niveau de l'appareil, l'assemblage des jaquettes d'habillage.
G35250303012 | Ouvrage | Pose seule de ventilateur pour | Pose seule de ventilateur pour centrale de traitement d'air, puissance 8000 m3/h, comprenant le contrôle de niveau de l'appareil, l'assemblage des jaquettes d'habillage.
G35250306003 | Ouvrage | Majoration toiture centrale ex | Majoration toiture centrale extérieure en pose seule, pour ventilateur situé en extérieur.
G35250306006 | Ouvrage | Majoration auvent centrale ext | Majoration auvent centrale extérieure en pose seule, pour ventilateur situé en extérieur.
G35250306009 | Ouvrage | Majoration pour manchette soup | Majoration pour manchette souple classée M1 en pose seule, pour ventilateur situé en extérieur.
G35250306012 | Ouvrage | Majoration manchette souple cl | Majoration manchette souple classée M0 en pose seule, pour ventilateur situé en extérieur.
G35250603003 | Ouvrage | Pose seule de caisson batterie | Pose seule de caisson batterie eau chaude puissance 15 kW, pour centrale de traitement d'air.
G35250603006 | Ouvrage | Pose seule de caisson batterie | Pose seule de caisson batterie eau chaude puissance 30 kW, pour centrale de traitement d'air.
G35250603009 | Ouvrage | Pose seule de caisson batterie | Pose seule de caisson batterie eau chaude puissance 45 kW, pour centrale de traitement d'air.
G35250603012 | Ouvrage | Pose seule de caisson batterie | Pose seule de caisson batterie eau chaude puissance 60 kW, pour centrale de traitement d'air.
G35250603015 | Ouvrage | Pose seule de caisson batterie | Pose seule de caisson batterie eau chaude puissance 90 kW, pour centrale de traitement d'air.
G35250603018 | Ouvrage | Pose seule de caisson batterie | Pose seule de caisson batterie eau chaude puissance 120 kW, pour centrale de traitement d'air.
G35250606003 | Ouvrage | Pose seule de caisson batterie | Pose seule de caisson batterie électrique puissance 15 kW, pour centrale de traitement d'air.
G35250606006 | Ouvrage | Pose seule de caisson batterie | Pose seule de caisson batterie électrique puissance 30 kW, pour centrale de traitement d'air.
G35250606009 | Ouvrage | Pose seule de caisson batterie | Pose seule de caisson batterie électrique puissance 45 kW, pour centrale de traitement d'air.
G35250606012 | Ouvrage | Pose seule de caisson batterie | Pose seule de caisson batterie électrique puissance 60 kW, pour centrale de traitement d'air.
G35250606015 | Ouvrage | Pose seule de caisson batterie | Pose seule de caisson batterie électrique puissance 90 kW, pour centrale de traitement d'air.
G35250606018 | Ouvrage | Pose seule de caisson batterie | Pose seule de caisson batterie électrique puissance 120 kW, pour centrale de traitement d'air.
G35250609003 | Ouvrage | Pose seule de caisson batterie | Pose seule de caisson batterie eau glacée puissance 5 kW, pour centrale de traitement d'air.
G35250609006 | Ouvrage | Pose seule de caisson batterie | Pose seule de caisson batterie eau glacée puissance 10 kW, pour centrale de traitement d'air.
G35250609009 | Ouvrage | Pose seule de caisson batterie | Pose seule de caisson batterie eau glacée puissance 15 kW, pour centrale de traitement d'air.
G35250609012 | Ouvrage | Pose seule de caisson batterie | Pose seule de caisson batterie eau glacée puissance 20 kW, pour centrale de traitement d'air.
G35250609015 | Ouvrage | Pose seule de caisson batterie | Pose seule de caisson batterie eau glacée puissance 40 kW, pour centrale de traitement d'air.
G35250609018 | Ouvrage | Pose seule de caisson batterie | Pose seule de caisson batterie eau glacée puissance 60 kW, pour centrale de traitement d'air.
G35250903003 | Ouvrage | Pose seule de caisson préfiltr | Pose seule de caisson préfiltre efficacité 65 % gravitaire, pour centrale de traitement d'air.
G35250903006 | Ouvrage | Pose seule de caisson préfiltr | Pose seule de caisson préfiltre efficacité 95 % gravitaire, pour centrale de traitement d'air.
G35250906003 | Ouvrage | Pose seule de caisson filtre h | Pose seule de caisson filtre haute efficacité 95 % gravitaire, pour centrale de traitement d'air.
G35250906006 | Ouvrage | Pose seule de caisson filtre a | Pose seule de caisson filtre absolu 99,99 %, pour centrale de traitement d'air.
G35251200003 | Ouvrage | Pose seule de caisson registre | Pose seule de caisson registre réglage antigel, pour centrale de traitement d'air.
G35251200006 | Ouvrage | Pose seule de caisson humidifi | Pose seule de caisson humidificateur à ruissellement, pour centrale de traitement d'air.
G35251200009 | Ouvrage | Pose seule de caisson de mélan | Pose seule de caisson de mélange, pour centrale de traitement d'air.
G35251200012 | Ouvrage | Pose seule de caisson récupéra | Pose seule de caisson récupérateur à plaques, pour centrale de traitement d'air.
G35251200015 | Ouvrage | Pose seule de caisson récupéra | Pose seule de caisson récupérateur rotatif, pour centrale de traitement d'air.
G35251200018 | Ouvrage | Pose seule de caisson récupéra | Pose seule de caisson récupérateur à eau glycolé, pour centrale de traitement d'air.
G35251200021 | Ouvrage | Pose seule de caisson récupéra | Pose seule de caisson récupérateur caloduc gravitaire, pour centrale de traitement d'air.
G35251200024 | Ouvrage | Pose seule de caisson piège à | Pose seule de caisson piège à sons, pour centrale de traitement d'air.
G35300300003 | Ouvrage | Pose seule de groupe de produc | Pose seule de groupe de production d'eau glacée à condensation par air, puissance 5 KW.
G35300300006 | Ouvrage | Pose seule de groupe de produc | Pose seule de groupe de production d'eau glacée à condensation par air, puissance 10 KW.
G35300300009 | Ouvrage | Pose seule de groupe de produc | Pose seule de groupe de production d'eau glacée à condensation par air, puissance 15 KW.
G35300300012 | Ouvrage | Pose seule de groupe de produc | Pose seule de groupe de production d'eau glacée à condensation par air, puissance 20 KW.
G35300300015 | Ouvrage | Pose seule de groupe de produc | Pose seule de groupe de production d'eau glacée à condensation par air, puissance 40 KW.
G35300300018 | Ouvrage | Pose seule de groupe de produc | Pose seule de groupe de production d'eau glacée à condensation par air, puissance 60 KW.
G35300600003 | Ouvrage | Pose seule de groupe de produc | Pose seule de groupe de production d'eau glacée à condensation par eau, puissance 5 KW.
G35300600006 | Ouvrage | Pose seule de groupe de produc | Pose seule de groupe de production d'eau glacée à condensation par eau, puissance 10 KW.
G35300600009 | Ouvrage | Pose seule de groupe de produc | Pose seule de groupe de production d'eau glacée à condensation par eau, puissance 15 KW.
G35300600012 | Ouvrage | Pose seule de groupe de produc | Pose seule de groupe de production d'eau glacée à condensation par eau, puissance 20 KW.
G35300600015 | Ouvrage | Pose seule de groupe de produc | Pose seule de groupe de production d'eau glacée à condensation par eau, puissance 40 KW.
G35300600018 | Ouvrage | Pose seule de groupe de produc | Pose seule de groupe de production d'eau glacée à condensation par eau, puissance 60 KW.
G35350303003 | Ouvrage | Régulation de soufflage à temp | Régulation de soufflage à température constante avec action sur batterie eau chaude, y compris réglage de mise en service des points de consigne.
G35350303006 | Ouvrage | Régulation de la température a | Régulation de la température ambiante avec limitation mini du soufflage avec action sur batterie eau chaude, y compris réglage de mise en service des points de consigne.
G35350303009 | Ouvrage | Régulation de soufflage à temp | Régulation de soufflage à température constante avec compensation été/hiver avec action sur batterie eau chaude, y compris réglage de mise en service des points de consigne.
G35350303012 | Ouvrage | Régulation de soufflage à temp | Régulation de soufflage à température constante sur batteries divisibles en étages avec action sur batterie eau chaude, y compris réglage de mise en service des points de consigne.
G35350306003 | Ouvrage | Régulation en cascade ambiance | Régulation en cascade ambiance soufflage avec limitation mini du soufflage avec action sur batterie eau glacée, y compris réglage de mise en service des points de consigne.
G35350306006 | Ouvrage | Régulation de la température a | Régulation de la température ambiante avec limitation mini du soufflage avec action sur batterie eau glacée, y compris réglage de mise en service des points de consigne.
G35350309003 | Ouvrage | Régulation en cascade températ | Régulation en cascade température et humidité avec limitation avec action sur batterie eau chaude et eau froide, y compris réglage de mise en service des points de consigne.
G35350309006 | Ouvrage | Régulation de la température a | Régulation de la température ambiante avec limitation avec action sur batterie eau chaude et eau froide, y compris réglage de mise en service des points de consigne.
G35350312003 | Ouvrage | Contrôle de la qualité de l'ai | Contrôle de la qualité de l'air.
G35350312006 | Ouvrage | Contrôle du fonctionnement du | Contrôle du fonctionnement du ventilateur de soufflage.
G35350312009 | Ouvrage | Potentiomètre pour réglage à d | Potentiomètre pour réglage à distance de la température de reprise.
G35350312012 | Ouvrage | Horloge à programmation numéri | Horloge à programmation numérique.
G35350312015 | Ouvrage | Thermostat antigel. | Thermostat antigel.
G35350312018 | Ouvrage | Pressostat différentiel contrô | Pressostat différentiel contrôle de débit d'air.
G35350312021 | Ouvrage | Mise en route du récupérateur | Mise en route du récupérateur de chaleur.
G35350312024 | Ouvrage | Moteur de volet d'air avec ret | Moteur de volet d'air avec retour à zéro.
G35350312027 | Ouvrage | Transformateur de tension 230/ | Transformateur de tension 230/24 V.
G35350315003 | Ouvrage | Vanne 3 voies à soupape motori | Vanne 3 voies à soupape motorisée ø 15/21mm.
G35350315006 | Ouvrage | Vanne 3 voies à soupape motori | Vanne 3 voies à soupape motorisée ø 20/27mm. | 4.69
G35350315009 | Ouvrage | Vanne 3 voies à soupape motori | Vanne 3 voies à soupape motorisée ø 26/34 mm.
G35350315012 | Ouvrage | Vanne 3 voies à soupape motori | Vanne 3 voies à soupape motorisée ø 33/42 mm.
G35350315015 | Ouvrage | Vanne 3 voies à soupape motori | Vanne 3 voies à soupape motorisée ø 40/49 mm.
G35350318003 | Ouvrage | Vanne de courant 230 V - 3 kW. | Vanne de courant 230 V - 3 kW.
G35350318006 | Ouvrage | Vanne de courant 230 V - 7 kW. | Vanne de courant 230 V - 7 kW.
G35350318009 | Ouvrage | Vanne de courant 380 V - 15 kW | Vanne de courant 380 V - 15 kW.
G35400300003 | Ouvrage | Conduit en tôle d'acier galvan | Conduit en tôle d'acier galvanisé façonné à la demande, y compris fixations et coupes.
G35400600003 | Ouvrage | Coude sur conduit en tôle d'ac | Coude sur conduit en tôle d'acier galvanisé.
G35400600006 | Ouvrage | Té sur conduit en tôle d'acier | Té sur conduit en tôle d'acier galvanisé.
G35400600009 | Ouvrage | Réduction sur conduit en tôle | Réduction sur conduit en tôle d'acier galvanisé.
G35400600012 | Ouvrage | Augmentation sur conduit en tô | Augmentation sur conduit en tôle d'acier galvanisé.
G35400600015 | Ouvrage | Pièce modificatrice d'altitude | Pièce modificatrice d'altitude de gaine sur conduit en tôle d'acier galvanisé.
G35400600018 | Ouvrage | Transformation rectangulaire c | Transformation rectangulaire cylindrique sur conduit en tôle d'acier galvanisé.
G35400900003 | Ouvrage | Majoration pour pose gaine en | Majoration pour pose gaine en local technique.
G35400900006 | Ouvrage | Majoration pour pose gaine en | Majoration pour pose gaine en vide sanitaire.
G35400900009 | Ouvrage | Majoration pour pose gaine au | Majoration pour pose gaine au dessus de 3,00 m de hauteur, échafaudage éventuel à reprendre.
G35401203003 | Ouvrage | Conduit et gaine oblongs acier | Conduit et gaine oblongs acier galva, par éléments de hauteur d'étage, ø 160 mm.
G35401203006 | Ouvrage | Conduit et gaine oblongs acier | Conduit et gaine oblongs acier galva, par éléments de hauteur d'étage, ø 200 mm.
G35401203009 | Ouvrage | Conduit et gaine oblongs acier | Conduit et gaine oblongs acier galva, par éléments de hauteur d'étage, ø 250 mm.
G35401203012 | Ouvrage | Conduit et gaine oblongs acier | Conduit et gaine oblongs acier galva, par éléments de hauteur d'étage, ø 315 mm.
G35401203015 | Ouvrage | Conduit et gaine oblongs acier | Conduit et gaine oblongs acier galva, par éléments de hauteur d'étage, ø 355 mm.
G35401203018 | Ouvrage | Conduit et gaine oblongs acier | Conduit et gaine oblongs acier galva, par éléments de hauteur d'étage, ø 400 mm.
G35401203021 | Ouvrage | Conduit et gaine oblongs acier | Conduit et gaine oblongs acier galva, par éléments de hauteur d'étage, ø 450 mm.
G35401203024 | Ouvrage | Conduit et gaine oblongs acier | Conduit et gaine oblongs acier galva, par éléments de hauteur d'étage, ø 500 mm.
G35401206003 | Ouvrage | Conduit et gaine oblongs acier | Conduit et gaine oblongs acier galva ø 160 mm, par éléments de 3,00 m .
G35401206006 | Ouvrage | Conduit et gaine oblongs acier | Conduit et gaine oblongs acier galva ø 200 mm, par éléments de 3,00 m .
G35401206009 | Ouvrage | Conduit et gaine oblongs acier | Conduit et gaine oblongs acier galva ø 250 mm, par éléments de 3,00 m .
G35401206012 | Ouvrage | Conduit et gaine oblongs acier | Conduit et gaine oblongs acier galva ø 300 mm, par éléments de 3,00 m .
G35401206015 | Ouvrage | Conduit et gaine oblongs acier | Conduit et gaine oblongs acier galva ø 355 mm, par éléments de 3,00 m .
G35401206018 | Ouvrage | Conduit et gaine oblongs acier | Conduit et gaine oblongs acier galva ø 400 mm, par éléments de 3,00 m .
G35401206021 | Ouvrage | Conduit et gaine oblongs acier | Conduit et gaine oblongs acier galva ø 450 mm, par éléments de 3,00 m .
G35401206024 | Ouvrage | Conduit et gaine oblongs acier | Conduit et gaine oblongs acier galva ø 500 mm, par éléments de 3,00 m .
G35401209003 | Ouvrage | Piquage droit ø 160 mm en acie | Piquage droit ø 160 mm en acier galvanisé, à collerette sur bords arrondis.
G35401209006 | Ouvrage | Piquage droit ø 200 mm en acie | Piquage droit ø 200 mm en acier galvanisé, à collerette sur bords arrondis.
G35401209009 | Ouvrage | Piquage droit ø 250 mm en acie | Piquage droit ø 250 mm en acier galvanisé, à collerette sur bords arrondis.
G35401209012 | Ouvrage | Piquage droit ø 315 mm en acie | Piquage droit ø 315 mm en acier galvanisé, à collerette sur bords arrondis.
G35401209015 | Ouvrage | Piquage droit ø 355 mm en acie | Piquage droit ø 355 mm en acier galvanisé, à collerette sur bords arrondis.
G35401209018 | Ouvrage | Piquage droit ø 400 mm en acie | Piquage droit ø 400 mm en acier galvanisé, à collerette sur bords arrondis.
G35401209021 | Ouvrage | Piquage droit ø 450 mm en acie | Piquage droit ø 450 mm en acier galvanisé, à collerette sur bords arrondis.
G35401209024 | Ouvrage | Piquage droit ø 500 mm en acie | Piquage droit ø 500 mm en acier galvanisé, à collerette sur bords arrondis.
G35401212003 | Ouvrage | Piquage oblique ø 160 mm en ac | Piquage oblique ø 160 mm en acier galvanisé, à collerette sur bords arrondis.
G35401212006 | Ouvrage | Piquage oblique ø 200 mm en ac | Piquage oblique ø 200 mm en acier galvanisé, à collerette sur bords arrondis.
G35401212009 | Ouvrage | Piquage oblique ø 250 mm en ac | Piquage oblique ø 250 mm en acier galvanisé, à collerette sur bords arrondis.
G35401212012 | Ouvrage | Piquage oblique ø 315 mm en ac | Piquage oblique ø 315 mm en acier galvanisé, à collerette sur bords arrondis.
G35401212015 | Ouvrage | Piquage oblique ø 355 mm en ac | Piquage oblique ø 355 mm en acier galvanisé, à collerette sur bords arrondis.
G35401212018 | Ouvrage | Piquage oblique ø 400 mm en ac | Piquage oblique ø 400 mm en acier galvanisé, à collerette sur bords arrondis.
G35401212021 | Ouvrage | Piquage oblique ø 450 mm en ac | Piquage oblique ø 450 mm en acier galvanisé, à collerette sur bords arrondis.
G35401212024 | Ouvrage | Piquage oblique ø 500 mm en ac | Piquage oblique ø 500 mm en acier galvanisé, à collerette sur bords arrondis.
G35401215003 | Ouvrage | Réduction oblongue/circulaire | Réduction oblongue/circulaire ø 160 mm en acier galvanisé, à collerette sur bords arrondis.
G35401215006 | Ouvrage | Réduction oblongue/circulaire | Réduction oblongue/circulaire ø 200 mm en acier galvanisé, à collerette sur bords arrondis.
G35401215009 | Ouvrage | Réduction oblongue/circulaire | Réduction oblongue/circulaire ø 250 mm en acier galvanisé, à collerette sur bords arrondis.
G35401215012 | Ouvrage | Réduction oblongue/circulaire | Réduction oblongue/circulaire ø 315 mm en acier galvanisé, à collerette sur bords arrondis.
G35401215015 | Ouvrage | Réduction oblongue/circulaire | Réduction oblongue/circulaire ø 355 mm en acier galvanisé, à collerette sur bords arrondis.
G35401215018 | Ouvrage | Réduction oblongue/circulaire | Réduction oblongue/circulaire ø 400 mm en acier galvanisé, à collerette sur bords arrondis.
G35401215021 | Ouvrage | Réduction oblongue/circulaire | Réduction oblongue/circulaire ø 450 mm en acier galvanisé, à collerette sur bords arrondis.
G35401215024 | Ouvrage | Réduction oblongue/circulaire | Réduction oblongue/circulaire ø 500 mm en acier galvanisé, à collerette sur bords arrondis.
G35401218003 | Ouvrage | Coude vertical au 1/4 ø 160 mm | Coude vertical au 1/4 ø 160 mm en acier galvanisé, à collerette sur bords arrondis.
G35401218006 | Ouvrage | Coude vertical au 1/4 ø 200 mm | Coude vertical au 1/4 ø 200 mm en acier galvanisé, à collerette sur bords arrondis.
G35401218009 | Ouvrage | Coude vertical au 1/4 ø 250 mm | Coude vertical au 1/4 ø 250 mm en acier galvanisé, à collerette sur bords arrondis.
G35401218012 | Ouvrage | Coude vertical au 1/4 ø 315 mm | Coude vertical au 1/4 ø 315 mm en acier galvanisé, à collerette sur bords arrondis.
G35401218015 | Ouvrage | Coude vertical au 1/4 ø 355 mm | Coude vertical au 1/4 ø 355 mm en acier galvanisé, à collerette sur bords arrondis.
G35401218018 | Ouvrage | Coude vertical au 1/4 ø 400 mm | Coude vertical au 1/4 ø 400 mm en acier galvanisé, à collerette sur bords arrondis.
G35401218021 | Ouvrage | Coude vertical au 1/4 ø 450 mm | Coude vertical au 1/4 ø 450 mm en acier galvanisé, à collerette sur bords arrondis.
G35401218024 | Ouvrage | Coude vertical au 1/4 ø 500 mm | Coude vertical au 1/4 ø 500 mm en acier galvanisé, à collerette sur bords arrondis.
G35401221003 | Ouvrage | Coude vertical au 1/8 ø 160 mm | Coude vertical au 1/8 ø 160 mm en acier galvanisé, à collerette sur bords arrondis.
G35401221006 | Ouvrage | Coude vertical au 1/8 ø 200 mm | Coude vertical au 1/8 ø 200 mm en acier galvanisé, à collerette sur bords arrondis.
G35401221009 | Ouvrage | Coude vertical au 1/8 ø 250 mm | Coude vertical au 1/8 ø 250 mm en acier galvanisé, à collerette sur bords arrondis.
G35401221012 | Ouvrage | Coude vertical au 1/8 ø 315 mm | Coude vertical au 1/8 ø 315 mm en acier galvanisé, à collerette sur bords arrondis.
G35401221015 | Ouvrage | Coude vertical au 1/8 ø 355 mm | Coude vertical au 1/8 ø 355 mm en acier galvanisé, à collerette sur bords arrondis.
G35401221018 | Ouvrage | Coude vertical au 1/8 ø 400 mm | Coude vertical au 1/8 ø 400 mm en acier galvanisé, à collerette sur bords arrondis.
G35401221021 | Ouvrage | Coude vertical au 1/8 ø 450 mm | Coude vertical au 1/8 ø 450 mm en acier galvanisé, à collerette sur bords arrondis.
G35401221024 | Ouvrage | Coude vertical au 1/8 ø 500 mm | Coude vertical au 1/8 ø 500 mm en acier galvanisé, à collerette sur bords arrondis.
G35401224003 | Ouvrage | Raccord mâle ø 160 mm en acier | Raccord mâle ø 160 mm en acier galvanisé, à collerette sur bords arrondis.
G35401224006 | Ouvrage | Raccord mâle ø 200 mm en acier | Raccord mâle ø 200 mm en acier galvanisé, à collerette sur bords arrondis.
G35401224009 | Ouvrage | Raccord mâle ø 250 mm en acier | Raccord mâle ø 250 mm en acier galvanisé, à collerette sur bords arrondis.
G35401224012 | Ouvrage | Raccord mâle ø 315 mm en acier | Raccord mâle ø 315 mm en acier galvanisé, à collerette sur bords arrondis.
G35401224015 | Ouvrage | Raccord mâle ø 355 mm en acier | Raccord mâle ø 355 mm en acier galvanisé, à collerette sur bords arrondis.
G35401224018 | Ouvrage | Raccord mâle ø 400 mm en acier | Raccord mâle ø 400 mm en acier galvanisé, à collerette sur bords arrondis.
G35401224021 | Ouvrage | Raccord mâle ø 450 mm en acier | Raccord mâle ø 450 mm en acier galvanisé, à collerette sur bords arrondis.
G35401224024 | Ouvrage | Raccord mâle ø 500 mm en acier | Raccord mâle ø 500 mm en acier galvanisé, à collerette sur bords arrondis.
G35401227003 | Ouvrage | Raccord femelle ø 160 mm en ac | Raccord femelle ø 160 mm en acier galvanisé, à collerette sur bords arrondis.
G35401227006 | Ouvrage | Raccord femelle ø 200 mm en ac | Raccord femelle ø 200 mm en acier galvanisé, à collerette sur bords arrondis.
G35401227009 | Ouvrage | Raccord femelle ø 250 mm en ac | Raccord femelle ø 250 mm en acier galvanisé, à collerette sur bords arrondis.
G35401227012 | Ouvrage | Raccord femelle ø 315 mm en ac | Raccord femelle ø 315 mm en acier galvanisé, à collerette sur bords arrondis.
G35401227015 | Ouvrage | Raccord femelle ø 355 mm en ac | Raccord femelle ø 355 mm en acier galvanisé, à collerette sur bords arrondis.
G35401227018 | Ouvrage | Raccord femelle ø 400 mm en ac | Raccord femelle ø 400 mm en acier galvanisé, à collerette sur bords arrondis.
G35401227021 | Ouvrage | Raccord femelle ø 450 mm en ac | Raccord femelle ø 450 mm en acier galvanisé, à collerette sur bords arrondis.
G35401227024 | Ouvrage | Raccord femelle ø 500 mm en ac | Raccord femelle ø 500 mm en acier galvanisé, à collerette sur bords arrondis.
G35401230003 | Ouvrage | Bouchon ø 160 mm en acier galv | Bouchon ø 160 mm en acier galvanisé, à collerette sur bords arrondis.
G35401230006 | Ouvrage | Bouchon ø 200 mm en acier galv | Bouchon ø 200 mm en acier galvanisé, à collerette sur bords arrondis.
G35401230009 | Ouvrage | Bouchon ø 250 mm en acier galv | Bouchon ø 250 mm en acier galvanisé, à collerette sur bords arrondis.
G35401230012 | Ouvrage | Bouchon ø 315 mm en acier galv | Bouchon ø 315 mm en acier galvanisé, à collerette sur bords arrondis.
G35401230015 | Ouvrage | Bouchon ø 355 mm en acier galv | Bouchon ø 355 mm en acier galvanisé, à collerette sur bords arrondis.
G35401230018 | Ouvrage | Bouchon ø 400 mm en acier galv | Bouchon ø 400 mm en acier galvanisé, à collerette sur bords arrondis.
G35401230021 | Ouvrage | Bouchon ø 450 mm en acier galv | Bouchon ø 450 mm en acier galvanisé, à collerette sur bords arrondis.
G35401230024 | Ouvrage | Bouchon ø 500 mm en acier galv | Bouchon ø 500 mm en acier galvanisé, à collerette sur bords arrondis.
G35430300003 | Ouvrage | Conduit souple en polyester ø | Conduit souple en polyester ø 200 mm, pour ventilation et rafraichissement de locaux à faible charge thermique, y compris suspension par câble.
G35430300006 | Ouvrage | Conduit souple en polyester ø | Conduit souple en polyester ø 315 mm, pour ventilation et rafraichissement de locaux à faible charge thermique, y compris suspension par câble.
G35430300009 | Ouvrage | Conduit souple en polyester ø | Conduit souple en polyester ø 500 mm, pour ventilation et rafraichissement de locaux à faible charge thermique, y compris suspension par câble.
G35430300012 | Ouvrage | Conduit souple en polyester ø | Conduit souple en polyester ø 630 mm, pour ventilation et rafraichissement de locaux à faible charge thermique, y compris suspension par câble.
G35430600003 | Ouvrage | Conduit souple en P.V.C. ø 200 | Conduit souple en P.V.C. ø 200 mm, pour ventilation et rafraichissement de bâtiment industriel, y compris suspension par câble.
G35430600006 | Ouvrage | Conduit souple en P.V.C. ø 315 | Conduit souple en P.V.C. ø 315 mm, pour ventilation et rafraichissement de bâtiment industriel, y compris suspension par câble.
G35430600009 | Ouvrage | Conduit souple en P.V.C. ø 500 | Conduit souple en P.V.C. ø 500 mm, pour ventilation et rafraichissement de bâtiment industriel, y compris suspension par câble.
G35430600012 | Ouvrage | Conduit souple en P.V.C. ø 560 | Conduit souple en P.V.C. ø 560 mm, pour ventilation et rafraichissement de bâtiment industriel, y compris suspension par câble.
G35450303003 | Ouvrage | Grille de soufflage 200x100 mm | Grille de soufflage 200x100 mm simple déflection en aluminium finition anodisé naturel, y compris les accessoires de fixation.
G35450303006 | Ouvrage | Grille de soufflage 300x100 mm | Grille de soufflage 300x100 mm simple déflection en aluminium finition anodisé naturel, y compris les accessoires de fixation.
G35450303009 | Ouvrage | Grille de soufflage 450x150 mm | Grille de soufflage 450x150 mm simple déflection en aluminium finition anodisé naturel, y compris les accessoires de fixation.
G35450303012 | Ouvrage | Grille de soufflage 500x150 mm | Grille de soufflage 500x150 mm simple déflection en aluminium finition anodisé naturel, y compris les accessoires de fixation.
G35450303015 | Ouvrage | Grille de soufflage 600x200 mm | Grille de soufflage 600x200 mm simple déflection en aluminium finition anodisé naturel, y compris les accessoires de fixation.
G35450303018 | Ouvrage | Grille de soufflage 800x200 mm | Grille de soufflage 800x200 mm simple déflection en aluminium finition anodisé naturel, y compris les accessoires de fixation.
G35450306003 | Ouvrage | Majoration pour boîte à bouche | Majoration pour boîte à bouche, en pose seule.
G35450306006 | Ouvrage | Majoration pour registre régla | Majoration pour registre réglable, en pose seule.
G35450603003 | Ouvrage | Grille de reprise à ailettes f | Grille de reprise à ailettes fixes 200x100 mm en aluminium finition anodisé naturel satiné, y compris les accessoires de fixation.
G35450603006 | Ouvrage | Grille de reprise à ailettes f | Grille de reprise à ailettes fixes 400x200 mm en aluminium finition anodisé naturel satiné, y compris les accessoires de fixation.
G35450603009 | Ouvrage | Grille de reprise à ailettes f | Grille de reprise à ailettes fixes 600x300 mm en aluminium finition anodisé naturel satiné, y compris les accessoires de fixation.
G35450603012 | Ouvrage | Grille de reprise à ailettes f | Grille de reprise à ailettes fixes 800x300 mm en aluminium finition anodisé naturel satiné, y compris les accessoires de fixation.
G35450606003 | Ouvrage | Majoration pour contre-cadre s | Majoration pour contre-cadre sur grille de reprise à ailettes fixes, en pose seule.
G35450606006 | Ouvrage | Majoration pour registre régla | Majoration pour registre réglable sur grille de reprise à ailettes fixes, en pose seule.
G35450900003 | Ouvrage | Grille de transfert à ailettes | Grille de transfert à ailettes fixes 200x100 mm en aluminium anodisé finition naturel satiné avec contre-cadre, à poser dans menuiserie, y compris traçage, découpe et fixations.
G35450900006 | Ouvrage | Grille de transfert à ailettes | Grille de transfert à ailettes fixes 400x200 mm en aluminium anodisé finition naturel satiné avec contre-cadre, à poser dans menuiserie, y compris traçage, découpe et fixations.
G35450900009 | Ouvrage | Grille de transfert à ailettes | Grille de transfert à ailettes fixes 400x300 mm en aluminium anodisé finition naturel satiné avec contre-cadre, à poser dans menuiserie, y compris traçage, découpe et fixations.
G35451203003 | Ouvrage | Diffuseur carré 150x150 mm en | Diffuseur carré 150x150 mm en plafond, quatre directions à jet d'air horizontal fixe, en aluminium finition anodisé naturel satiné, y compris les fixations par vis sur le plenum.
G35451203006 | Ouvrage | Diffuseur carré 300x300 mm en | Diffuseur carré 300x300 mm en plafond, quatre directions à jet d'air horizontal fixe, en aluminium finition anodisé naturel satiné, y compris les fixations par vis sur le plenum.
G35451203009 | Ouvrage | Diffuseur carré 450x450 mm en | Diffuseur carré 450x450 mm en plafond, quatre directions à jet d'air horizontal fixe, en aluminium finition anodisé naturel satiné, y compris les fixations par vis sur le plenum.
G35451203012 | Ouvrage | Diffuseur carré 600x600 mm en | Diffuseur carré 600x600 mm en plafond, quatre directions à jet d'air horizontal fixe, en aluminium finition anodisé naturel satiné, y compris les fixations par vis sur le plenum.
G35451206003 | Ouvrage | Diffuseur circulaire ø 160 mm | Diffuseur circulaire ø 160 mm en plafond à jet d'air réglable vertical ou horizontal, en aluminium finition anodisé naturel satiné, y compris les fixations par vis latérales.
G35451206006 | Ouvrage | Diffuseur circulaire ø 250 mm | Diffuseur circulaire ø 250 mm en plafond à jet d'air réglable vertical ou horizontal, en aluminium finition anodisé naturel satiné, y compris les fixations par vis latérales.
G35451206009 | Ouvrage | Diffuseur circulaire ø 450 mm | Diffuseur circulaire ø 450 mm en plafond à jet d'air réglable vertical ou horizontal, en aluminium finition anodisé naturel satiné, y compris les fixations par vis latérales.
G35451209003 | Ouvrage | Diffuseur linéaire 1 fente lon | Diffuseur linéaire 1 fente longueur 600 mm en aluminium extrudé, finition anodisé naturel satiné, y compris fixations par vis apparentes.
G35451209006 | Ouvrage | Diffuseur linéaire 1 fente lon | Diffuseur linéaire 1 fente longueur 900 mm en aluminium extrudé, finition anodisé naturel satiné, y compris fixations par vis apparentes.
G35451209009 | Ouvrage | Diffuseur linéaire 1 fente lon | Diffuseur linéaire 1 fente longueur 1200 mm en aluminium extrudé, finition anodisé naturel satiné, y compris fixations par vis apparentes.
G35451209012 | Ouvrage | Diffuseur linéaire 1 fente lon | Diffuseur linéaire 1 fente longueur 1500 mm en aluminium extrudé, finition anodisé naturel satiné, y compris fixations par vis apparentes.
G35451212003 | Ouvrage | Majoration de plenum, en pose | Majoration de plenum, en pose seule, pour diffuseur en plafond.
G35451212006 | Ouvrage | Majoration registre réglable, | Majoration registre réglable, en pose seule, pour diffuseur en plafond.
GAMB PB 3.1.1 | Fourniture | Dégorgement siphon et canalisa | Dégorgement siphon et canalisation | 33.84
GAMB PB 3.1.10 | Fourniture | Remplacement d'un vidage baign | Remplacement d'un vidage baignoire | 64.86
GAMB PB 3.1.11 | Fourniture | Remplacement d'un mousseur sur | Remplacement d'un mousseur sur robinet EN L'ABSENCE DE CONTRAT | 12.22
GAMB PB 3.1.12 | Fourniture | Remplacement d'un croisillon s | Remplacement d'un croisillon sur robinet EN L'ABSENCE DE CONTRAT | 14.1
GAMB PB 3.1.13 | Fourniture | Remplacement d'une plaque ou c | Remplacement d'une plaque ou cartouche céramique sur robinetterie | 48.88
GAMB PB 3.1.14 | Fourniture | Remplacement d'une tête de rob | Remplacement d'une tête de robinet EN L'ABSENCE DE CONTRAT | 28.2
GAMB PB 3.1.15 | Fourniture | Refixation ou scellement d’app | Refixation ou scellement d’appareil sanitaire | 45.12
GAMB PB 3.1.16 | Fourniture | Détartrage de tous les apparei | Détartrage de tous les appareils sanitaires d'un lgt | 51.7
GAMB PB 3.1.17 | Fourniture | Détartrage d'un réseau d'eau c | Détartrage d'un réseau d'eau chaude sanitaire d'un logement | 178.6
GAMB PB 3.1.18 | Fourniture | Désenbouage d'un réseau de cha | Désenbouage d'un réseau de chauffage individuel | 202.1
GAMB PB 3.1.2 | Fourniture | Dégorgement WC | Dégorgement WC | 43.24
GAMB PB 3.1.3 | Fourniture | Réfection du joint d’étanchéit | Réfection du joint d’étanchéité des appareils sanitaires d'un lgt | 32.9
GAMB PB 3.1.4 | Fourniture | Dépose d'une installation non- | Dépose d'une installation non-conforme | 42.3
GAMB PB 3.1.5 | Fourniture | Vérif générale de l’installati | Vérif générale de l’installation plomberie-sanitaire d’un lgt | 103.4
GAMB PB 3.1.6 | Fourniture | Réparation d'une fuite sur rob | Réparation d'une fuite sur robinetterie EN L'ABSENCE DE CONTRAT | 43.24
GAMB PB 3.1.7 | Fourniture | Remplacement d'un bouchon de v | Remplacement d'un bouchon de vidage pour tout appareil | 9.4
GAMB PB 3.1.8 | Fourniture | Remplacement d'un vidage avec | Remplacement d'un vidage avec bonde et tringlerie pour tout appareil | 42.3
GAMB PB 3.1.9 | Fourniture | Remplacement d'un vidage évier | Remplacement d'un vidage évier (ou lavabo) simple ou double | 27.26
GAMB PB 3.2.1 | Fourniture | Remplacement canalisation cuiv | Remplacement canalisation cuivre d'alimentation EF-EC | 32.9
GAMB PB 3.2.10 | Fourniture | Création d'attente siphonnée | Création d'attente siphonnée pour MLL ou MLV | 89.3
GAMB PB 3.2.11 | Fourniture | Remplacement évacuation simpl | Remplacement évacuation simple ou double pour MLL ou MLV | 28.2
GAMB PB 3.2.12 | Fourniture | Remplacement alimentation simp | Remplacement alimentation simple pour MLL ou MLV | 42.3
GAMB PB 3.2.13 | Fourniture | Remplacement alimentation doub | Remplacement alimentation double pour MLL et MLV | 70.5
GAMB PB 3.2.14 | Fourniture | Remplacement d'un robinet de p | Remplacement d'un robinet de puisage | 24.44
GAMB PB 3.2.15 | Fourniture | Remplaçement du robinet d'isol | Remplaçement du robinet d'isolement en logement à l'identique | 51.7
GAMB PB 3.2.16 | Fourniture | Départ réseau EC ou ECS en log | Départ réseau EC ou ECS en logement | 136.3
GAMB PB 3.2.17 | Fourniture | Fourniture et pose d'un anti-b | Fourniture et pose d'un anti-bélier | 65.8
GAMB PB 3.2.18 | Fourniture | Fourniture et pose d'un détend | Fourniture et pose d'un détendeur réducteur de pression 20/27 | 94
GAMB PB 3.2.19 | Fourniture | Fourniture et pose d'un détend | Fourniture et pose d'un détendeur réducteur de pression 26/34 | 141
GAMB PB 3.2.2 | Fourniture | Réparation d'une fuite sur can | Réparation d'une fuite sur canalisation cuivre d’alimentation EF – EC | 28.2
GAMB PB 3.2.20 | Fourniture | Remplacement robinet à siège d | Remplacement robinet à siège d'isol. par vanne1/4 de tour 12/17 ou 15/21 | 94
GAMB PB 3.2.21 | Fourniture | Remplaçement d'une vanne 1/4 d | Remplaçement d'une vanne 1/4 de tour sur pied de colonne | 65.8
GAMB PB 3.2.22 | Fourniture | F&P ou remplaçement d'une coqu | F&P ou remplaçement d'une coquille isolante sur canalisation | 13.16
GAMB PB 3.2.23 | Fourniture | Remplaçement de chute en fonte | Remplaçement de chute en fonte EU/EV/EP : diam. De 80 à 120mm | 130.66
GAMB PB 3.2.24 | Fourniture | Remplaçement de chute en PVC | Remplaçement de chute en PVC EU/EV/EP : diam. De 80 à 120mm | 111.86
GAMB PB 3.2.25 | Fourniture | Dégarnissage et regarnissage d | Dégarnissage et regarnissage d'une colonne en fonte ou PVC Dégar.&regar.colonne fon | 158.86
GAMB PB 3.2.26 | Fourniture | Remplaçement de la culotte PVC | Remplaçement de la culotte PVC ou fonte | 188
GAMB PB 3.2.27 | Fourniture | Remplacement d'une culotte dou | Remplacement d'une culotte double PVC ou fonte | 222.78
GAMB PB 3.2.28 | Fourniture | Remplacement de tampon de dégo | Remplacement de tampon de dégorgement sur chute PVC ou fonte | 27.26
GAMB PB 3.2.29 | Fourniture | Remplacement d’élément d’étage | Remplacement d’élément d’étage complet en PVC | 261.32
GAMB PB 3.2.3 | Fourniture | Rpt canal acier galva alim EF- | Rpt canal acier galva alim EF-EC diam 12/17 15/21 | 35.72
GAMB PB 3.2.30 | Fourniture | Remplacement d’éléments d’étag | Remplacement d’éléments d’étage complet en fonte | 338.4
GAMB PB 3.2.31 | Fourniture | Réfection totale d'une cuisine | Réfection totale d'une cuisine : alimentation / évacuation | 253.8
GAMB PB 3.2.32 | Fourniture | Réfection totale d'une salle d | Réfection totale d'une salle de bain : alimentation / évacuation | 305.5
GAMB PB 3.2.33 | Fourniture | Réfection totale d'une salle d | Réfection totale d'une salle de douche : alimentation / évacuation | 305.5
GAMB PB 3.2.34 | Fourniture | Réfection totale d'un WC : ali | Réfection totale d'un WC : alimentation / évacuation | 131.6
GAMB PB 3.2.35 | Fourniture | Réfection totale d'un logement | Réfection totale d'un logement : alimentation / évacuation | 1278.4
GAMB PB 3.2.36 | Fourniture | Clapet antipollution NF 20/27 | Clapet antipollution NF 20/27 | 117.5
GAMB PB 3.2.4 | Fourniture | Remplacement de canalisation p | Remplacement de canalisation par canalisation en multicouche EF-EC | 24.44
GAMB PB 3.2.5 | Fourniture | Remplaçement canalisation d'év | Remplaçement canalisation d'évacuation PVC EU,EV diam. <50 mm | 22.56
GAMB PB 3.2.6 | Fourniture | Remplaçement canalisation d'év | Remplaçement canalisation d'évacuation PVC EP, EU,EV diam.50 à 120 | 25.38
GAMB PB 3.2.7 | Fourniture | Réparation fuite sur canalisat | Réparation fuite sur canalisation évacuation PVC EU, EV ts diamètres | 28.2
GAMB PB 3.2.8 | Fourniture | Fourniture et pose d'un robine | Fourniture et pose d'un robinet simple pour MLL ou MLV | 21.62
GAMB PB 3.2.9 | Fourniture | Fourniture et pose d'un robine | Fourniture et pose d'un robinet double pour MLL et MLV | 32.9
GAMB PB 3.3.1 | Fourniture | Fourn. d'un PC gaz ROAI avc fl | Fourn. d'un PC gaz ROAI avc flexible inamovible à durée de vie illim. | 89.3
GAMB PB 3.3.2 | Fourniture | Fourniture et pose d'un robine | Fourniture et pose d'un robinet de barrage | 70.5
GAMB PB 3.3.3 | Fourniture | Réseau alimentation gaz (hors | Réseau alimentation gaz (hors ROAI) | 40.42
GAMB PB 3.3.4 | Fourniture | Mise en conformité du réseau a | Mise en conformité du réseau alim. gaz (hors ROAI) jusqu'au compteur | 197.4
GAMB PB 3.3.5 | Fourniture | Dépose d'une installation de g | Dépose d'une installation de gaz d'un logement | 56.4
GAMB PB 3.3.6 | Fourniture | Reprise complète logement + ch | Reprise complète logement + chaudière | 300.8
GAMB PB 3.3.7 | Fourniture | F&pose bouchon obturateur pour | F&pose bouchon obturateur pour sortie ROAI en laiton y compris joints | 8.46
GAMB PB 3.3.8 | Fourniture | Fourniture de sachet de joint | Fourniture de sachet de joint pour flexible garantie à vie (conditionnement par 50) | 8.46
GAMB PB 3.4.1 | Fourniture | Remplaçement d'un col de cygne | Remplaçement d'un col de cygne ou bec d'évier EN L'ABSENCE DE CONTRAT | 20.68
GAMB PB 3.4.10 | Fourniture | Remplaçement d'une robinetteri | Remplaçement d'une robinetterie mitigeuse d'évier | 79.9
GAMB PB 3.4.11 | Fourniture | Fourniture mélangeur évier têt | Fourniture mélangeur évier tête céramique | 47.94
GAMB PB 3.4.12 | Fourniture | Fourniture mélangeur évier | Fourniture mélangeur évier | 57.34
GAMB PB 3.4.13 | Fourniture | Tête mélangeur évier | Tête mélangeur évier | 18.8
GAMB PB 3.4.14 | Fourniture | Mousseur brise jets | Mousseur brise jets | 4.23
GAMB PB 3.4.15 | Fourniture | Remplaçement d'un siphon en PV | Remplaçement d'un siphon en PVC pour évier 1 bac | 16.92
GAMB PB 3.4.16 | Fourniture | Remplaçement d'un siphon en PV | Remplaçement d'un siphon en PVC pour évier 2 bacs | 22.56
GAMB PB 3.4.17 | Fourniture | Réfection du joint d'étanchéit | Réfection du joint d'étanchéité sur évier | 11.28
GAMB PB 3.4.18 | Fourniture | Fourniture et pose d'un évier | Fourniture et pose d'un évier 1 bac complet en inox 18/10,avec meuble | 286.7
GAMB PB 3.4.19 | Fourniture | Fourniture et pose d'un évier | Fourniture et pose d'un évier 2 bacs complet en inox 18/10,avec meuble | 296.1
GAMB PB 3.4.2 | Fourniture | Remplaçement d'un évier 1 bac | Remplaçement d'un évier 1 bac en inox 18/10 sans meuble | 131.6
GAMB PB 3.4.20 | Fourniture | Fourniture et pose d'un évier | Fourniture et pose d'un évier 1 bac complet en grès émaillé avec meuble | 366.6
GAMB PB 3.4.21 | Fourniture | Fourniture & pose d'un évier 2 | Fourniture & pose d'un évier 2 bacs complets en grès émaillé avec meuble | 385.4
GAMB PB 3.4.22 | Fourniture | Fourniture et pose d'une baign | Fourniture et pose d'une baignoire acier 140/170 | 253.8
GAMB PB 3.4.25 | Fourniture | Fourniture et pose d'un receve | Fourniture et pose d'un receveur de douche avec socle | 300.8
GAMB PB 3.4.26 | Fourniture | Fourniture et pose d'une porte | Fourniture et pose d'une porte de douche coulissante ou battante | 108.1
GAMB PB 3.4.27 | Fourniture | Fourniture et pose d'un ensemb | Fourniture et pose d'un ensemble douchette sans support | 28.2
GAMB PB 3.4.28 | Fourniture | Fourniture et pose d'un ensemb | Fourniture et pose d'un ensemble douchette avec support | 52.64
GAMB PB 3.4.29 | Fourniture | Remplacement d'une robinetteri | Remplacement d'une robinetterie mélangeuse de baignoire | 178.6
GAMB PB 3.4.3 | Fourniture | Remplaçement d'un évier 2 bacs | Remplaçement d'un évier 2 bacs en inox 18/10 sans meuble | 141
GAMB PB 3.4.30 | Fourniture | Remplaçement d'une robinetteri | Remplaçement d'une robinetterie mitigeuse de baignoire | 197.4
GAMB PB 3.4.31 | Fourniture | Remplaçement d'une robinetteri | Remplaçement d'une robinetterie mélangeuse de douche | 136.3
GAMB PB 3.4.32 | Fourniture | Remplacement d'une robinetteri | Remplacement d'une robinetterie mitigeuse de douche | 145.7
GAMB PB 3.4.33 | Fourniture | Remplacement de rideau de douc | Remplacement de rideau de douche | 24.44
GAMB PB 3.4.34 | Fourniture | Remplacement de barre de douch | Remplacement de barre de douche et de rideau de douche | 30.08
GAMB PB 3.4.35 | Fourniture | Remplacement d'un siphon en PV | Remplacement d'un siphon en PVC de baignoire | 32.9
GAMB PB 3.4.36 | Fourniture | Remplacement d'un siphon en PV | Remplacement d'un siphon en PVC de douche avec accès trappe | 34.78
GAMB PB 3.4.37 | Fourniture | F&P d'un tablier de baignoire | F&P d'un tablier de baignoire hydrofuge stratifié ttes dimensions | 62.98
GAMB PB 3.4.38 | Fourniture | F&P d'un tablier de baignoire | F&P d'un tablier de baignoire hydrofuge stratifié ttes dim.avec retour | 83.66
GAMB PB 3.4.39 | Fourniture | Remplacement de pieds de baign | Remplacement de pieds de baignoire | 159.8
GAMB PB 3.4.4 | Fourniture | Remplaçement d'un évier 1 bac | Remplaçement d'un évier 1 bac en grès émaillé sans meuble | 198.34
GAMB PB 3.4.40 | Fourniture | Fourniture et pose d'une baign | Fourniture et pose d'une baignoire complète toutes dimensions | 319.6
GAMB PB 3.4.41 | Fourniture | Fourniture et pose d'une douch | Fourniture et pose d'une douche complète toutes dimensions | 338.4
GAMB PB 3.4.42 | Fourniture | Baignoire / douche réfection d | Baignoire / douche réfection du joint d'étanchéité | 15.98
GAMB PB 3.4.43 | Fourniture | Remplaçement d'une colonne de | Remplaçement d'une colonne de lavabo | 42.3
GAMB PB 3.4.44 | Fourniture | Remplacement d'un lavabo /cons | Remplacement d'un lavabo /console | 117.5
GAMB PB 3.4.45 | Fourniture | Remplaçement d'une robinetteri | Remplaçement d'une robinetterie mélangeuse pour lavabo | 51.7
GAMB PB 3.4.46 | Fourniture | Remplaçement d'une robinetteri | Remplaçement d'une robinetterie mitigeuse pour lavabo | 56.4
GAMB PB 3.4.47 | Fourniture | Remplaçement d'un siphon en pv | Remplaçement d'un siphon en pvc de lavabo | 23.5
GAMB PB 3.4.48 | Fourniture | Réfection du joint d'étanchéit | Réfection du joint d'étanchéité d'un lavabo | 11.28
GAMB PB 3.4.49 | Fourniture | Lavabo fourniture et pose d'un | Lavabo fourniture et pose d'un lavabo sur colonne complet | 171.08
GAMB PB 3.4.5 | Fourniture | Remplaçement d'un évier 2 bacs | Remplaçement d'un évier 2 bacs en grès émaillé sans meuble | 216.2
GAMB PB 3.4.50 | Fourniture | Reprise émaillage lavabo | Reprise émaillage lavabo | 18.8
GAMB PB 3.4.51 | Fourniture | Fourniture mélangeur lavabo tê | Fourniture mélangeur lavabo tête acier | 18.8
GAMB PB 3.4.52 | Fourniture | Tête mélangeur lavabo | Tête mélangeur lavabo | 20.68
GAMB PB 3.4.53 | Fourniture | Brise jet robinet lavabo | Brise jet robinet lavabo | 4.7
GAMB PB 3.4.54 | Fourniture | Bonde simple lavabo | Bonde simple lavabo | 12.22
GAMB PB 3.4.55 | Fourniture | Refixation du lave-mains | Refixation du lave-mains | 32.9
GAMB PB 3.4.56 | Fourniture | Lave-mains 40x30 / consoles | Lave-mains 40x30 / consoles | 84.6
GAMB PB 3.4.57 | Fourniture | Mélangeur lave-mains | Mélangeur lave-mains | 65.8
GAMB PB 3.4.58 | Fourniture | Tête mélangeur lave-mains | Tête mélangeur lave-mains | 20.68
GAMB PB 3.4.59 | Fourniture | Brise jet robinet lave-mains | Brise jet robinet lave-mains | 4.23
GAMB PB 3.4.6 | Fourniture | Remplaçement d'un meuble sous | Remplaçement d'un meuble sous évier, longeur 120 hydrofuge ou PVC | 178.6
GAMB PB 3.4.60 | Fourniture | Bonde simple lave-mains | Bonde simple lave-mains | 12.22
GAMB PB 3.4.61 | Fourniture | Siphon en PVC lave-main | Siphon en PVC lave-main | 16.92
GAMB PB 3.4.62 | Fourniture | Lave-mains complet | Lave-mains complet | 141
GAMB PB 3.4.63 | Fourniture | Dépose de bidet | Dépose de bidet | 51.7
GAMB PB 3.4.64 | Fourniture | Dépose de bidet avec mise en œ | Dépose de bidet avec mise en œuvre d'un branchemment machine à laver | 131.6
GAMB PB 3.4.65 | Fourniture | Fourniture et pose d'un bidet | Fourniture et pose d'un bidet complet | 282
GAMB PB 3.4.66 | Fourniture | Remplaçement d'un abattant dou | Remplaçement d'un abattant double de cuvette | 33.84
GAMB PB 3.4.67 | Fourniture | Remplaçement d'une cuvette de | Remplaçement d'une cuvette de wc | 126.9
GAMB PB 3.4.68 | Fourniture | Remplaçement d'un joint caoutc | Remplaçement d'un joint caoutchouc entre cuvette et réservoir | 41.36
GAMB PB 3.4.69 | Fourniture | Remplaçement mécanisme silenci | Remplaçement mécanisme silencieux de chasse double commande EN L'ABSENCE DE CONTRAT | 73.32
GAMB PB 3.4.7 | Fourniture | Remplaçement meuble sous évier | Remplaçement meuble sous évier, longueur 90 à 100 hydrofuge ou PVC | 169.2
GAMB PB 3.4.70 | Fourniture | Remplaçement d'une pipe de wc | Remplaçement d'une pipe de wc yc pose & depose cuvette si nécessaire | 61.1
GAMB PB 3.4.71 | Fourniture | Réfection du joint ciment sur | Réfection du joint ciment sur pipe de wc ou descente | 42.3
GAMB PB 3.4.72 | Fourniture | Remplacement réservoir de chas | Remplacement réservoir de chasse compris mécanisme double commande | 79.9
GAMB PB 3.4.73 | Fourniture | Remplacement d'un couvercle de | Remplacement d'un couvercle de réservoir de chasse d'eau | 37.6
GAMB PB 3.4.74 | Fourniture | Réglage du mécanisme de chasse | Réglage du mécanisme de chasse | 23.5
GAMB PB 3.4.75 | Fourniture | Remplaçement d'un robinet d'ar | Remplaçement d'un robinet d'arrêt wc EN L'ABSENCE DE CONTRAT | 28.2
GAMB PB 3.4.76 | Fourniture | F&P d'un wc complet avec mécan | F&P d'un wc complet avec mécanisme de chasse double commande | 263.2
GAMB PB 3.4.77 | Fourniture | Remplacement de bloc WC comple | Remplacement de bloc WC complet ASPIRAMBO à action siphonique Ø 85 mm | 271.66
GAMB PB 3.4.78 | Fourniture | Mécanisme chasse 3/6 L | Mécanisme chasse 3/6 L | 40.42
GAMB PB 3.4.79 | Fourniture | WC complet avec mécanisme 3/6 | WC complet avec mécanisme 3/6 L | 168.26
GAMB PB 3.4.8 | Fourniture | Remplaçement d'un meuble sous | Remplaçement d'un meuble sous évier, longeur 60 hydrofuge ou PVC | 159.8
GAMB PB 3.4.80 | Fourniture | WC complet pour personne à mob | WC complet pour personne à mobilité réduite | 173.9
GAMB PB 3.4.9 | Fourniture | Remplaçement d'une robinetteri | Remplaçement d'une robinetterie mélangeuse d'évier | 70.5
GAMB PB 3.5.1 | Fourniture | Nettoyage de l'ensemble des bo | Nettoyage de l'ensemble des bouches d'entrée d'air et d'extraction | 42.3
GAMB PB 3.5.2 | Fourniture | Remplaçement d'une grille simp | Remplaçement d'une grille simple pour VB | 18.8
GAMB PB 3.5.3 | Fourniture | Remplacement de grille de sort | Remplacement de grille de sortie d’air VMC autoréglable | 47
GAMB PB 3.5.4 | Fourniture | Remplacement de grille de sort | Remplacement de grille de sortie d’air VMC hygroréglable | 62.04
GAMB PB 3.6.1 | Fourniture | Dépose et repose d'appareil sa | Dépose et repose d'appareil sanitaire | 61.1
GAMB PB 3.6.10 | Fourniture | F&P de ballon ECS 100 litres h | F&P de ballon ECS 100 litres horizontal ou vertical | 300.8
GAMB PB 3.6.11 | Fourniture | F&P de ballon ECS 150 litres h | F&P de ballon ECS 150 litres horizontal ou vertical | 338.4
GAMB PB 3.6.12 | Fourniture | F&P de ballon ECS 200 litres h | F&P de ballon ECS 200 litres horizontal ou vertical | 373.18
GAMB PB 3.6.13 | Fourniture | Remplacement de groupe de sécu | Remplacement de groupe de sécurité sur ballon ECS | 45.12
GAMB PB 3.6.14 | Fourniture | Remplacement de résistance éle | Remplacement de résistance électrique de ballon ECS | 85.54
GAMB PB 3.6.15 | Fourniture | Thermostat | Thermostat | 60.16
GAMB PB 3.6.16 | Fourniture | Remplacement de siphon de ball | Remplacement de siphon de ballon ECS | 20.68
GAMB PB 3.6.17 | Fourniture | Création d’une paillasse baign | Création d’une paillasse baignoire, évier, douche | 79.9
GAMB PB 3.6.18 | Fourniture | Remplacement d’un siphon de so | Remplacement d’un siphon de sol | 51.7
GAMB PB 3.6.19 | Fourniture | Fourniture d'un certificat QUA | Fourniture d'un certificat QUALIGAZ | 47
GAMB PB 3.6.2 | Fourniture | Dépose d'une installation de p | Dépose d'une installation de plomberie logement | 103.4
GAMB PB 3.6.20 | Fourniture | Recherche de fuite avec répara | Recherche de fuite avec réparation y compris petits équipements | 51.7
GAMB PB 3.6.21 | Fourniture | Bouchement de trou et raccord | Bouchement de trou et raccord d'enduit de toute nature | 32.9
GAMB PB 3.6.22 | Fourniture | Recherche de fuite avec fourni | Recherche de fuite avec fourniture d’un rapport de visite et devis | 50.76
GAMB PB 3.6.23 | Fourniture | Création de trappe de visite e | Création de trappe de visite en gaine technique | 48.88
GAMB PB 3.6.24 | Fourniture | Création de trappe de visite s | Création de trappe de visite sur receveur de douche ou baignoire | 55.46
GAMB PB 3.6.25 | Fourniture | Carrotage de dalle | Carrotage de dalle | 90.24
GAMB PB 3.6.26 | Fourniture | Faience murale | Faience murale | 55.46
GAMB PB 3.6.27 | Fourniture | Thermostat d'ambiance electron | Thermostat d'ambiance electronique programmable filaire | 74.26
GAMB PB 3.6.28 | Fourniture | Thermostat d'ambiance filaire | Thermostat d'ambiance filaire simple | 32.9
GAMB PB 3.6.29 | Fourniture | Thermostat d'ambiance programm | Thermostat d'ambiance programmable radio | 103.4
GAMB PB 3.6.3 | Fourniture | Dépose d'une installation de p | Dépose d'une installation de plomberie rapporté | 56.4
GAMB PB 3.6.30 | Fourniture | Thermostat d'ambiance simple r | Thermostat d'ambiance simple radio | 159.8
GAMB PB 3.6.31 | Fourniture | Robinet radiateur simple | Robinet radiateur simple | 16.92
GAMB PB 3.6.32 | Fourniture | Volant de radiateur | Volant de radiateur | 9.4
GAMB PB 3.6.33 | Fourniture | Robinet thermostatique | Robinet thermostatique | 20.68
GAMB PB 3.6.34 | Fourniture | Té réglage radiateur | Té réglage radiateur | 21.62
GAMB PB 3.6.35 | Fourniture | Refixation radiateur | Refixation radiateur | 42.3
GAMB PB 3.6.36 | Fourniture | Remplacement radiateur en acie | Remplacement radiateur en acier 500 W | 141
GAMB PB 3.6.37 | Fourniture | Remplacement radiateur en acie | Remplacement radiateur en acier de 750 W à 1000 W | 178.6
GAMB PB 3.6.38 | Fourniture | Remplacement radiateur en acie | Remplacement radiateur en acier de 1500 W à 2000 W | 206.8
GAMB PB 3.6.39 | Fourniture | Remplacement plan de travail | Remplacement plan de travail | 51.7
GAMB PB 3.6.4 | Fourniture | Démolition de socle évier, rag | Démolition de socle évier, ragréage | 84.6
GAMB PB 3.6.40 | Fourniture | Remplacement chainette et bouc | Remplacement chainette et bouchon évier | 8.08
GAMB PB 3.6.41 | Fourniture | Forfait Déplacement | Forfait Déplacement | 18.8
GAMB PB 3.6.42 | Fourniture | Prix horaire pour travaux hors | Prix horaire pour travaux hors bordereau | 32.9
GAMB PB 3.6.5 | Fourniture | Démolition de jambages et pail | Démolition de jambages et paillasse évier | 79.9
GAMB PB 3.6.6 | Fourniture | Création de socle receveur de | Création de socle receveur de douche | 66.74
GAMB PB 3.6.7 | Fourniture | Mise en œuvre de chape cimenté | Mise en œuvre de chape cimentée pour baignoire / douche | 136.3
GAMB PB 3.6.8 | Fourniture | F&P de plaque de platre | F&P de plaque de platre | 51.7
GAMB PB 3.6.9 | Fourniture | F&P de ballon ECS 80 litres ho | F&P de ballon ECS 80 litres horizontal ou vertical | 291.4
GGL55X78CA | Ouvrage | Fourniture, pose et raccordeme | Fourniture, pose et raccordement, sur couverture en ardoises, d'un VELUX GGL 55x78 confort. | 120
GGL55X78GCA | Ouvrage | Fourniture, pose et raccordeme | Fourniture, pose et raccordement, sur couverture en ardoises, d'un VELUX GGL 55x78 grand confort. | 120
GGL55X78GCE | Ouvrage | Fourniture, pose en encastré e | Fourniture, pose en encastré et raccordement, sur couverture en ardoises, d'un VELUX GGL 55x78 grand confort. | 120
GGL55X78STA | Ouvrage | Fourniture, pose et raccordeme | Fourniture, pose et raccordement, sur couverture en ardoises, d'un VELUX GGL 55x78 standard. | 120
GGL55X78STAE | Ouvrage | Fourniture, pose en encastré e | Fourniture, pose en encastré et raccordement, sur couverture en ardoises, d'un VELUX GGL 55x78 standard. | 120
GGL55X78STT | Ouvrage | Fourniture, pose et raccordeme | Fourniture, pose et raccordement, sur couverture en tuiles, d'un VELUX GGL 55x78 standard. | 120
GHL11X118GCA | Ouvrage | Fourniture et pose de VELUX de | Fourniture et pose de VELUX de type GHL 114x118 grand confort sur couverture en ardoises. | 120
GMO 28 | Main d'oeuvre | Main d'oeuvre PLOMBERIE - SANI | Main d'oeuvre PLOMBERIE - SANITAIRE | 30
GMO 32 | Main d'oeuvre | Main d'oeuvre CHAUFFAGE | Main d'oeuvre CHAUFFAGE | 46.19
GMO 34 | Main d'oeuvre | Main d'oeuvre VENTILATION MECA | Main d'oeuvre VENTILATION MECANIQUE CONTROLEE | 30.52
GO1C1050201013 | Fourniture | TRAPPE DE VISITE METALLIQUE 33 | TRAPPE DE VISITE METALLIQUE 330x330MM | 20.88
GP25 | Ouvrage | Fourniture et pose de gouttièr | Fourniture et pose de gouttières pendantes en zinc de 0.25 m de développé compris crochets et soudures. | 19.5
GP33 | Ouvrage | Fourniture et pose de gouttièr | Fourniture et pose de gouttières pendantes en zinc de 0.33 m de développé compris crochets et soudures. | 21
GRAVOIS | Ouvrage | Chargement et transport de gra | Chargement et transport de gravois à la décharge par benne de 8 M3 | 52.5
GRC001 | Fourniture | En partie commune - canalisati | En partie commune - canalisations horizontales - diamètre 15-21 | 31.9
GRC002 | Fourniture | En partie commune - canalisati | En partie commune - canalisations horizontales - diamètre 20-27 | 35.89
GRC003 | Fourniture | En partie commune - canalisati | En partie commune - canalisations horizontales - diamètre 26-34 | 41.87
GRC004 | Fourniture | En partie commune - canalisati | En partie commune - canalisations horizontales - diamètre 33-42 | 44.86
GRC005 | Fourniture | En partie commune - canalisati | En partie commune - canalisations horizontales - diamètre 40-49 | 48.85
GRC006 | Fourniture | En partie commune - canalisati | En partie commune - canalisations horizontales - diamètre 50-60 | 54.83
GRC007 | Fourniture | En partie commune - canalisati | En partie commune - canalisations horizontales - diamètre 66-76 | 71.78
GRC008 | Fourniture | En partie commune - canalisati | En partie commune - canalisations horizontales - diamètre 80-89 | 94.71
GRC009 | Fourniture | En partie commune - canalisati | En partie commune - canalisations verticales - diamètre 15-21 | 31.9
GRC010 | Fourniture | En partie commune - canalisati | En partie commune - canalisations verticales - diamètre 20-27 | 35.89
GRC011 | Fourniture | En partie commune - canalisati | En partie commune - canalisations verticales - diamètre 26-34 | 40.87
GRC012 | Fourniture | En partie commune - canalisati | En partie commune - canalisations verticales - diamètre 33-42 | 44.86
GRC013 | Fourniture | En partie commune - canalisati | En partie commune - canalisations verticales - diamètre 40-49 | 48.85
GRC014 | Fourniture | En partie commune - canalisati | En partie commune - canalisations verticales - diamètre 50-60 | 54.83
GRC015 | Fourniture | En partie commune - canalisati | En partie commune - canalisations verticales - diamètre 66-76 | 74.77
GRC016 | Fourniture | En partie commune - canalisati | En partie commune - canalisations verticales - diamètre 80-89 | 95.7
GRC017 | Fourniture | En partie privative - canalisa | En partie privative - canalisations verticales et horizontales - diamètre 15-21 | 32.9
GRC018 | Fourniture | En partie privative - canalisa | En partie privative - canalisations verticales et horizontales - diamètre 20-27 | 34.89
GRC019 | Fourniture | En partie privative - canalisa | En partie privative - canalisations verticales et horizontales - diamètre 26-34 | 41.87
GRC020 | Fourniture | En partie privative - canalisa | En partie privative - canalisations verticales et horizontales - diamètre 33-42 | 44.86
GRC021 | Fourniture | En partie privative - canalisa | En partie privative - canalisations verticales et horizontales - diamètre 40-49 | 48.85
GRC022 | Fourniture | En partie privative - canalisa | En partie privative - canalisations verticales et horizontales - diamètre 50-60 | 56.82
GRC023 | Fourniture | En partie privative - canalisa | En partie privative - canalisations verticales et horizontales - diamètre 66-76 | 89.72
GRC024 | Fourniture | En partie privative - canalisa | En partie privative - canalisations verticales et horizontales - diamètre 80-89 | 94.71
GRC025 | Fourniture | En partie commune - canalisati | En partie commune - canalisations horizontales - diamètre 14-16 | 27.91
GRC026 | Fourniture | En partie commune - canalisati | En partie commune - canalisations horizontales - diamètre 20-22 | 34.89
GRC027 | Fourniture | En partie commune - canalisati | En partie commune - canalisations horizontales - diamètre 26-28 | 39.88
GRC028 | Fourniture | En partie commune - canalisati | En partie commune - canalisations horizontales - diamètre 30-32 | 51.84
GRC029 | Fourniture | En partie commune - canalisati | En partie commune - canalisations horizontales - diamètre 40-42 | 61.81
GRC030 | Fourniture | En partie commune - canalisati | En partie commune - canalisations horizontales - diamètre 50-52 | 69.78
GRC031 | Fourniture | En partie commune - canalisati | En partie commune - canalisations horizontales - diamètre 60-63 | 97.7
GRC032 | Fourniture | En partie commune - canalisati | En partie commune - canalisations horizontales - diamètre 81-85 | 124.61
GRC033 | Fourniture | En partie commune - canalisati | En partie commune - canalisations verticales - diamètre 14-16 | 29.91
GRC034 | Fourniture | En partie commune - canalisati | En partie commune - canalisations verticales - diamètre 20-22 | 34.89
GRC035 | Fourniture | En partie commune - canalisati | En partie commune - canalisations verticales - diamètre 26-28 | 39.88
GRC036 | Fourniture | En partie commune - canalisati | En partie commune - canalisations verticales - diamètre 30-32 | 51.84
GRC037 | Fourniture | En partie commune - canalisati | En partie commune - canalisations verticales - diamètre 40-42 | 60.81
GRC038 | Fourniture | En partie commune - canalisati | En partie commune - canalisations verticales - diamètre 50-52 | 70.78
GRC039 | Fourniture | En partie commune - canalisati | En partie commune - canalisations verticales - diamètre 60-63 | 101.68
GRC040 | Fourniture | En partie commune - canalisati | En partie commune - canalisations verticales - diamètre 81-85 | 129.6
GRC041 | Fourniture | En partie privative - canalisa | En partie privative - canalisations verticales et horizontales - diamètre 14-16 | 31.9
GRC042 | Fourniture | En partie privative - canalisa | En partie privative - canalisations verticales et horizontales - diamètre 20-22 | 37.88
GRC043 | Fourniture | En partie privative - canalisa | En partie privative - canalisations verticales et horizontales - diamètre 26-28 | 45.86
GRC044 | Fourniture | En partie privative - canalisa | En partie privative - canalisations verticales et horizontales - diamètre 30-32 | 54.83
GRC045 | Fourniture | En partie privative - canalisa | En partie privative - canalisations verticales et horizontales - diamètre 40-42 | 64.8
GRC046 | Fourniture | En partie privative - canalisa | En partie privative - canalisations verticales et horizontales - diamètre 50-52 | 71.78
GRC047 | Fourniture | En partie privative - canalisa | En partie privative - canalisations verticales et horizontales - diamètre 60-63 | 104.68
GRC048 | Fourniture | En partie privative - canalisa | En partie privative - canalisations verticales et horizontales - diamètre 81-85 | 134.58
GRC049 | Fourniture | Vanne à boisseau sphérique - d | Vanne à boisseau sphérique - diamètre 15-21 | 34.89
GRC050 | Fourniture | Vanne à boisseau sphérique - d | Vanne à boisseau sphérique - diamètre 20-27 | 39.88
GRC051 | Fourniture | Vanne à boisseau sphérique - d | Vanne à boisseau sphérique - diamètre 26-34 | 44.86
GRC052 | Fourniture | Vanne à boisseau sphérique - d | Vanne à boisseau sphérique - diamètre 33-42 | 57.82
GRC053 | Fourniture | Vanne à boisseau sphérique - d | Vanne à boisseau sphérique - diamètre 40-49 | 64.8
GRC054 | Fourniture | Vanne à boisseau sphérique - d | Vanne à boisseau sphérique - diamètre 50-60 | 89.72
GRC055 | Fourniture | Vanne à boisseau sphérique - d | Vanne à boisseau sphérique - diamètre 66-76 | 214.33
GRC056 | Fourniture | Vanne à boisseau sphérique - d | Vanne à boisseau sphérique - diamètre 80-89 | 284.12
GRC057 | Fourniture | Vanne papillon - diamètre 66-7 | Vanne papillon - diamètre 66-76 | 284.12
GRC058 | Fourniture | Vanne papillon - diamètre 80-8 | Vanne papillon - diamètre 80-89 | 294.09
GRC059 | Fourniture | Vanne de vidange - diamètre 15 | Vanne de vidange - diamètre 15-21 | 17.94
GRC060 | Fourniture | Vanne de réglage multifonction | Vanne de réglage multifonction (TA) - diamètre 15-21 | 64.8
GRC061 | Fourniture | Vanne de réglage multifonction | Vanne de réglage multifonction (TA) - diamètre 20-27 | 67.79
GRC062 | Fourniture | Vanne de réglage multifonction | Vanne de réglage multifonction (TA) - diamètre 26-34 | 79.75
GRC063 | Fourniture | Vanne de réglage multifonction | Vanne de réglage multifonction (TA) - diamètre 33-42 | 89.72
GRC064 | Fourniture | Vanne de réglage multifonction | Vanne de réglage multifonction (TA) - diamètre 40-49 | 104.68
GRC065 | Fourniture | Vanne de réglage multifonction | Vanne de réglage multifonction (TA) - diamètre 50-60 | 144.55
GRC066 | Fourniture | Vanne de réglage multifonction | Vanne de réglage multifonction (TA) - diamètre 66-76 | 319.01
GRC067 | Fourniture | Vanne de réglage multifonction | Vanne de réglage multifonction (TA) - diamètre 80-89 | 493.47
GRC068 | Fourniture | Clapet anti-pollution de class | Clapet anti-pollution de classe EA - diamètre 15-21 | 35.89
GRC069 | Fourniture | Clapet anti-pollution de class | Clapet anti-pollution de classe EA - diamètre 20-27 | 44.86
GRC070 | Fourniture | Clapet anti-pollution de class | Clapet anti-pollution de classe EA - diamètre 26-34 | 49.85
GRC071 | Fourniture | Clapet anti-pollution de class | Clapet anti-pollution de classe EA - diamètre 33-42 | 78.76
GRC072 | Fourniture | Clapet anti-pollution de class | Clapet anti-pollution de classe EA - diamètre 40-49 | 94.71
GRC073 | Fourniture | Clapet anti-pollution de class | Clapet anti-pollution de classe EA - diamètre 50-60 | 129.6
GRC074 | Fourniture | Clapet anti-pollution de class | Clapet anti-pollution de classe EA - diamètre 66-76 | 623.06
GRC075 | Fourniture | Clapet anti-pollution de class | Clapet anti-pollution de classe EA - diamètre 80-89 | 877.27
GRC076 | Fourniture | Disconnecteur général - diamèt | Disconnecteur général - diamètre 15-21 | 179.44
GRC077 | Fourniture | Disconnecteur général - diamèt | Disconnecteur général - diamètre 20-27 | 189.41
GRC078 | Fourniture | Disconnecteur général - diamèt | Disconnecteur général - diamètre 26-34 | 264.18
GRC079 | Fourniture | Disconnecteur général - diamèt | Disconnecteur général - diamètre 33-42 | 373.84
GRC080 | Fourniture | Disconnecteur général - diamèt | Disconnecteur général - diamètre 40-49 | 493.47
GRC081 | Fourniture | Disconnecteur général - diamèt | Disconnecteur général - diamètre 50-60 | 578.2
GRC082 | Fourniture | Disconnecteur général - diamèt | Disconnecteur général - diamètre 66-76 | 1540.21
GRC083 | Fourniture | Disconnecteur général - diamèt | Disconnecteur général - diamètre 80-89 | 1714.67
GRC084 | Fourniture | Purgeur automatique tête de co | Purgeur automatique tête de colonne y compris robinet d'isolement | 57.82
GRC085 | Fourniture | Détendeur de pression diamètre | Détendeur de pression diamètre 15-21 | 91.72
GRC086 | Fourniture | Détendeur de pression diamètre | Détendeur de pression diamètre 20-27 | 119.63
GRC087 | Fourniture | Détendeur de pression diamètre | Détendeur de pression diamètre 26-34 | 134.58
GRC088 | Fourniture | Détendeur de pression diamètre | Détendeur de pression diamètre 33-42 | 184.43
GRC089 | Fourniture | Détendeur de pression diamètre | Détendeur de pression diamètre 40-49 | 279.13
GRC090 | Fourniture | Détendeur de pression diamètre | Détendeur de pression diamètre 50-60 | 338.95
GRC091 | Fourniture | Détendeur de pression diamètre | Détendeur de pression diamètre 66-76 | 1086.62
GRC092 | Fourniture | Détendeur de pression diamètre | Détendeur de pression diamètre 80-89 | 1300.96
GRC093 | Fourniture | Filtre semi automatique | Filtre semi automatique | 583.19
GRC094 | Fourniture | Compensateur de dilatation - d | Compensateur de dilatation - diamètre 15-21 | 58.32
GRC095 | Fourniture | Compensateur de dilatation - d | Compensateur de dilatation - diamètre 20-27 | 68.29
GRC096 | Fourniture | Compensateur de dilatation - d | Compensateur de dilatation - diamètre 26-34 | 94.71
GRC097 | Fourniture | Compensateur de dilatation - d | Compensateur de dilatation - diamètre 33-42 | 104.68
GRC098 | Fourniture | Compensateur de dilatation - d | Compensateur de dilatation - diamètre 40-49 | 139.57
GRC099 | Fourniture | Compensateur de dilatation - d | Compensateur de dilatation - diamètre 50-60 | 174.46
GRC100 | Fourniture | Compensateur de dilatation - d | Compensateur de dilatation - diamètre 66-76 | 279.13
GRC101 | Fourniture | Compensateur de dilatation - d | Compensateur de dilatation - diamètre 80-89 | 388.79
GRC102 | Fourniture | Anti- bélier y compris robinet | Anti- bélier y compris robinet d'isolement | 74.77
GRC103 | Fourniture | CALORIFUGE 9mm - DN 15 | CALORIFUGE 9mm - DN 15 | 5.48
GRC104 | Fourniture | CALORIFUGE 9mm - DN 20 | CALORIFUGE 9mm - DN 20 | 5.78
GRC105 | Fourniture | CALORIFUGE 9mm - DN 25 | CALORIFUGE 9mm - DN 25 | 6.78
GRC106 | Fourniture | CALORIFUGE 9mm - DN 32 | CALORIFUGE 9mm - DN 32 | 7.48
GRC107 | Fourniture | CALORIFUGE 9mm - DN 40 | CALORIFUGE 9mm - DN 40 | 8.47
GRC108 | Fourniture | CALORIFUGE 9mm - DN 50 | CALORIFUGE 9mm - DN 50 | 10.47
GRC109 | Fourniture | CALORIFUGE 9mm - DN 65 | CALORIFUGE 9mm - DN 65 | 11.46
GRC110 | Fourniture | CALORIFUGE 9mm - DN 80 | CALORIFUGE 9mm - DN 80 | 13.46
GRC111 | Fourniture | CALORIFUGE 13mm - DN 15 | CALORIFUGE 13mm - DN 15 | 5.98
GRC112 | Fourniture | CALORIFUGE 13mm - DN 20 | CALORIFUGE 13mm - DN 20 | 6.48
GRC113 | Fourniture | CALORIFUGE 13mm - DN 25 | CALORIFUGE 13mm - DN 25 | 7.18
GRC114 | Fourniture | CALORIFUGE 13mm - DN 32 | CALORIFUGE 13mm - DN 32 | 10.47
GRC119 | Fourniture | CALORIFUGE 19mm - DN 15 | CALORIFUGE 19mm - DN 15 | 8.47
GRC120 | Fourniture | CALORIFUGE 19mm - DN 20 | CALORIFUGE 19mm - DN 20 | 9.47
GRC121 | Fourniture | CALORIFUGE 19mm - DN 25 | CALORIFUGE 19mm - DN 25 | 10.47
GRC122 | Fourniture | CALORIFUGE 19mm - DN 32 | CALORIFUGE 19mm - DN 32 | 11.46
GRC123 | Fourniture | CALORIFUGE 19mm - DN 40 | CALORIFUGE 19mm - DN 40 | 12.76
GRC124 | Fourniture | CALORIFUGE 19mm - DN 50 | CALORIFUGE 19mm - DN 50 | 14.46
GRC125 | Fourniture | CALORIFUGE 19mm - DN 65 | CALORIFUGE 19mm - DN 65 | 16.45
GRC126 | Fourniture | CALORIFUGE 19mm - DN 80 | CALORIFUGE 19mm - DN 80 | 18.44
GRC127 | Fourniture | CALORIFUGE laine de roche 30mm | CALORIFUGE laine de roche 30mm - DN 15 | 12.46
GRC128 | Fourniture | CALORIFUGE laine de roche 30mm | CALORIFUGE laine de roche 30mm - DN 20 | 13.46
GRC129 | Fourniture | CALORIFUGE laine de roche 30mm | CALORIFUGE laine de roche 30mm - DN 25 | 14.46
GRC130 | Fourniture | CALORIFUGE laine de roche 30mm | CALORIFUGE laine de roche 30mm - DN 32 | 16.45
GRC135 | Fourniture | PLUS-VALUE pour traversée de p | PLUS-VALUE pour traversée de plancher | 239.26
GRC136 | Fourniture | PLUS-VALUE pour traversée de m | PLUS-VALUE pour traversée de mur | 169.47
GRC137 | Fourniture | Raccordement distribution priv | Raccordement distribution privative (appartements) sur nouvelle distribution collective | 119.63
GRC138 | Fourniture | Lavage, désinfection et analys | Lavage, désinfection et analyse | 378.82
GRC139 | Fourniture | Diamètre 15/21 | Diamètre 15/21 | 27.91
GRC140 | Fourniture | Diamètre 20/27 | Diamètre 20/27 | 30.9
GRC141 | Fourniture | Diamètre 26/34 | Diamètre 26/34 | 34.89
GRC142 | Fourniture | Diamètre 33/42 | Diamètre 33/42 | 39.88
GRC143 | Fourniture | Diamètre 40/49 | Diamètre 40/49 | 41.87
GRC144 | Fourniture | Diamètre 50/60 | Diamètre 50/60 | 44.86
GRC145 | Fourniture | Diamètre 60/70 | Diamètre 60/70 | 55.83
GRC146 | Fourniture | Diamètre 70/80 | Diamètre 70/80 | 67.79
GRC147 | Fourniture | Diamètre 80/90 | Diamètre 80/90 | 84.74
GRC148 | Fourniture | Diamètre 102/114 | Diamètre 102/114 | 104.68
GRC149 | Fourniture | Diamètre 138/140 | Diamètre 138/140 | 124.61
GRC150 | Fourniture | Nu rouge - diamètre 12 | Nu rouge - diamètre 12 | 11.96
GRC151 | Fourniture | Nu rouge - diamètre 16 | Nu rouge - diamètre 16 | 11.96
GRC152 | Fourniture | Nu rouge - diamètre 20 | Nu rouge - diamètre 20 | 14.95
GRC153 | Fourniture | Nu bleu - diamètre 12 | Nu bleu - diamètre 12 | 11.96
GRC154 | Fourniture | Nu bleu - diamètre 16 | Nu bleu - diamètre 16 | 11.96
GRC155 | Fourniture | Nu bleu - diamètre 20 | Nu bleu - diamètre 20 | 14.95
GRC156 | Fourniture | Pré-gainé rouge - diamètre 12 | Pré-gainé rouge - diamètre 12 | 11.96
GRC157 | Fourniture | Pré-gainé rouge - diamètre 16 | Pré-gainé rouge - diamètre 16 | 11.96
GRC158 | Fourniture | Pré-gaine rouge - diamètre 20 | Pré-gaine rouge - diamètre 20 | 14.95
GRC159 | Fourniture | Pré-gaine bleu - diamètre 12 | Pré-gaine bleu - diamètre 12 | 11.96
GRC160 | Fourniture | Pré-gaine bleu - diamètre 16 | Pré-gaine bleu - diamètre 16 | 11.96
GRC161 | Fourniture | Pré-gaine bleu - diamètre 20 | Pré-gaine bleu - diamètre 20 | 14.95
GRC162 | Fourniture | CALORIFUGE laine de roche 40mm | CALORIFUGE laine de roche 40mm - DN 40 | 21.43
GRC163 | Fourniture | CALORIFUGE laine de roche 40mm | CALORIFUGE laine de roche 40mm - DN 50 | 22.43
GRC164 | Fourniture | CALORIFUGE laine de roche 50mm | CALORIFUGE laine de roche 50mm - DN 65 | 25.42
GRC165 | Fourniture | CALORIFUGE laine de roche 50mm | CALORIFUGE laine de roche 50mm - DN 80 | 32.4
GT1A1031001001 | Fourniture | MANCHON ANTIVIBRATIL FILETE D | MANCHON ANTIVIBRATIL FILETE D 20x27 | 30.93
GT1A1040502001 | Fourniture | CULOTTE DOUBLE PARALLELE POUR | CULOTTE DOUBLE PARALLELE POUR 1 WC - EXTRUDE EN PVC D 100 MM | 38.81
GT1A1050303004 | Fourniture | RACCORD PE-AC A SOUDER dn 63mm | RACCORD PE-AC A SOUDER dn 63mm CAL 50 | 365.22
GT1G1010101001 | Fourniture | COMPTEUR EAU DIVISIONNAIRE D 2 | COMPTEUR EAU DIVISIONNAIRE D 20x27 | 81.88
GZZ32000000214 | Fourniture | RACCORDS ET DIVERS D 20x27 FER | RACCORDS ET DIVERS D 20x27 FER | 4.69
H.B | Divers | trvaux hors bordereau | trvaux hors bordereau
H100 | Fourniture | Remplacement d'un PC gaz 15x21 | Remplacement d'un PC gaz 15x21 chromé ou brossé, porte caoutchouc, par ROAI, compris branchements si raccords des anciens trous de fixation, remaniage éventuel de canalisations et toutes sujétions de pose et de fixation (Avec fexible Type Flexogaz 1,5m ga | 53.54
H101 | Fourniture | Mise en conformité PC Gaz type | Mise en conformité PC Gaz type ROAI | 94.93
H102 | Fourniture | Conformié du raccordement par | Conformié du raccordement par crosse | 53.19
H14 | Ouvrage | Fourniture et pose de tuiles à | Fourniture et pose de tuiles à emboitement grand moule rouge. | 16.8
HAN001 | Fourniture | Main-œuvre normale | Main-œuvre normale | 24.91
HAN101 | Fourniture | Démolition Maçonnerie | Démolition Maçonnerie | 64.03
HAN102 | Fourniture | Démolition Béton ordinaire | Démolition Béton ordinaire | 90.02
HAN103 | Fourniture | Démolition Béton armé | Démolition Béton armé | 158.69
HAN104 | Fourniture | Démolition Parquet | Démolition Parquet | 10.21
HAN105 | Fourniture | Carottage | Carottage | 41.76
HAN106 | Fourniture | Saignée dans le béton | Saignée dans le béton | 37.12
HAN107 | Fourniture | Rampe de seuil de porte en alu | Rampe de seuil de porte en aluminium 20mm | 79.81
HAN108 | Fourniture | Rampe de seuil de porte en alu | Rampe de seuil de porte en aluminium 40mm | 81.67
HAN109 | Fourniture | Rampe de seuil de porte en alu | Rampe de seuil de porte en aluminium 50mm | 83.52
HAN110 | Fourniture | Rampe de seuil de porte en alu | Rampe de seuil de porte en aluminium 75mm | 85.37
HAN111 | Fourniture | Rampe extérieure en Béton | Rampe extérieure en Béton | 371.2
HAN201 | Fourniture | Cornières d'arrêt aluminium | Cornières d'arrêt aluminium | 2.78
HAN202 | Fourniture | Barre de seuil de niveau | Barre de seuil de niveau | 10.21
HAN203 | Fourniture | Aggloméré CTBX/CBBH | Aggloméré CTBX/CBBH | 16.7
HAN204 | Fourniture | Chape | Chape | 18.56
HAN205 | Fourniture | Dépose sous couches diverses | Dépose sous couches diverses | 2.78
HAN206 | Fourniture | Carrelage 30 x 30 au m² | Carrelage 30 x 30 au m² | 34.34
HAN207 | Fourniture | Dépose et évacuation de plinth | Dépose et évacuation de plinthes petite pièce | 74.24
HAN208 | Fourniture | Plinthes assorties | Plinthes assorties | 11.6
HAN209 | Fourniture | Carrelage anti-dérapant 10x10 | Carrelage anti-dérapant 10x10 | 41.76
HAN210 | Fourniture | Carrelage anti-dérapant mosaïq | Carrelage anti-dérapant mosaïque | 41.76
HAN211 | Fourniture | Plinthes à gorge | Plinthes à gorge | 18.56
HAN212 | Fourniture | Joint mastic silicone | Joint mastic silicone | 1.39
HAN213 | Fourniture | Ragréage fibre bois | Ragréage fibre bois | 10.21
HAN214 | Fourniture | Dépose et évacuation carrelage | Dépose et évacuation carrelage existant au m² | 16.7
HAN215 | Fourniture | Dépose et évacuation carrelage | Dépose et évacuation carrelage existant petite pièce | 120.64
HAN216 | Fourniture | Préparation du support au m² | Préparation du support au m² | 13.46
HAN217 | Fourniture | Préparation du support petite | Préparation du support petite pièce | 72.38
HAN221 | Fourniture | Faïence 25x30 yc dépose exista | Faïence 25x30 yc dépose existante | 51.04
HAN222 | Fourniture | Faïence 25x30 | Faïence 25x30 | 44.54
HAN223 | Fourniture | Faïence 30x45 yc dépose exista | Faïence 30x45 yc dépose existante | 52.9
HAN224 | Fourniture | Faïence 30x45 | Faïence 30x45 | 46.4
HAN225 | Fourniture | Faïence 25x40 yc dépose exista | Faïence 25x40 yc dépose existante | 52.9
HAN226 | Fourniture | Faïence 25x40 | Faïence 25x40 | 46.4
HAN227 | Fourniture | Habillage faïence sur carreau | Habillage faïence sur carreau plâtre ou panneau Wedi | 122.5
HAN228 | Fourniture | Dépose faïence sans repose | Dépose faïence sans repose | 18.56
HAN229 | Fourniture | Panneau à carreler | Panneau à carreler | 55.68
HAN230 | Fourniture | Listel couleur | Listel couleur | 23.2
HAN231 | Fourniture | Joint d'étanchéité | Joint d'étanchéité | 4.18
HAN232 | Fourniture | Socle de douche | Socle de douche | 92.8
HAN233 | Fourniture | Receveur de douche à carreler | Receveur de douche à carreler | 204.16
HAN234 | Fourniture | Etanchéité | Etanchéité | 11.14
HAN235 | Fourniture | Siphon de sol | Siphon de sol | 69.6
HAN241 | Fourniture | Carreaux de plâtre 70 | Carreaux de plâtre 70 | 22.27
HAN242 | Fourniture | Carreaux de plâtre hydrofuge 7 | Carreaux de plâtre hydrofuge 70 | 27.84
HAN243 | Fourniture | Cloison de doublage demistil | Cloison de doublage demistil | 27.84
HAN244 | Fourniture | Cloisons à ossature métallique | Cloisons à ossature métallique 72/48 | 38.05
HAN245 | Fourniture | Plaque de plâtre hydrofuge | Plaque de plâtre hydrofuge | 20.42
HAN246 | Fourniture | Doublage 10+ 100 - polystyrène | Doublage 10+ 100 - polystyrène expansé | 32.48
HAN247 | Fourniture | Création caisson/gaine avec pa | Création caisson/gaine avec panneau à carreler | 41.76
HAN251 | Fourniture | Dépose et repose de radiateurs | Dépose et repose de radiateurs | 37.12
HAN252 | Fourniture | Remplacement radiateur Acier d | Remplacement radiateur Acier dimension : 0,60x0,80 | 236.66
HAN253 | Fourniture | Remplacement radiateur Acier d | Remplacement radiateur Acier dimension : 0,60x0,90 | 274.12
HAN254 | Fourniture | Remplacement radiateur Acier d | Remplacement radiateur Acier dimension : 0,60x1,50 | 367.75
HAN255 | Fourniture | Remplacement radiateur sèche s | Remplacement radiateur sèche serviette | 306.32
HAN256 | Fourniture | Extracteur individuel avec dec | Extracteur individuel avec declanchement selon l'hygrometrie | 180.96
HAN301 | Fourniture | Robinet EF et siphon EU pour a | Robinet EF et siphon EU pour appareils électro-ménager | 55.68
HAN302 | Fourniture | Distribution EF des appareils | Distribution EF des appareils sanitaires | 24.13
HAN303 | Fourniture | Distribution EC des appareils | Distribution EC des appareils sanitaires | 24.13
HAN304 | Fourniture | Distribution EU/EV | Distribution EU/EV | 21.34
HAN305 | Fourniture | Lavabo complet | Lavabo complet | 219.01
HAN306 | Fourniture | Lavabo accessible en chaise ro | Lavabo accessible en chaise roulante | 186.53
HAN307 | Fourniture | Meuble Vasque Salle de bain | Meuble Vasque Salle de bain | 631.04
HAN308 | Fourniture | Lave-mains complet | Lave-mains complet | 177.25
HAN309 | Fourniture | Mitigeur lavabo | Mitigeur lavabo | 95.59
HAN310 | Fourniture | Mitigeur de lavabo à poignée e | Mitigeur de lavabo à poignée evidée | 153.12
HAN311 | Fourniture | Mitigeur de lavabo à poignée a | Mitigeur de lavabo à poignée allongée | 116
HAN312 | Fourniture | Miroir | Miroir | 46.4
HAN313 | Fourniture | Receveur plat carré céramique | Receveur plat carré céramique 900x 900x 60 | 335.93
HAN314 | Fourniture | Receveur plat rectangulaire cé | Receveur plat rectangulaire céramique 1200x 800x 60 | 420.38
HAN315 | Fourniture | Receveur plat rectangulaire cé | Receveur plat rectangulaire céramique 1000x 800x 60 | 461.21
HAN316 | Fourniture | Receveur ultraplat 1000x 800x | Receveur ultraplat 1000x 800x 40 | 338.72
HAN317 | Fourniture | Receveur ultraplat 1200x 800x | Receveur ultraplat 1200x 800x 40 | 366.56
HAN318 | Fourniture | Receveur ultraplat 1200x 900x | Receveur ultraplat 1200x 900x 40 | 375.84
HAN319 | Fourniture | Receveur ultraplat 1000x 1000x | Receveur ultraplat 1000x 1000x 35 | 389.76
HAN320 | Fourniture | Receveur ultraplat 900x 900x 3 | Receveur ultraplat 900x 900x 35 | 355.42
HAN321 | Fourniture | Receveur ultraplat 900x 900x 2 | Receveur ultraplat 900x 900x 25 y compris rampe d'accès | 653.31
HAN322 | Fourniture | Receveur ultraplat 1000x 1000x | Receveur ultraplat 1000x 1000x 25 compris rampe d'accès | 653.31
HAN323 | Fourniture | Mitigeur de douche | Mitigeur de douche | 121.57
HAN324 | Fourniture | Mitigeur thermostatique | Mitigeur thermostatique | 202.3
HAN325 | Fourniture | Mitigeur douche mural à poigné | Mitigeur douche mural à poignée évidée | 110.43
HAN326 | Fourniture | Flexible et douchette | Flexible et douchette | 51.04
HAN327 | Fourniture | "Combiné de douche "" totem de | "Combiné de douche "" totem de douche""" | 361.92
HAN328 | Fourniture | Set barre de douche complet 90 | Set barre de douche complet 900 mm avec porte savon | 193.03
HAN329 | Fourniture | Paroi de douche 900x 900 | Paroi de douche 900x 900 | 930.79
HAN330 | Fourniture | Paroi de douche 1000x 1000 | Paroi de douche 1000x 1000 | 962.33
HAN331 | Fourniture | Paroi de douche 1200x 800 | Paroi de douche 1200x 800 | 1037.5
HAN332 | Fourniture | Paroi de douche 1200x 900 | Paroi de douche 1200x 900 | 1049.57
HAN333 | Fourniture | Paroi de douche 1000x 800 | Paroi de douche 1000x 800 | 936.35
HAN334 | Fourniture | Paroi de douche mi hauteur ave | Paroi de douche mi hauteur avec panneau latéral pour receveur 900x 900 | 510.4
HAN335 | Fourniture | Paroi de douche mi hauteur ave | Paroi de douche mi hauteur avec panneau latéral pour receveur 1000x 1000 | 510.4
HAN336 | Fourniture | Paroi de douche mi hauteur ave | Paroi de douche mi hauteur avec panneau latéral pour receveur 1200x 800 | 510.4
HAN337 | Fourniture | Paroi de douche mi hauteur ave | Paroi de douche mi hauteur avec panneau latéral pour receveur 1200x 900 | 510.4
HAN338 | Fourniture | Paroi de douche mi hauteur ave | Paroi de douche mi hauteur avec panneau latéral pour receveur 1000x 800 | 510.4
HAN339 | Fourniture | Tringle d'angle inox rideau po | Tringle d'angle inox rideau pour douche (fixation plafond) | 408.32
HAN340 | Fourniture | Tringle rabattable y compris r | Tringle rabattable y compris rideau | 383.26
HAN341 | Fourniture | Evier complet accessible en ch | Evier complet accessible en chaise roulante | 486.27
HAN342 | Fourniture | Mitigeur évier | Mitigeur évier | 92.8
HAN343 | Fourniture | Mitigeur d'evier à poignée all | Mitigeur d'evier à poignée allongée | 86.3
HAN344 | Fourniture | Mitigeur d'evier à poignée all | Mitigeur d'evier à poignée allongée avec douchette extractible | 139.2
HAN345 | Fourniture | W-C complet avec mécanisme 3/6 | W-C complet avec mécanisme 3/6L | 241.28
HAN346 | Fourniture | Cuvette de WC handicapé | Cuvette de WC handicapé | 162.4
HAN347 | Fourniture | WC complet avec mécanisme 3/6L | WC complet avec mécanisme 3/6L surelevée hauteur d'assise 46cm | 357.28
HAN348 | Fourniture | WC complet suspendu | WC complet suspendu | 664.45
HAN349 | Fourniture | Cuvette WC allongée | Cuvette WC allongée | 194.88
HAN350 | Fourniture | Commande déportée chasse WC | Commande déportée chasse WC | 146.62
HAN351 | Fourniture | Réhausse WC | Réhausse WC | 37.12
HAN352 | Fourniture | Barre d'appui droite en alumin | Barre d'appui droite en aluminium laqué et gainage 400 ou 450 mm | 167.04
HAN353 | Fourniture | Barre d'appui droite en alumin | Barre d'appui droite en aluminium laqué et gainage 600 mm | 185.6
HAN354 | Fourniture | Barre d'appui d'angle en alumi | Barre d'appui d'angle en aluminium laqué et gainage 600x 600 mm | 447.29
HAN355 | Fourniture | Barre d'appui coudé en alumini | Barre d'appui coudé en aluminium laqué et gainage 90° 400x 400 mm | 386.98
HAN356 | Fourniture | Barre d'appui coudé en alumini | Barre d'appui coudé en aluminium laqué et gainage 90° 500x 1000 mm | 471.43
HAN357 | Fourniture | Barre d'appui coudé en alumini | Barre d'appui coudé en aluminium laqué et gainage 135° 400x 400 mm | 287.68
HAN358 | Fourniture | Barre d'appui en T en aluminiu | Barre d'appui en T en aluminium laqué et gainage 600x 1000 mm | 341.5
HAN359 | Fourniture | Barre d'appui mur sol (pour W | Barre d'appui mur sol (pour WC) en aluminium laqué et gainage 820x 925 mm | 252.41
HAN360 | Fourniture | Barre d'appui relevable en aci | Barre d'appui relevable en acier 700 mm | 283.04
HAN361 | Fourniture | Barre d'appui relevable en aci | Barre d'appui relevable en acier 800 mm | 283.04
HAN362 | Fourniture | Barre d'appui relevable en aci | Barre d'appui relevable en acier 900 mm | 283.04
HAN363 | Fourniture | Levier de mitigeur GROHE 170mm | Levier de mitigeur GROHE 170mm | 52.9
HAN364 | Fourniture | Siphon déporté | Siphon déporté | 43.61
HAN365 | Fourniture | Siphon de lavabo souple | Siphon de lavabo souple | 34.34
HAN366 | Fourniture | Tabouret de douche | Tabouret de douche | 142.91
HAN367 | Fourniture | Siège de douche | Siège de douche | 519.68
HAN368 | Fourniture | Siège de douche pivotant | Siège de douche pivotant | 1223.11
HAN369 | Fourniture | Planche de bain | Planche de bain | 135.49
HAN370 | Fourniture | Siège de douche large | Siège de douche large | 244.06
HAN381 | Fourniture | Détalonnage de portes intérieu | Détalonnage de portes intérieures | 9.28
HAN382 | Fourniture | Déplacement de boite aux lettr | Déplacement de boite aux lettres | 324.8
HAN383 | Fourniture | Remplacement des boutons de po | Remplacement des boutons de portes par des béquilles | 23.2
HAN384 | Fourniture | Serrure à mortaiser avec béqui | Serrure à mortaiser avec béquille pour PMR | 60.32
HAN385 | Fourniture | Dispositifs de manœuvre des fe | Dispositifs de manœuvre des fenêtres et portes-fenêtres | 120.64
HAN386 | Fourniture | Dispositifs de manœuvre ou de | Dispositifs de manœuvre ou de commande des volets roulants | 92.8
HAN391 | Fourniture | Garde-Corps | Garde-Corps | 148.48
HAN392 | Fourniture | Main courante sur écuyers | Main courante sur écuyers | 46.4
HAN401 | Fourniture | Signalisation au sol | Signalisation au sol | 245.92
HAN402 | Fourniture | Tapis d'accueil | Tapis d'accueil | 324.8
HAN411 | Fourniture | Acrylique 2 couches | Acrylique 2 couches | 9.28
HAN412 | Fourniture | Acrylique sur toile de verre | Acrylique sur toile de verre | 17.17
HAN413 | Fourniture | Acrylique sur bois | Acrylique sur bois | 10.21
HAN414 | Fourniture | Microporeuse sur bois | Microporeuse sur bois | 11.14
HAN415 | Fourniture | Acrylique sur métal | Acrylique sur métal | 14.85
HAN416 | Fourniture | Bandes de visualisation | Bandes de visualisation | 4.64
HAN421 | Fourniture | Digicodes avec clavier à touch | Digicodes avec clavier à touches en braille. | 278.4
HAN422 | Fourniture | Interphones équipé d'une camér | Interphones équipé d'une caméra | 324.8
HAN423 | Fourniture | Temporisation d'ouverture de p | Temporisation d'ouverture de porte à distance | 111.36
HAN424 | Fourniture | Déplacement de prises diverses | Déplacement de prises diverses | 13.92
HAN425 | Fourniture | Prise électrique supplémentair | Prise électrique supplémentaire 16 A + T | 18.56
HAN426 | Fourniture | PV interv SS4 NIV1 | PV interv SS4 NIV1 | 8.7
HAN427 | Fourniture | PV interv SS4 NIV2 | PV interv SS4 NIV2 | 43.5
HAVRAISE | Ouvrage | Gouttière havraise en zinc de | Gouttière havraise en zinc de 0.33 de développé compris crochets et soudures. | 31.5
HAY 5.1.1.1 | Fourniture | Dégorgement siphon et canalisa | Dégorgement siphon et canalisation | 52.83
HAY 5.1.1.10 | Fourniture | Remplacement d'un vidage baign | Remplacement d'un vidage baignoire | 61.77
HAY 5.1.1.11 | Fourniture | Remplacement d'un mousseur sur | Remplacement d'un mousseur sur robinet EN L'ABSENCE DE CONTRAT | 11.63
HAY 5.1.1.12 | Fourniture | Remplacement d'un croisillon s | Remplacement d'un croisillon sur robinet EN L'ABSENCE DE CONTRAT | 13.43
HAY 5.1.1.13 | Fourniture | Remplacement d'une plaque ou c | Remplacement d'une plaque ou cartouche céramique sur robinetterie | 46.55
HAY 5.1.1.14 | Fourniture | Remplacement d'une tête de rob | Remplacement d'une tête de robinet EN L'ABSENCE DE CONTRAT
HAY 5.1.1.15 | Fourniture | Refixation ou scellement d ap | Refixation ou scellement d appareil sanitaire | 42.97
HAY 5.1.1.2 | Fourniture | Dégorgement WC | Dégorgement WC | 64.46
HAY 5.1.1.3 | Fourniture | Réfection du joint d étanchéi | Réfection du joint d étanchéité des appareils sanitaires d'un logement | 31.33
HAY 5.1.1.4 | Fourniture | Dépose d'une installation non- | Dépose d'une installation non-conforme | 40.29
HAY 5.1.1.5 | Fourniture | Vérif. générale de l installa | Vérif. générale de l installation plomberie-sanitaires d un logement | 143.25
HAY 5.1.1.6 | Fourniture | Réparation d'une fuite sur rob | Réparation d'une fuite sur robinetterie EN L'ABSENCE DE CONTRAT | 50.13
HAY 5.1.1.7 | Fourniture | Remplacement d'un bouchon de v | Remplacement d'un bouchon de vidage pour tout appareil | 8.95
HAY 5.1.1.8 | Fourniture | Remplacement d'un vidage avec | Remplacement d'un vidage avec bonde et tringlerie pour tout appareil | 40.29
HAY 5.1.1.9 | Fourniture | Remplacement d'un vidage évier | Remplacement d'un vidage évier (ou lavabo) simple ou double | 25.96
HAY 5.1.2.1 | Fourniture | Remplacement canalisation cuiv | Remplacement canalisation cuivre d'alimentation EF-EC | 31.33
HAY 5.1.2.10 | Fourniture | Création d'attente siphonnée | Création d'attente siphonnée pour MLL ou MLV | 85.05
HAY 5.1.2.11 | Fourniture | Remplacement alimentation / é | Remplacement alimentation / évacuation simple pour MLL ou MLV | 85.05
HAY 5.1.2.12 | Fourniture | Remplacement alimentation / év | Remplacement alimentation / évacuation double pour MLL ou MLV | 129.82
HAY 5.1.2.13 | Fourniture | Remplacement d'un robinet de p | Remplacement d'un robinet de puisage | 53.72
HAY 5.1.2.14 | Fourniture | Remplacement du robinet d'isol | Remplacement du robinet d'isolement en logement à l'identique | 49.24
HAY 5.1.2.15 | Fourniture | Départ réseau EC ou ECS en log | Départ réseau EC ou ECS en logement | 147.73
HAY 5.1.2.16 | Fourniture | Fourniture et pose d'un anti-b | Fourniture et pose d'un anti-bélier | 62.67
HAY 5.1.2.17 | Fourniture | Fourniture et pose d'un détend | Fourniture et pose d'un détendeur réducteur de pression 15/21 | 76.1
HAY 5.1.2.18 | Fourniture | Fourniture et pose d'un détend | Fourniture et pose d'un détendeur réducteur de pression 20/27 | 89.53
HAY 5.1.2.19 | Fourniture | Fourniture et pose d'un détend | Fourniture et pose d'un détendeur réducteur de pression 26/34 | 134.3
HAY 5.1.2.2 | Fourniture | Réparation d'une fuite sur can | Réparation d'une fuite sur canalisation cuivre d alimentation EF  EC | 26.86
HAY 5.1.2.20 | Fourniture | Remplace robinet à siège d'iso | Remplace robinet à siège d'isol. par vanne1/4 de tour tout diam | 89.53
HAY 5.1.2.21 | Fourniture | Remplacement d'une vanne 1/4 d | Remplacement d'une vanne 1/4 de tour sur pied de colonne | 62.67
HAY 5.1.2.22 | Fourniture | F&P ou remplacement d'une coqu | F&P ou remplacement d'une coquille isolante sur canalisation | 12.53
HAY 5.1.2.23 | Fourniture | Remplacement de chute en fonte | Remplacement de chute en fonte EU/EV/EP : diam. De 80 à 120mm | 124.45
HAY 5.1.2.24 | Fourniture | Remplacement de chute en PVC | Remplacement de chute en PVC EU/EV/EP : diam. De 80 à 120mm | 106.54
HAY 5.1.2.25 | Fourniture | Dégarnissage et regarnissage d | Dégarnissage et regarnissage d'une colonne en fonte ou PVC | 151.31
HAY 5.1.2.26 | Fourniture | Remplacement de la culotte PVC | Remplacement de la culotte PVC ou fonte | 179.06
HAY 5.1.2.27 | Fourniture | Remplacement d'une culotte dou | Remplacement d'une culotte double PVC ou fonte | 212.19
HAY 5.1.2.28 | Fourniture | Remplacement de tampon de dégo | Remplacement de tampon de dégorgement sur chute PVC ou fonte | 25.96
HAY 5.1.2.29 | Fourniture | Remplacement d élément d éta | Remplacement d élément d étage complet en PVC | 248.9
HAY 5.1.2.3 | Fourniture | Remplace canal. acier galvanis | Remplace canal. acier galvanisé d'alimentation EF-EC tout diam.12/17 15/21 | 42.08
HAY 5.1.2.30 | Fourniture | Remplacement d éléments d ét | Remplacement d éléments d étage complet en fonte | 538.09
HAY 5.1.2.31 | Fourniture | Réfection totale d'une cuisine | Réfection totale d'une cuisine : alimentation / évacuation | 514.82
HAY 5.1.2.32 | Fourniture | Réfection totale d'une salle d | Réfection totale d'une salle de bain : alimentation / évacuation | 649.12
HAY 5.1.2.33 | Fourniture | Réfection totale d'une salle d | Réfection totale d'une salle de douche : alimentation / évacuation | 649.12
HAY 5.1.2.34 | Fourniture | Réfection totale d'un WC : ali | Réfection totale d'un WC : alimentation / évacuation | 150.41
HAY 5.1.2.35 | Fourniture | Réfection totale d'un logement | Réfection totale d'un logement : alimentation / évacuation | 1217.66
HAY 5.1.2.4 | Fourniture | Remplacement de canalisation p | Remplacement de canalisation par canalisation en multicouche EF-EC | 23.27
HAY 5.1.2.5 | Fourniture | Remplacement canalisation d'év | Remplacement canalisation d'évacuation PVC EU,EV diam. <50 mm | 25.06
HAY 5.1.2.6 | Fourniture | Remplacement canalisation d'év | Remplacement canalisation d'évacuation PVC EP, EU,EV diam.50 à 120 | 40.29
HAY 5.1.2.7 | Fourniture | Réparation fuite sur canalisat | Réparation fuite sur canalisation évacuation PVC EU, EV ts diamètres | 26.86
HAY 5.1.2.8 | Fourniture | Fourniture et pose d'un robine | Fourniture et pose d'un robinet simple pour MLL ou MLV | 31.33
HAY 5.1.2.9 | Fourniture | Fourniture et pose d'un robine | Fourniture et pose d'un robinet double pour MLL et MLV | 49.24
HAY 5.1.3.1 | Fourniture | Fourn. d'un PC gaz ROAI avec f | Fourn. d'un PC gaz ROAI avec flexible inamovible à durée de vie illim. | 105.65
HAY 5.1.3.2 | Fourniture | Remplacement de ROAI | Remplacement de ROAI | 149.52
HAY 5.1.3.3 | Fourniture | Fourniture et pose d'un robine | Fourniture et pose d'un robinet de barrage | 98.48
HAY 5.1.3.4 | Fourniture | Réseau alimentation gaz (hors | Réseau alimentation gaz (hors ROAI) | 38.49
HAY 5.1.3.5 | Fourniture | Mise en conformité du réseau a | Mise en conformité du réseau alim. gaz (hors ROAI) jusqu'au compteur | 219.35
HAY 5.1.3.6 | Fourniture | Dépose d'une installation de g | Dépose d'une installation de gaz d'un logement | 53.72
HAY 5.1.3.7 | Fourniture | F&pose bouchon obturateur pour | F&pose bouchon obturateur pour sortie ROAI en laiton y compris joints | 8.05
HAY 5.1.4.1 | Fourniture | Remplacement d'un col de cygne | Remplacement d'un col de cygne ou bec d'évier EN L'ABSENCE DE CONTRAT | 30.44
HAY 5.1.4.10 | Fourniture | Remplacement d'une robinetteri | Remplacement d'une robinetterie mitigeuse d'évier | 138.77
HAY 5.1.4.11 | Fourniture | Remplacement d'un siphon en PV | Remplacement d'un siphon en PVC pour évier 1 bac | 22.38
HAY 5.1.4.12 | Fourniture | Remplacement d'un siphon en PV | Remplacement d'un siphon en PVC pour évier 2 bacs | 31.33
HAY 5.1.4.13 | Fourniture | Réfection du joint d'étanchéit | Réfection du joint d'étanchéité sur évier | 10.74
HAY 5.1.4.14 | Fourniture | Fourniture et pose d'un évier | Fourniture et pose d'un évier 1 bac complet en inox 18/10,avec meuble | 624.94
HAY 5.1.4.15 | Fourniture | Fourniture et pose d'un évier | Fourniture et pose d'un évier 2 bacs complet en inox 18/10,avec meuble | 680.45
HAY 5.1.4.16 | Fourniture | Fourniture et pose d'un évier | Fourniture et pose d'un évier 1 bac complet en grès émaillé avec meuble | 700.15
HAY 5.1.4.17 | Fourniture | Fourniture & pose d'un évier 2 | Fourniture & pose d'un évier 2 bacs complet en grès émaillé avec meuble | 787.89
HAY 5.1.4.18 | Fourniture | Fourniture et pose d'une baign | Fourniture et pose d'une baignoire acier 140/170 | 335.75
HAY 5.1.4.19 | Fourniture | Fourniture et pose d'un receve | Fourniture et pose d'un receveur de douche avec socle | 365.29
HAY 5.1.4.2 | Fourniture | Remplacement d'un évier 1 bac | Remplacement d'un évier 1 bac en inox 18/10 sans meuble | 201.45
HAY 5.1.4.20 | Fourniture | Fourniture et pose d'une porte | Fourniture et pose d'une porte de douche coulissante ou battante | 102.96
HAY 5.1.4.21 | Fourniture | Fourniture et pose d'un ensemb | Fourniture et pose d'un ensemble douchette sans support | 26.86
HAY 5.1.4.22 | Fourniture | Fourniture et pose d'un ensemb | Fourniture et pose d'un ensemble douchette avec support | 50.13
HAY 5.1.4.23 | Fourniture | Remplacement d'une robinetteri | Remplacement d'une robinetterie mélangeuse de baignoire | 170.11
HAY 5.1.4.24 | Fourniture | Remplacement d'une robinetteri | Remplacement d'une robinetterie mitigeuse de baignoire | 188.02
HAY 5.1.4.25 | Fourniture | Remplacement d'une robinetteri | Remplacement d'une robinetterie mélangeuse de douche | 129.82
HAY 5.1.4.26 | Fourniture | Remplacement d'une robinetteri | Remplacement d'une robinetterie mitigeuse de douche | 138.77
HAY 5.1.4.27 | Fourniture | Remplacement de rideau de douc | Remplacement de rideau de douche | 38.49
HAY 5.1.4.28 | Fourniture | Remplacement de barre de douch | Remplacement de barre de douche et de rideau de douche | 66.25
HAY 5.1.4.29 | Fourniture | Remplacement d'un siphon en PV | Remplacement d'un siphon en PVC de baignoire | 42.97
HAY 5.1.4.3 | Fourniture | Remplacement d'un évier 2 bacs | Remplacement d'un évier 2 bacs en inox 18/10 sans meuble | 223.83
HAY 5.1.4.30 | Fourniture | Remplacement d'un siphon en PV | Remplacement d'un siphon en PVC de douche | 50.13
HAY 5.1.4.31 | Fourniture | F&P d'un tablier de baignoire | F&P d'un tablier de baignoire hydrofuge stratifié toutes dimensions | 69.83
HAY 5.1.4.32 | Fourniture | F&P d'un tablier de baignoire | F&P d'un tablier de baignoire hydrofuge stratifié ttes dim. avec retour | 89.53
HAY 5.1.4.33 | Fourniture | Remplacement de pieds de baign | Remplacement de pieds de baignoire | 179.06
HAY 5.1.4.34 | Fourniture | Fourniture et pose d'une baign | Fourniture et pose d'une baignoire complète toutes dimensions | 541.68
HAY 5.1.4.35 | Fourniture | Fourniture et pose d'une douch | Fourniture et pose d'une douche complète toutes dimensions | 505.86
HAY 5.1.4.36 | Fourniture | Baignoire / douche réfection d | Baignoire / douche réfection du joint d'étanchéité | 15.22
HAY 5.1.4.37 | Fourniture | Remplacement d'une colonne de | Remplacement d'une colonne de lavabo | 67.15
HAY 5.1.4.38 | Fourniture | Remplacement d'un lavabo | Remplacement d'un lavabo | 134.3
HAY 5.1.4.39 | Fourniture | Remplacement d'une robinetteri | Remplacement d'une robinetterie mélangeuse pour lavabo | 118.18
HAY 5.1.4.4 | Fourniture | Remplacement d'un évier 1 bac | Remplacement d'un évier 1 bac en grès émaillé sans meuble | 273.97
HAY 5.1.4.40 | Fourniture | Remplacement d'une robinetteri | Remplacement d'une robinetterie mitigeuse pour lavabo | 138.77
HAY 5.1.4.41 | Fourniture | Remplacement d'un siphon en pv | Remplacement d'un siphon en pvc de lavabo | 22.38
HAY 5.1.4.42 | Fourniture | Réfection du joint d'étanchéit | Réfection du joint d'étanchéité d'un lavabo | 10.74
HAY 5.1.4.43 | Fourniture | Lavabo fourniture et pose d'un | Lavabo fourniture et pose d'un lavabo sur colonne complet | 196.97
HAY 5.1.4.44 | Fourniture | Dépose de bidet | Dépose de bidet | 49.24
HAY 5.1.4.45 | Fourniture | Dépose de bidet avec mise en S | Dépose de bidet avec mise en Suvre d'un branchement machine à laver | 125.34
HAY 5.1.4.46 | Fourniture | Fourniture et pose d'un bidet | Fourniture et pose d'un bidet complet | 268.6
HAY 5.1.4.47 | Fourniture | Remplacement d'un abattant dou | Remplacement d'un abattant double de cuvette | 32.23
HAY 5.1.4.48 | Fourniture | Remplacement d'une cuvette de | Remplacement d'une cuvette de WC | 205.03
HAY 5.1.4.49 | Fourniture | Remplacement d'un joint caoutc | Remplacement d'un joint caoutchouc entre cuvette et réservoir | 39.39
HAY 5.1.4.5 | Fourniture | Remplacement d'un évier 2 bacs | Remplacement d'un évier 2 bacs en grès émaillé sans meuble | 329.48
HAY 5.1.4.50 | Fourniture | Remplacement d'un mécanisme si | Remplacement d'un mécanisme silencieux de chasse double commande EN L'ABSENCE DE CONTRAT | 69.83
HAY 5.1.4.51 | Fourniture | Remplacement d'une pipe de WC | Remplacement d'une pipe de WC yc pose & dépose cuvette si nécessaire | 58.19
HAY 5.1.4.52 | Fourniture | Réfection du joint ciment sur | Réfection du joint ciment sur pipe de WC | 40.29
HAY 5.1.4.53 | Fourniture | Remplacement réservoir de chas | Remplacement réservoir de chasse compris mécanisme double commande | 152.2
HAY 5.1.4.54 | Fourniture | Remplacement d'un couvercle de | Remplacement d'un couvercle de réservoir de chasse d'eau | 35.81
HAY 5.1.4.55 | Fourniture | Réglage du mécanisme de chasse | Réglage du mécanisme de chasse | 22.38
HAY 5.1.4.56 | Fourniture | Remplacement d'un robinet d'ar | Remplacement d'un robinet d'arrêt WC EN L'ABSCENCE DE CONTRAT | 26.86
HAY 5.1.4.57 | Fourniture | F&P d'un WC complet avec mécan | F&P d'un WC complet avec mécanisme de chasse double commande EN L'ABSENCE DE CONTRAT | 331.27
HAY 5.1.4.6 | Fourniture | Remplacement d'un meuble sous | Remplacement d'un meuble sous évier, longueur 120 hydrofuge ou PVC | 228.31
HAY 5.1.4.7 | Fourniture | Remplacement d'un meuble sous | Remplacement d'un meuble sous évier, longueur 90 à 100 hydrofuge ou PVC | 196.97
HAY 5.1.4.8 | Fourniture | Remplacement d'un meuble sous | Remplacement d'un meuble sous évier, longueur 60 hydrofuge ou PVC | 102.96
HAY 5.1.4.9 | Fourniture | Remplacement d'une robinetteri | Remplacement d'une robinetterie mélangeuse d'évier | 116.39
HAY 5.1.5.1 | Fourniture | Nettoyage de l'ensemble des bo | Nettoyage de l'ensemble des bouches d'entrée d'air et d'extraction | 40.29
HAY 5.1.5.2 | Fourniture | Remplacement d'une grille simp | Remplacement d'une grille simple pour VB | 17.9
HAY 5.1.5.3 | Fourniture | Remplacement de grille de sort | Remplacement de grille de sortie d air VMC auto réglable | 44.76
HAY 5.1.5.4 | Fourniture | Remplacement de grille de sort | Remplacement de grille de sortie d air VMC hygroréglable | 59.09
HAY 5.1.6.1 | Fourniture | Dépose et repose d'appareil sa | Dépose et repose d'appareil sanitaire | 83.26
HAY 5.1.6.10 | Fourniture | F&P de ballon ECS 100 litres h | F&P de ballon ECS 100 litres horizontal ou vertical | 420.8
HAY 5.1.6.11 | Fourniture | F&P de ballon ECS 150 litres h | F&P de ballon ECS 150 litres horizontal ou vertical | 452.14
HAY 5.1.6.12 | Fourniture | F&P de ballon ECS 200 litres h | F&P de ballon ECS 200 litres horizontal ou vertical | 519.29
HAY 5.1.6.13 | Fourniture | Remplacement de groupe de sécu | Remplacement de groupe de sécurité sur ballon ECS | 52.82
HAY 5.1.6.14 | Fourniture | Remplacement de résistance éle | Remplacement de résistance électrique de ballon ECS | 337.54
HAY 5.1.6.15 | Fourniture | Remplacement de siphon de ball | Remplacement de siphon de ballon ECS | 20.59
HAY 5.1.6.16 | Fourniture | Création d une paillasse baig | Création d une paillasse baignoire, évier, douche | 102.96
HAY 5.1.6.17 | Fourniture | Remplacement d un siphon de s | Remplacement d un siphon de sol | 49.24
HAY 5.1.6.18 | Fourniture | Fourniture d'un certificat QUA | Fourniture d'un certificat QUALIGAZ | 44.76
HAY 5.1.6.19 | Fourniture | Recherche de fuite avec répara | Recherche de fuite avec réparation y compris petits équipements | 85.05
HAY 5.1.6.2 | Fourniture | Dépose d'une installation de p | Dépose d'une installation de plomberie logement | 107.44
HAY 5.1.6.20 | Fourniture | Bouchement de trou et raccord | Bouchement de trou et raccord d'enduit de toute nature | 44.76
HAY 5.1.6.21 | Fourniture | Recherche de fuite avec fourni | Recherche de fuite avec fourniture d un rapport de visite et devis | 79.68
HAY 5.1.6.3 | Fourniture | Dépose d'une installation de p | Dépose d'une installation de plomberie rapporté | 53.72
HAY 5.1.6.4 | Fourniture | Démolition de socle évier, rag | Démolition de socle évier, ragréage | 178.17
HAY 5.1.6.5 | Fourniture | Démolition de jambages et pail | Démolition de jambages et paillasse évier | 147.73
HAY 5.1.6.6 | Fourniture | Création de socle receveur de | Création de socle receveur de douche | 77
HAY 5.1.6.7 | Fourniture | Mise en Suvre de chape ciment | Mise en Suvre de chape cimentée pour baignoire / douche | 152.2
HAY 5.1.6.8 | Fourniture | F&P de plaque de plâtre | F&P de plaque de plâtre | 75.2
HAY 5.1.6.9 | Fourniture | F&P de ballon ECS 80 litres ho | F&P de ballon ECS 80 litres horizontal ou vertical | 393.94
HAY 5.1.7.1 | Fourniture | F et P d un revêtement de mur | F et P d un revêtement de mur en carreaux de faïence sur lavabo < 2m² | 161.16
HAY 5.1.7.2 | Fourniture | F et P d un revêtement de mur | F et P d un revêtement de mur en carreaux de faïence sur baignoire ou douche < 8m² | 573.91
HAY 5.1.7.3 | Fourniture | F et P d un revêtement de mur | F et P d un revêtement de mur en carreaux de faïence sur évier < 2m² | 161.16
HAY 5.1.7.4 | Fourniture | F et P d un tablier de baigno | F et P d un tablier de baignoire avec revêtement en faïence avec trappe de visite | 174.59
HAY 5.1.8.1 | Fourniture | Main d'Suvre nuit | Main d'Suvre nuit | 35.81
HAY 5.1.8.2 | Fourniture | Main d'Suvre jours fériés | Main d'Suvre jours fériés | 40.29
HB | Divers | Consignation de l'alimentation | Consignation de l'alimentation EFS
HC | Divers | Honoraires chantier | Honoraires chantier
HDSH 10.1 | Fourniture | Désembouage d'un réseau de cha | Désembouage d'un réseau de chauffage individuel par procédé chimique | 295
HDSH 2.1 | Fourniture | Dépose complète d'une chaudièr | Dépose complète d'une chaudière gaz chauffage seul 23/32 kW | 71
HDSH 2.2 | Fourniture | Dépose complète d'une chaudièr | Dépose complète d'une chaudière gaz chauffage + eau chaude 23/32 kW | 95
HDSH 2.3 | Fourniture | Dépose complète d'un chauffe-b | Dépose complète d'un chauffe-bains | 48
HDSH 2.4 | Fourniture | Dépose complète d'un caisson d | Dépose complète d'un caisson de VMC raccordé au conduit de chaudière | 189
HDSH 3.1.2 | Fourniture | Dépose : Chaudière murale chau | Dépose : Chaudière murale chauffage et production d'eau chaude sanitaire sur conduit de fumée | 50
HDSH 3.1.3 | Fourniture | Chaudière murale chauffage et | Chaudière murale chauffage et production d'eau chaude sanitaire sur conduit de fumée : Fourniture et pose | 1135
HDSH 3.1.5 | Fourniture | Dépose Chaudière murale chauf | Dépose Chaudière murale chauffage et production d'eau chaude sanitaire sur ventouse | 50
HDSH 3.1.6 | Fourniture | Fourniture et pose Chaudière | Fourniture et pose Chaudière murale chauffage et production d'eau chaude sanitaire sur ventouse | 897
HDSH 3.2.2 | Fourniture | Dépose Chauffe-bains mural gaz | Dépose Chauffe-bains mural gaz | 24
HDSH 3.2.3 | Fourniture | Fourniture et pose Chauffe-bai | Fourniture et pose Chauffe-bains mural gaz | 336
HDSH 3.3.2 | Fourniture | Dépose Chauffe eau électrique | Dépose Chauffe eau électrique d'une capacité inférieure à 200 l | 24
HDSH 3.3.3 | Fourniture | Fourniture et pose Chauffe eau | Fourniture et pose Chauffe eau électrique d'une capacité inférieure à 200 l | 440
HDSH 4.11 | Fourniture | Dépose Chemisage dans conduit | Dépose Chemisage dans conduit maçonné supérieur à 300 mm de diamètre | 2
HDSH 4.12 | Fourniture | Fourniture et pose Chemisage d | Fourniture et pose Chemisage dans conduit maçonné supérieur à 300 mm de diamètre | 141
HDSH 4.14 | Fourniture | Dépose Conduits de fumées pour | Dépose Conduits de fumées pour chaudière ventouse horizontale | 2
HDSH 4.15 | Fourniture | Fourniture et pose Conduits de | Fourniture et pose Conduits de fumées pour chaudière ventouse horizontale | 34
HDSH 4.17 | Fourniture | Dépose Conduits de fumées pour | Dépose Conduits de fumées pour chaudière ventouse verticale | 2
HDSH 4.18 | Fourniture | Fourniture et pose Conduits de | Fourniture et pose Conduits de fumées pour chaudière ventouse verticale | 34
HDSH 4.2 | Fourniture | Dépose Tubage dans conduit maç | Dépose Tubage dans conduit maçonné jusqu'à 300 mm de diamètre | 9
HDSH 4.20 | Fourniture | Dépose Pieds de conduit y comp | Dépose Pieds de conduit y compris raccordement vidange | 7
HDSH 4.21 | Fourniture | Fourniture et pose Pieds de co | Fourniture et pose Pieds de conduit y compris raccordement vidange | 50
HDSH 4.3 | Fourniture | Fourniture et pose Tubage dans | Fourniture et pose Tubage dans conduit maçonné jusqu'à 300 mm de diamètre | 85
HDSH 4.5 | Fourniture | Dépose Tubage dans conduit maç | Dépose Tubage dans conduit maçonné supérieur à 300 mm de diamètre | 9
HDSH 4.6 | Fourniture | Fourniture et pose Tubage dans | Fourniture et pose Tubage dans conduit maçonné supérieur à 300 mm de diamètre | 220
HDSH 4.8 | Fourniture | Dépose Chemisage dans conduit | Dépose Chemisage dans conduit maçonné jusqu'à 300 mm de diamètre | 2
HDSH 4.9 | Fourniture | Fourniture et pose Chemisage d | Fourniture et pose Chemisage dans conduit maçonné jusqu'à 300 mm de diamètre | 141
HDSH 5.1 | Fourniture | Percement d'une parois pour in | Percement d'une parois pour insertion d'un conduit de fumée chaudière ventouse | 100
HDSH 6.1 | Fourniture | Dépose tout diamètre | Dépose tout diamètre | 5
HDSH 6.2.1 | Fourniture | Dépose tout diamètre | Dépose tout diamètre | 5
HDSH 6.2.3 | Fourniture | Fourniture et pose canalisatio | Fourniture et pose canalisation en cuivre de diamètre DN<16 | 23
HDSH 6.2.4 | Fourniture | Fourniture et pose canalisatio | Fourniture et pose canalisation en cuivre de diamètre DN compris entre 16 et 22 | 28
HDSH 6.2.5 | Fourniture | Fourniture et pose canalisatio | Fourniture et pose canalisation en cuivre de diamètre DN compris entre 22 et 32 | 39
HDSH 6.3.1 | Fourniture | Dépose tout diamètre | Dépose tout diamètre | 5
HDSH 6.3.2 | Fourniture | Fourniture et pose canalisatio | Fourniture et pose canalisation multicouche de diamètre
HDSH 6.3.3 | Fourniture | Fourniture et pose canalisatio | Fourniture et pose canalisation multicouche de diamètre <DN16 | 17
HDSH 6.3.4 | Fourniture | Fourniture et pose canalisatio | Fourniture et pose canalisation multicouche de diamètre DN 20 | 18
HDSH 6.3.5 | Fourniture | Fourniture et pose canalisatio | Fourniture et pose canalisation multicouche de diamètre DN 26 | 20
HDSH 6.3.6 | Fourniture | Fourniture et pose canalisatio | Fourniture et pose canalisation multicouche de diamètre DN 32 | 22
HDSH 6.3.7 | Fourniture | Fourniture et pose canalisatio | Fourniture et pose canalisation multicouche de diamètre DN 40 | 34
HDSH 6.3.8 | Fourniture | Fourniture et pose canalisatio | Fourniture et pose canalisation multicouche de diamètre DN 50 | 39
HDSH 6.4.1 | Fourniture | Dépose tout diamètre Canalisat | Dépose tout diamètre Canalisation PVC | 7
HDSH 6.4.3 | Fourniture | Fourniture et pose canalisati | Fourniture et pose canalisation en PVC de diamètre DN32 | 20
HDSH 6.4.4 | Fourniture | Fourniture et pose canalisati | Fourniture et pose canalisation en PVC de diamètre DN40 | 23
HDSH 6.4.5 | Fourniture | Fourniture et pose canalisati | Fourniture et pose canalisation en PVC de diamètre DN50 | 25
HDSH 6.4.6 | Fourniture | Fourniture et pose canalisati | Fourniture et pose canalisation en PVC de diamètre DN63 | 32
HDSH 8.1 | Fourniture | Chauffagiste monteur soudeur | Chauffagiste monteur soudeur | 65
HDSH 8.2 | Fourniture | Equipe de montage | Equipe de montage | 105
HDSH 8.3 | Fourniture | Electricien | Electricien | 47.6
HDSH 8.4 | Fourniture | Electro-mécanicien | Electro-mécanicien | 47.6
HDSH 8.5 | Fourniture | Plombier | Plombier | 47.6
HDSH 8.6 | Fourniture | Manoeuvre | Manoeuvre | 42
HDSH 8.7 | Fourniture | Chef d'équipe | Chef d'équipe | 71.4
HDSH 9.1 | Fourniture | Fourniture et pose d'une chaud | Fourniture et pose d'une chaudière VMC mixte | 1523
HDSH 9.2 | Fourniture | Fourniture et pose de bouche B | Fourniture et pose de bouche BAZ | 150
HIC | Divers | Honoraires Intrac | Honoraires Intrac
I100 | Fourniture | Un bouchon de dégorgement 30 o | Un bouchon de dégorgement 30 ou 40 mm cuivre ou pvc | 5.41
I110 | Fourniture | Canalisation en tube cuivre,1 | Canalisation en tube cuivre,10 x 12 à 14 x 16 y compris scellement collier, coupe raccords, collets battus, coudes soudures, toutes fournitures, main d'oeuvre | 17.85
I111 | Fourniture | Canalisation en tube cuivre,16 | Canalisation en tube cuivre,16 x 18 à 20 x 22 y compris scellement collier, coupe raccords, collets battus, coudes soudures, toutes fournitures, main d'oeuvre | 27.37
I112 | Fourniture | Canalisation en tube PVC diamè | Canalisation en tube PVC diamètre 32 à 50 y compris scellement collier, coupe raccords, collets battus, coudes soudures, toutes fournitures, main d'œuvre | 15.47
I1H1030205001 | Fourniture | REDUCTION CONCENTRIQUE PVC Ø 1 | REDUCTION CONCENTRIQUE PVC Ø 100/80 mm | 5.02
I300 | Fourniture | Canalisation en tube acier gal | Canalisation en tube acier galvanisé, 15/21y compris scellement colliers, coupes pose et dépose | 21.42
I301 | Fourniture | Canalisation en tube acier gal | Canalisation en tube acier galvanisé, 20/27 y compris scellement colliers, coupes pose et dépose | 23.8
I302 | Fourniture | Canalisation en tube acier gal | Canalisation en tube acier galvanisé, 26/34 y compris scellement colliers, coupes pose et dépose | 32.13
I303 | Fourniture | Tuyau aluminium 125 mm pour év | Tuyau aluminium 125 mm pour évacuation gaz brûlé F&P} | 66.63
I310 | Fourniture | Tuyau évacuation PVCø 75 y co | Tuyau évacuation PVCø 75 y compris scellement, colliers coupes, joint caoutchouc, pose, dépose, raccords | 23.8
I311 | Fourniture | Tuyau évacuation PVCø 100 y c | Tuyau évacuation PVCø 100 y compris scellement, colliers coupes, joint caoutchouc, pose, dépose, raccords | 28.56
I312 | Fourniture | Tuyau évacuation PVCø 125 y c | Tuyau évacuation PVCø 125 y compris scellement, colliers coupes, joint caoutchouc, pose, dépose, raccords | 35.7
I313 | Fourniture | Tuyau évacuation PVCø 150 y | Tuyau évacuation PVCø 150 y compris scellement, colliers coupes, joint caoutchouc, pose, dépose, raccords | 45.21
I314 | Fourniture | Fontes peintes(SMU) pour E.V. | Fontes peintes(SMU) pour E.V. et E.P ø 75 y compris scellement,joint, colliers, coude, pose dépose, raccords | 33.32
I315 | Fourniture | Fontes peintes(SMU) pour E.V. | Fontes peintes(SMU) pour E.V. et E.Pø 100 y compris scellement,joint, colliers, coude, pose dépose, raccords | 39.27
I316 | Fourniture | Fontes peintes(SMU) pour E.V. | Fontes peintes(SMU) pour E.V. et E.Pø 125 y compris scellement,joint, colliers, coude, pose dépose, raccords | 47.59
I317 | Fourniture | Fontes peintes(SMU) pour E.V. | Fontes peintes(SMU) pour E.V. et E.Pø 150 y compris scellement,joint, colliers, coude, pose dépose, raccords | 53.54
I318 | Fourniture | Remplacement d'éléments d'étag | Remplacement d'éléments d'étage fonte SME diam 100 | 297.14
I319 | Fourniture | Fourniture et pose d'une coul | Fourniture et pose d'une coulisse fonte SME diam 100 | 114.21
I320 | Fourniture | Remplacement d'une culotte fon | Remplacement d'une culotte fonte SME diam 100 | 179.76
I321 | Fourniture | Fourniture et pose d'un morcea | Fourniture et pose d'un morceau de fonte SME dima 100 de 0,5 | 151.83
I322 | Fourniture | Fourniture et pose d'un jeux d | Fourniture et pose d'un jeux de coude fonte SME diam 100 | 147.42
I323 | Fourniture | Fourniture et pose d'un té de | Fourniture et pose d'un té de dégorgement fonte SME diam 100 | 148.99
I324 | Fourniture | Création d'un raccordement lav | Création d'un raccordement lave linge ou lave vaisselle compris robinet alimentation eau froide, vidange et toute sujestions | 73.56
I400 | Fourniture | Percement plancher pour rempla | Percement plancher pour remplacement fonte sur 20 x 20 y compris rebouchage et raccords soignés | 32.45
I401 | Fourniture | Réfection joint d'emboîture ci | Réfection joint d'emboîture ciment sur tuyau fonte en service, ø 75 à 200 comprenant réfection de l'ancien joint, le décrottage de l'emboîture et du collet en place, essais et vérification, de la descente jusqu'au collecteur en cave | 63.11
I420 | Fourniture | Remplacement partiel de faïen | Remplacement partiel de faïence108 x 108 blanc compris dépose de l'ancien revêtement, et réfection des joints | 47.59
I421 | Fourniture | Remplacement partiel de faïen | Remplacement partiel de faïence150 x 150 blanc compris dépose de l'ancien revêtement, et réfection des joints | 53.54
I501 | Fourniture | Fourniture et pose de ballons | Fourniture et pose de ballons électriques 50 Litres vertical compris toutes sujétions ( Groupe de sécurité) et raccordements hydrauliques y compris dépose éventuelle de l'existant | 356.96
I502 | Fourniture | Fourniture et pose de ballons | Fourniture et pose de ballons électriques100 litres vertical compris toutes sujétions ( Groupe de sécurité) et raccordements hydrauliques y compris dépose éventuelle de l'existant | 404.55
I503 | Fourniture | Fourniture et pose de ballons | Fourniture et pose de ballons électriques150 litres vertical compris toutes sujétions ( Groupe de sécurité) et raccordements hydrauliques y compris dépose éventuelle de l'existant | 434.3
I504 | Fourniture | Fourniture et pose de ballons | Fourniture et pose de ballons électriques200 litres vertical compris toutes sujétions ( Groupe de sécurité) et raccordements hydrauliques y compris dépose éventuelle de l'existant | 475.95
I505 | Fourniture | Fourniture et pose de ballons | Fourniture et pose de ballons électriques250 litres vertical compris toutes sujétions ( Groupe de sécurité) et raccordements hydrauliques y compris dépose éventuelle de l'existant | 571.14
I506 | Fourniture | Groupe de sécurité | Groupe de sécurité | 60.23
I507 | Fourniture | Fourniture et pose de ballons | Fourniture et pose de ballons électriques150 litres horizontal compris toutes sujétions ( Groupe de sécurité) et raccordements hydrauliques y compris dépose éventuelle de l'existant | 779.71
I508 | Fourniture | Recherche de panne sur ballon | Recherche de panne sur ballon , vérification du thermostat suite au test thermostat disjoncté, réglage et remise en route | 82.12
I510 | Fourniture | Thermostat de ballon d'eau cha | Thermostat de ballon d'eau chaude | 68.72
I601 | Fourniture | Remplacement chauffe -bain gaz | Remplacement chauffe -bain gaz à l'identique13 kw | 411.04
I602 | Fourniture | Remplacement chauffe-bain vent | Remplacement chauffe-bain ventouse à l'identique 13 kw | 606.73
I604 | Fourniture | Remplacement chaudière murale | Remplacement chaudière murale gaz 23 kw ventouse à l'identique | 1298.04
I605 | Fourniture | Remplacement chaudière murale | Remplacement chaudière murale gaz 23 kw VMC ou conduit de fumées à l'identique | 1135.78
I606 | Fourniture | Coupure, déconnexion, vidange | Coupure, déconnexion, vidange et remplacement du groupe de sécurité défectueux, remise en eau et essai | 104.25
I607 | Fourniture | Relais de sécurité gaz 24V DSC | Relais de sécurité gaz 24V DSC | 77.73
I608 | Fourniture | Remplacement du thermostat sur | Remplacement du thermostat sur tout type de ballon | 165.32
I609 | Fourniture | Fourniture et pose d'un surgén | Fourniture et pose d'un surgénérateur d'ECS de 80 L pour chaudière mixte compris adaptation sur existant | 1074.91
I701 | Fourniture | Remplacement radiateur fonte 5 | Remplacement radiateur fonte 500 W Marque Idéal Standard type Rafael | 232.56
I702 | Fourniture | Remplacement radiateur fonte 1 | Remplacement radiateur fonte 1000 W Marque Idéal Standard type Rafael | 297.47
I703 | Fourniture | Remplacement radiateur fonte 1 | Remplacement radiateur fonte 1500 W Marque Idéal Standard type Rafael | 394.82
I704 | Fourniture | Remplacement radiateur fonte 2 | Remplacement radiateur fonte 2000 W Marque Idéal Standard type Rafael | 486.76
I705 | Fourniture | Remplacement radiateur acier 5 | Remplacement radiateur acier 500 W Marque Finimétal type Réggane | 140.62
I706 | Fourniture | Remplacement radiateur acier 1 | Remplacement radiateur acier 1000 W Marque Finimétal type Réggane | 194.71
I707 | Fourniture | Remplacement radiateur acier | Remplacement radiateur acier 1500 W Marque Finimétal type Réggane | 137.97
I708 | Fourniture | Remplacement radiateur acier | Remplacement radiateur acier 2000 W Marque Finimétal type Réggane | 313.69
I709 | Fourniture | Remplacement convecteur électr | Remplacement convecteur électrique Atlantic 500W F117 T piloté | 66.24
I710 | Fourniture | Remplacement convecteur électr | Remplacement convecteur électrique Atlantic 750W F117 T piloté | 70.18
I711 | Fourniture | Remplacement convecteur électr | Remplacement convecteur électrique Atlantic 1000W F117 T piloté | 76.04
I712 | Fourniture | Remplacement convecteur électr | Remplacement convecteur électrique Atlantic 1750W F117 T piloté | 102.36
I713 | Fourniture | Remplacement convecteur électr | Remplacement convecteur électrique Atlantic 2000W F117 T piloté | 112.49
I720 | Fourniture | Coupure, déconnexion, vidange | Coupure, déconnexion, vidange de l'installation de chauffage, dépose radiateur, fourniture et pose de 4 consoles, repose radiateur, remise en eau essai et purge de l'installation | 149.28
I721 | Fourniture | Coupure, déconnexion, vidange | Coupure, déconnexion, vidange de l'installation de chauffage, dépose et évacuation du radiateur défectueux, fourniture et pose en remplacement d'un radiateur de marque Finimétal type Reggane, compris fixation et adaptation sur existant, remplissage essai | 486.19
I722 | Fourniture | Thermostat d'ambiance THEBEN | Thermostat d'ambiance THEBEN | 100.26
I723 | Fourniture | VMC individuel LG | VMC individuel LG | 126.44
I724 | Fourniture | Commande VMC à deux vitesses | Commande VMC à deux vitesses | 27.6
I801 | Fourniture | Remplacement disconnecteur mar | Remplacement disconnecteur marque Socla selon plan type en vigueur DDASS DN 15 | 324.51
I802 | Fourniture | Remplacement disconnecteur mar | Remplacement disconnecteur marque Socla selon plan type en vigueur DDASS DN 20 | 324.51
I803 | Fourniture | Remplacement disconnecteur mar | Remplacement disconnecteur marque Socla selon plan type en vigueur DDASS DN 25 | 378.59
I804 | Fourniture | Remplacement disconnecteur mar | Remplacement disconnecteur marque Socla selon plan type en vigueur DDASS DN 32 | 432.68
I805 | Fourniture | Remplacement disconnecteur mar | Remplacement disconnecteur marque Socla selon plan type en vigueur DDASS DN 40 | 811.27
I806 | Fourniture | Remplacement disconnecteur mar | Remplacement disconnecteur marque Socla selon plan type en vigueur DDASS DN 50 | 865.36
I807 | Fourniture | Remplacement disconnecteur mar | Remplacement disconnecteur marque Socla selon plan type en vigueur DDASS DN 60 | 1189.87
I808 | Fourniture | Remplacement disconnecteur mar | Remplacement disconnecteur marque Socla selon plan type en vigueur DDASS DN 65 | 1189.87
I809 | Fourniture | Remplacement disconnecteur mar | Remplacement disconnecteur marque Socla selon plan type en vigueur DDASS DN 80 | 1298.04
I810 | Fourniture | Remplacement disconnecteur mar | Remplacement disconnecteur marque Socla selon plan type en vigueur DDASS DN 100 | 2055.22
I901 | Fourniture | Remplacement bouche d'extracti | Remplacement bouche d'extraction de ventilation autoréglablede marque ALDES type BAP compris toutes sujestions DN 100, 116 ou 125 | 19.47
I902 | Fourniture | Remplacement bouche d'extracti | Remplacement bouche d'extraction autoséquentielle VMC gaz de marque ALDES type BAZ Motus | 81.13
I903 | Fourniture | Remplacement vanne d'isolement | Remplacement vanne d'isolement pied de colonne 1/4 de tour BS marque Comap | 59.49
I904 | Fourniture | Création branchement MAL robin | Création branchement MAL robinet et siphon | 143.06
I905 | Fourniture | Coupure, déconnexion, vidange, | Coupure, déconnexion, vidange, fourniture et pose d'un réducteur de pression diam 20/27 sur alimentation eau froide remise en eau réglage et essais | 142.22
I910 | Fourniture | Remplacement de flexible de ra | Remplacement de flexible de raccordement gaz brûlés | 58.39
I911 | Fourniture | Remplacement d'un ensemble rob | Remplacement d'un ensemble robinet de radiateur type monotube | 105.8
I912 | Fourniture | Remplacement d'un robinet ther | Remplacement d'un robinet thermostatique té de réglage | 97.87
I913 | Fourniture | Remplacement tête thermostatiq | Remplacement tête thermostatique sur robinet de radiateur | 46.79
I914 | Fourniture | Fourniture et pose d'un purgeu | Fourniture et pose d'un purgeur automatique | 126.26
I915 | Fourniture | Fuite en dalle (1 canalisation | Fuite en dalle (1 canalisation) quelque soit la longueur jusqu'a 20 mètres maximum. | 830.94
I916 | Fourniture | Fuite en dalle (1 canalisation | Fuite en dalle (1 canalisation) de 20 à 30 mètres. | 1037.45
I917 | Fourniture | Fuite en dalle (1 canalisation | Fuite en dalle (1 canalisation) de 30 à 40 mètres. | 1209.53
I918 | Fourniture | Fuite en dalle (1 canalisation | Fuite en dalle (1 canalisation) de 40 à 50 mètres. | 1366.87
I919 | Fourniture | Fuite en dalle (1 canalisation | Fuite en dalle (1 canalisation) de 50 à 60 mètres. | 1475.04
I920 | Fourniture | Détartrage | Détartrage | 63.53
IDF T F 1A | Fourniture | Tuyau en fonte pour collecteur | Tuyau en fonte pour collecteur ou chute et évacuation d'E-U, E-V ou EP, y compris les colliers de fixation ainsi que la façon des jointsd'emboîtement (à reprendre en sus : les pièces de raccordement).Tuyau en fonte de 50 et 75 mm de diamètre. | 58.5
IDF A BÉL 1A | Fourniture | Anti bélier de 15 x 21 et 20 x | Anti bélier de 15 x 21 et 20 x 27 de diamètre, y compris raccords de départ. | 25.5
IDF A BÉL 1B | Fourniture | "Majoration sur Prix ""A Bél 1 | "Majoration sur Prix ""A Bél 1a"" pour anti bélier de 26 x 34 de diamètre.Prix unitaire." | 0.5
IDF AB WC 1 | Fourniture | Abattant simple anti-contact e | Abattant simple anti-contact en bois laqué blanc pour cuvette W-C. | 32
IDF AB WC 2 | Fourniture | Abattant double anti-contact e | Abattant double anti-contact en bois laqué blanc pour cuvette W-C. | 49
IDF ADAPT | Fourniture | Prix unitaire (main d'œuvre et | Prix unitaire (main d'œuvre et petites fournitures) pour petits travauxd'adaptation tels que rondelles, calfatages, …Prix unitaire calculé pour une intervention ne dépassant pas 10 minutes | 10
IDF B AG 1 | Fourniture | "Majoration sur Prix ""T Cu 1a | "Majoration sur Prix ""T Cu 1a"" et ""T Cu 1b"" pour brasure à l'argent pour travaux de Gaz. " | 0.4
IDF B AG 2 | Fourniture | Brasure à l'argent exécutée is | Brasure à l'argent exécutée isolément sur tuyaux cuivre tous diamètres. | 2.6
IDF B R M 1A | Fourniture | Bande résiliante en mousse adh | Bande résiliante en mousse adhésive jusqu'à 42 mm de diamètre pour habillage de tube. | 15.9
IDF B R M 1B | Fourniture | "Majoration sur Prix ""B R M 1 | "Majoration sur Prix ""B R M 1a"" pour bande résiliante pour habillagede tube de 42 à 60 mm de diamètre.Majoration applicable par mètre linéaire." | 0.3
IDF B S LAV C | Fourniture | Bonde (pour lavabo collectif) | Bonde (pour lavabo collectif) avec siphon . | 65
IDF B S URI | Fourniture | Bonde siphoïde avec ses raccor | Bonde siphoïde avec ses raccords, pour urinoir. | 29.5
IDF BAC GR1-1 | Fourniture | Fourniture et pose de bacs à g | Fourniture et pose de bacs à graisse installés dans les bâtiments.Bac 1 élément | 4900
IDF BAC GR1-2 | Fourniture | Fourniture et pose de bacs à g | Fourniture et pose de bacs à graisse installés dans les bâtiments.Bac 2 éléments | 6100
IDF BAC GR1-3 | Fourniture | Fourniture et pose de bacs à g | Fourniture et pose de bacs à graisse installés dans les bâtiments.Bac 3 éléments | 7200
IDF BAC GR1-4 | Fourniture | Fourniture et pose de bacs à g | Fourniture et pose de bacs à graisse installés dans les bâtiments.Bac 4 éléments | 9350
IDF BAC GR2-1 | Fourniture | Dépose et révision complète de | Dépose et révision complète de bacs à graisse Bac 1 élément | 650
IDF BAC GR2-2 | Fourniture | Dépose et révision complète de | Dépose et révision complète de bacs à graisse Bac 2 éléments | 790
IDF BAC GR2-3 | Fourniture | Dépose et révision complète de | Dépose et révision complète de bacs à graisse Bac 3 éléments | 980
IDF BAC GR2-4 | Fourniture | Dépose et révision complète de | Dépose et révision complète de bacs à graisse Bac 4 éléments | 1090
IDF BAC GR3-1 | Fourniture | Repose après révision complète | Repose après révision complète de bacs à graisse Bac 1 élément | 670
IDF BAC GR3-2 | Fourniture | Repose après révision complète | Repose après révision complète de bacs à graisse Bac 2 éléments | 720
IDF BAC GR3-3 | Fourniture | Repose après révision complète | Repose après révision complète de bacs à graisse Bac 3 éléments | 790
IDF BAC GR3-4 | Fourniture | Repose après révision complète | Repose après révision complète de bacs à graisse Bac 4 éléments | 880
IDF BAI DÉP1 | Fourniture | Dépose, pour repose ultérieure | Dépose, pour repose ultérieure, de baignoire tout modèle. | 65
IDF BAI DÉP2 | Fourniture | Dépose, sans repose, de baigno | Dépose, sans repose, de baignoire tout modèle et évacuation à la décharge. | 45
IDF BAI DÉP3 | Fourniture | Dépose, pour repose ultérieure | Dépose, pour repose ultérieure, du système de vidage de baignoire. | 12.5
IDF BAI DÉP4 | Fourniture | Dépose, sans repose, du systèm | Dépose, sans repose, du système de vidage de baignoire tout modèle et évacuation à la décharge. | 3.5
IDF BAI F 1A | Fourniture | Baignoire en fonte émaillée de | Baignoire en fonte émaillée de 1,50 et 1,60 m x 0,70 m de largeur | 540
IDF BAI F 1B | Fourniture | Baignoire en fonte émaillée de | Baignoire en fonte émaillée de 1,70 et 1,80 m x 0,70 m de largeur | 695
IDF BAR APP 1 | Fourniture | Barre d'appui fixe en inox pol | Barre d'appui fixe en inox poli brillant de 32 mm de diamètre, comprisfixations : pour baignoire, ou douche, ou W-C, ou lavabo. | 69.8
IDF BAR APP 2 | Fourniture | Barre de relèvement en inox po | Barre de relèvement en inox poli brillant de 32 mm de diamètre, comprisfixations : pour baignoire, ou douche, ou W-C, ou lavabo. | 69.8
IDF BAR APP 3 | Fourniture | Barre de maintien en inox poli | Barre de maintien en inox poli brillant de 32 mm de diamètre, comprisfixations : pour baignoire, ou douche, ou W-C, ou lavabo. | 69.8
IDF BON URI C | Fourniture | Bonde à grille, avec siphon, p | Bonde à grille, avec siphon, pour urinoir collectif. | 18.5
IDF BONDE | Fourniture | Bonde à grille avec siphon. | Bonde à grille avec siphon. | 25
IDF C ANNEX 1 | Fourniture | "Coefficient de vente sur Four | "Coefficient de vente sur Fourniture ""remisée"" de carrelage muralou de faïence murale (pour pièces humides)" | 1.2
IDF C ANNEX 2 | Fourniture | "Coefficient de vente sur Four | "Coefficient de vente sur Fourniture ""remisée"" de matériaux (ciment,sable, graves, treillis, …) nécessaires à la réalisation de chapes oudallages de toutes natures et de toutes épaisseurs." | 1.25
IDF C ANNEX 3 | Fourniture | "Coefficient de vente sur Four | "Coefficient de vente sur Fourniture ""remisée"" de matériaux et/oumatériels électriques nécessaires à la réalisation de branchements,de raccordements ou de mise aux normes d'appareils électriques." | 1.24
IDF C ANNEX 4 | Fourniture | "Coefficient de vente sur Four | "Coefficient de vente sur Fourniture ""remisée"" de matériaux et/oumatériels électriques nécessaires à la réalisation de faux plafonds" | 1.24
IDF C ANNEX 5 | Fourniture | "Coefficient de vente sur Four | "Coefficient de vente sur Fourniture ""remisée"" de peintureCoefficient à indiquer avec 2 décimales au maximum : " | 1.2
IDF C WC 1 | Fourniture | Cuvette de W-C seule, y compri | Cuvette de W-C seule, y compris toutes sujétions de fixation. | 126
IDF C WC 2 | Fourniture | Cuvette de W-C avec réservoir | Cuvette de W-C avec réservoir attenant, y compris toutes sujétions defixation. | 260
IDF C WC 3 | Fourniture | "Majoration des Prix ""C WC 1" | "Majoration des Prix ""C WC 1"" et ""C WC 2"" pour cuvette adaptée auxpersonnes handicapées, y compris toutes sujétions de fixation " | 0.5
IDF C.E.T 1 | Fourniture | Mise en décharge de classe 1 d | Mise en décharge de classe 1 d'éléments (canalisations, …) contenant de l'amiante | 290
IDF C.E.T 2 | Fourniture | Mise en décharge de classe 2 d | Mise en décharge de classe 2 d'éléments (canalisations, …) contenant de l'amiante | 185
IDF C.E.T 3 | Fourniture | Mise en décharge de classe 3 d | Mise en décharge de classe 3 d'éléments (canalisations, …) contenant de l'amiante | 185
IDF CAB DOUCH 1 | Fourniture | Cabine de douche (hors équipem | Cabine de douche (hors équipement)Dimensions : 80x80, avec accès d'angle. | 800
IDF CAB DOUCH 2 | Fourniture | Dépose ET repose de cabine de | Dépose ET repose de cabine de douche, y compris l'équipementconservé (ou l'équipement neuf qui lui est destiné). | 162
IDF CAB DOUCH 3 | Fourniture | Dépose sans repose de cabine | Dépose sans repose de cabine de douche, y compris l'équipementet enlèvement à la décharge. | 90
IDF CAB DOUCH 31 | Fourniture | Cabine de douche (hors équipem | Cabine de douche (hors équipement)Dimensions : 90x90. | 1100
IDF CAB DOUCH 4 | Fourniture | Porte de douche 1 battant (lar | Porte de douche 1 battant (largeur 90). | 465
IDF CAB DOUCH2 | Fourniture | Cabine de douche (hors équipem | Cabine de douche (hors équipement)Dimensions : 80x80, avec accès d'angle et portes coulissantes. | 890
IDF CÂBLE | Fourniture | Câble CR1 EN 5g 2,5² | Câble CR1 EN 5g 2,5² | 7.7
IDF CACH TR | Fourniture | Cache-trous | Cache-trous | 11
IDF CAROT 1 | Fourniture | Exécution d'un carrotage dans | Exécution d'un carrotage dans sol ou mur en matériau durMétré à l'unité. | 67
IDF CH EAU 1 | Fourniture | Chauffe-eau électrique, type c | Chauffe-eau électrique, type chauffe rapide 15 L, modèle horizontal ou vertical, y compris toutes sujétions de fixationpar platines et tiges traversantes. | 246
IDF CH EAU 2 | Fourniture | Chauffe-eau électrique, chauff | Chauffe-eau électrique, chauffe normale 50 L et 75 L, modèle horizontal ou vertical, y compris toutes sujétions de fixationpar platines et tiges traversantes | 355
IDF CH EAU 3 | Fourniture | Chauffe-eau électrique, chauff | Chauffe-eau électrique, chauffe normale 100 L, modèle horizontal ou vertical, y compris toutes sujétions de fixationpar platines et tiges traversantes. | 445
IDF CH EAU 4 | Fourniture | Chauffe-eau électrique, chauff | Chauffe-eau électrique, chauffe normale 150 L, modèle horizontal ou vertical, y compris toutes sujétions de fixationpar platines et tiges traversantes. | 610
IDF CH EAU 5 | Fourniture | Fourniture et pose de chauffe- | Fourniture et pose de chauffe-eau électrique, chauffe normale 200 L, modèle horizontal ou vertical, y compris toutes sujétions de fixationpar platines et tiges traversantes. | 665
IDF CH EAU 6 | Fourniture | Chauffe-eau électrique, chauff | Chauffe-eau électrique, chauffe normale 300 L, modèle horizontal ou vertical, y compris toutes sujétions de fixationpar platines et tiges traversantes. | 820
IDF CLAP 1A | Fourniture | Clapet anti-pollution de 15 x | Clapet anti-pollution de 15 x 21 et 20 x 27 de diamètre, compris raccords de départ. | 20.2
IDF CLAP 1B | Fourniture | "Majoration sur Prix ""Clap 1a | "Majoration sur Prix ""Clap 1a"" pour clapet anti-pollution de 26 x 34 de diamètre. " | 0.5
IDF CMAJ 1 | Fourniture | Coefficient de majoration pour | Coefficient de majoration pour travaux exécutés à une hauteurSUPERIEURE à 2,50 mètres (par rapport au niveau du sol du lieud'intervention) | 1.2
IDF CONTR 1 | Fourniture | Contrôle de conformité techniq | Contrôle de conformité technique sanitaire (SRIPS). | 458
IDF CONTR 2 | Fourniture | Contrôle de conformité analyti | Contrôle de conformité analytique (CRECEPS). | 305
IDF CORD-1 | Fourniture | "Intervention par ""cordiste"" | "Intervention par ""cordiste"" Pour une demi journée (4 heures), compris l'installation et le repli du système. " | 390
IDF CORD-2 | Fourniture | " Intervention par ""cordiste" | " Intervention par ""cordiste"" Pour une demi- journée (4 heures) supplémentaire " | 290
IDF CUIS 1-1 | Fourniture | Fourniture (en remplacement), | Fourniture (en remplacement), sans pose, d'une douchette pour évier de lavage. | 82
IDF CUIS 1-2 | Fourniture | Fourniture (en remplacement) E | Fourniture (en remplacement) ET pose, d'une douchette pour évier de lavage. | 95
IDF CUIS 2 | Fourniture | Fourniture (en remplacement) E | Fourniture (en remplacement) ET pose, d'un mitigeur pour évier de lavage. Métré à l'unité. | 155
IDF CV | Fourniture | Coéfficient de vente | Coéfficient de vente | 1.28
IDF DÉG 1 | Fourniture | Dégorgement manuel de canalisa | Dégorgement manuel de canalisation. | 21
IDF DÉG 2 A | Fourniture | Dégorgement de canalisation av | Dégorgement de canalisation avec véhicule à pompe :A La demi-journée | 500
IDF DÉG 2 B | Fourniture | Dégorgement de canalisation av | Dégorgement de canalisation avec véhicule à pompe :B La journée | 990
IDF DÉG 2 C | Fourniture | Dégorgement de canalisation av | Dégorgement de canalisation avec véhicule à pompe A : Plus-Value par 1/2 journée supplémentaire | 500
IDF DÉP 1A | Fourniture | Dépose de tubes en cuivre, fer | Dépose de tubes en cuivre, fer, plomb jusqu'à 50 mm de diamètre, ycompris coupe sur place, démontage des joints, descellement descolliers et corbeaux et rebouchement au plâtre ou au ciment. | 6.8
IDF DÉP 1B | Fourniture | "Majoration sur Prix ""Dép 1a" | "Majoration sur Prix ""Dép 1a"" pour tube de 50 à 90 mm de diamètre.Prix unitaire : 1 Unité = 1,20 mètre linéaire de tube déposé." | 0.2
IDF DÉP 2A | Fourniture | Dépose de tuyaux en fonte, grè | Dépose de tuyaux en fonte, grès, jusqu'à 100 mm de diamètre, y compris coupe sur place, démontage des joints, descellementdes colliers et corbeaux et rebouchement au plâtre ou au ciment. | 11.5
IDF DÉP 2B | Fourniture | "Majoration sur Prix ""Dép 2a" | "Majoration sur Prix ""Dép 2a"" pour tube de 100 à 150 mm de diamètre.Prix unitaire : 1 Unité = 1,20 mètre linéaire de tube déposé." | 0.2
IDF DÉP 3 | Fourniture | Dépose de tuyaux en PVC de tou | Dépose de tuyaux en PVC de tous diamètres, y compris coupe sur place, démontage des joints, descellement des colliers et corbeaux et rebouchement au plâtre ou au ciment. | 7
IDF DÉP 4A | Fourniture | Dépose de tuyaux en amiante-ci | Dépose de tuyaux en amiante-ciment jusqu'à 100 mm de diamètre, y compris coupe sur place, démontage des joints, descellementdes colliers et corbeaux et rebouchement au plâtre ou au ciment. | 12
IDF DÉP 4B | Fourniture | "Majoration sur Prix ""Dép 4a" | "Majoration sur Prix ""Dép 4a"" pour tube de 100 à 150 mm de diamètre.Prix unitaire : 1 Unité = 1,20 mètre linéaire de tube déposé." | 0.2
IDF DÉP A WC | Fourniture | Dépose d'abattant (simple ou d | Dépose d'abattant (simple ou double) de cuvette W-C. | 5
IDF DÉP ACC 1 | Fourniture | Dépose de porte-serviettes à 1 | Dépose de porte-serviettes à 1 ou 2 branches. | 6.5
IDF DÉP ACC 2 | Fourniture | Dépose de porte-savons. | Dépose de porte-savons. | 4.5
IDF DÉP ACC 3 | Fourniture | Dépose de cache-trous. | Dépose de cache-trous. | 2
IDF DÉP B | Fourniture | Dépose de baignoire de tout mo | Dépose de baignoire de tout modèle | 52
IDF DÉP B L C | Fourniture | Dépose de bonde (avec siphon) | Dépose de bonde (avec siphon) de lavabo collectif. | 3
IDF DÉP B S | Fourniture | Dépose de bonde et siphon de l | Dépose de bonde et siphon de lavabo, lave-mains, vidoir et poste d'eau de tout modèle. | 10.5
IDF DÉP B S U | Fourniture | Dépose de bonde siphoïde d'uri | Dépose de bonde siphoïde d'urinoir de tout modèle. | 7.2
IDF DÉP B U | Fourniture | Dépose de bonde à grille (avec | Dépose de bonde à grille (avec siphon) pour urinoir collectif. | 3
IDF DÉP CH WC | Fourniture | Dépose de mécanisme de châsse | Dépose de mécanisme de châsse de cuvette de W-C (tout modèle). | 6.5
IDF DÉP CHE 1 | Fourniture | Dépose de chauffe-eau électriq | Dépose de chauffe-eau électrique à chauffe rapide. | 30
IDF DÉP CHE 2 | Fourniture | Dépose de chauffe-eau électriq | Dépose de chauffe-eau électrique à chauffe normale de 50, 75 ou 100 L. | 52
IDF DÉP CHE 3 | Fourniture | Dépose de chauffe-eau électriq | Dépose de chauffe-eau électrique à chauffe normale de 150 ou 200 L. | 65
IDF DÉP CHE 4 | Fourniture | Dépose de chauffe-eau électriq | Dépose de chauffe-eau électrique à chauffe normale de 300 L. | 73
IDF DÉP D | Fourniture | Dépose de receveur de douche d | Dépose de receveur de douche de tout modèle. | 45
IDF DÉP E | Fourniture | Dépose d'évier ou de timbre d' | Dépose d'évier ou de timbre d'office de toutes dimensions. | 37
IDF DÉP GR S | Fourniture | Dépose de groupe de sécurité ( | Dépose de groupe de sécurité (pour chauffe-eau électrique) de tousmodèles. | 11
IDF DÉP KITCH | Fourniture | Dépose complète de kitchenette | Dépose complète de kitchenette, y compris accessoires | 40
IDF DÉP L | Fourniture | Dépose de lavabo, lave-mains, | Dépose de lavabo, lave-mains, vidoir et poste d'eau de tout modèle. | 32.5
IDF DÉP L C | Fourniture | Dépose de lavabo collectif, y | Dépose de lavabo collectif, y compris le dossier et le couvre-joints | 61
IDF DÉP M E | Fourniture | Dépose de meuble sous évier ( | Dépose de meuble sous évier (tous modèles). | 22
IDF DÉP P WC | Fourniture | Dépose de pipe de sortie (pour | Dépose de pipe de sortie (pour cuvette W-C) en PVC ou en plomb. | 10.5
IDF DÉP R B | Fourniture | Dépose de robinetterie de baig | Dépose de robinetterie de baignoire de tout modèle. | 6.8
IDF DÉP R D | Fourniture | Dépose de robinetterie de douc | Dépose de robinetterie de douche de tout modèle. | 6.5
IDF DÉP R D 1 | Fourniture | Dépose avant repose de robinet | Dépose avant repose de robinetterie de douche de tout modèle | 6.3
IDF DÉP R D 2 | Fourniture | Repose de robinetterie de douc | Repose de robinetterie de douche (art. Dép R D 1) de tout modèle | 9.5
IDF DÉP R D 3 | Fourniture | Dépose sans repose de robinett | Dépose sans repose de robinetterie de douche de tout modèle, ycompris l'enlèvement à la décharge. | 5
IDF DÉP R E | Fourniture | Dépose de robinetterie mélang | Dépose de robinetterie mélangeuse d'évier (tous modèles). | 8.5
IDF DÉP R IND | Fourniture | Dépose de robinet indépendant | Dépose de robinet indépendant de lavabo, lave-mains, vidoir et poste d'eau de tout modèle. | 5.5
IDF DÉP R L | Fourniture | Dépose de robinetterie mélange | Dépose de robinetterie mélangeuse de lavabo, lave-mains, vidoir et poste d'eau de tout modèle. | 11
IDF DÉP R L C | Fourniture | Dépose de robinet poussoir de | Dépose de robinet poussoir de lavabo collectif. | 6.5
IDF DÉP R U | Fourniture | Dépose de robinet (à débit lim | Dépose de robinet (à débit limité) d'urinoir collectif. | 6.5
IDF DÉP R URI | Fourniture | Dépose de robinet poussoir d'u | Dépose de robinet poussoir d'urinoir de tout modèle. | 6.5
IDF DÉP R WC | Fourniture | Dépose de robinet d'arrêt pour | Dépose de robinet d'arrêt pour cuvette W-C. | 3
IDF DÉP R WC1 | Fourniture | Dépose de réservoir hydropneum | Dépose de réservoir hydropneumatique de W-C et tube de châsse. | 21
IDF DÉP R WC2 | Fourniture | Dépose de réservoir de châsse | Dépose de réservoir de châsse de cuvette de W-C de tout modèle(sauf hydropneumatique). | 22.5
IDF DÉP RID D | Fourniture | Dépose support de rideau de do | Dépose support de rideau de douche et rideau. | 4.5
IDF DÉP S E | Fourniture | Dépose de support d'évier ou d | Dépose de support d'évier ou de timbre d'office de toutes dimensions. | 20.5
IDF DÉP S U | Fourniture | Dépose de stalle d'urinoir col | Dépose de stalle d'urinoir collectif, y compris le terrasson et lecouvre joint. | 48.5
IDF DÉP S V | Fourniture | Dépose de groupe de siphon de | Dépose de groupe de siphon de trop plein et vidange (pour chauffe- eau électrique) de tous modèles. | 3
IDF DÉP URI | Fourniture | Dépose d'urinoir de tout modèl | Dépose d'urinoir de tout modèle. | 31
IDF DÉP V B | Fourniture | Dépose de vidage de baignoire | Dépose de vidage de baignoire de tout modèle. | 10
IDF DÉP V D | Fourniture | Dépose de vidage de douche de | Dépose de vidage de douche de tout modèle. | 10
IDF DÉP V E | Fourniture | Dépose de vidage d'évier ou d | Dépose de vidage d'évier ou de timbre d'office (tous modèles). | 6.5
IDF DÉP WC1 | Fourniture | Dépose de cuvette de W-C de t | Dépose de cuvette de W-C de tout modèle (sauf celles avec réservoir attenant). | 30
IDF DÉP WC2 | Fourniture | Dépose de cuvette de W-C avec | Dépose de cuvette de W-C avec réservoir attenant. | 35
IDF DÉPL | Fourniture | Déplacement d'une équipe (1 CE | Déplacement d'une équipe (1 CE2 + 1 CP2 + 1 CP1) pour une inter-vention ponctuelle sur site, comprenant l'aller -retour en véhicule léger, type camionnette ou fourgon. (intervention d'1 journée au plus). | 142
IDF DIAG CHE | Fourniture | Diagnostic pour juger de l'éta | Diagnostic pour juger de l'état d'un Chauffe-Eau de tout type | 40
IDF DISCON | Fourniture | Disconnecteur de diamètre supé | Disconnecteur de diamètre supérieur à 80 mm | 2200
IDF DOC 1 A | Fourniture | Etablissement et remise du Dos | Etablissement et remise du Dossier des Ouvrages exécutés sur papier (1 original + 1 double). Forfait | 125
IDF DOC 1 B | Fourniture | Etablissement et remise du Dos | Etablissement et remise du Dossier des Ouvrages exécutés sur disque ou disquette informatique. | 285
IDF DOC 2 | Fourniture | Dossier relatif à l'éliminatio | Dossier relatif à l'élimination et repérage des tuyauteries et canalisationsau plomb, et documents de suivi des déchets Forfait | 480
IDF DOC 3 | Fourniture | Plan de retrait des éléments a | Plan de retrait des éléments amiantés à éliminer et documents de suivi des déchets Forfait | 850
IDF DYS H 1A | Fourniture | Disconnecteur hydraulique de 1 | Disconnecteur hydraulique de 15 x 21 de diamètre, compris vannes d'isolement, entonnoirs contrôlables et les raccords de départ. | 210
IDF DYS H 1B | Fourniture | Disconnecteur hydraulique de 2 | Disconnecteur hydraulique de 20 x 27 de diamètre, compris vannes d'isolement, entonnoirs contrôlables et les raccords de départ. | 230
IDF DYS H 1C | Fourniture | Disconnecteur hydraulique de 2 | Disconnecteur hydraulique de 26 x 34 de diamètre, compris vannes d'isolement, entonnoirs contrôlableset les raccords de départ | 316
IDF ECHAF | Fourniture | Fourniture et installation dan | Fourniture et installation dans les règles de l'art d'un échafaudaged'une hauteur de plancher supérieure à 2,50m, muni de protectionsindividuelles niveau 1 | 18.5
IDF ENS DOUCH | Fourniture | Ensemble (barre flexible et do | Ensemble (barre flexible et douchette) pour douche ou baignoire. | 82
IDF EQ C D 1 | Fourniture | "Equipement (robinetterie, fle | "Equipement (robinetterie, flexible, douchette, …) pour ""Cab Douch 1"", ""Cab Douch 2"" ou ""Cab Douch 3"". " | 210
IDF EVIER 1 | Fourniture | Evier en grès émaillé jusqu'à | Evier en grès émaillé jusqu'à 1,20 m. | 288
IDF EVIER 2 | Fourniture | Evier en acier inoxydable jusq | Evier en acier inoxydable jusqu'à 1,20 m. | 151
IDF EVIER 3 | Fourniture | Evier à encastrer, 2 bacs, en | Evier à encastrer, 2 bacs, en matériaux de synthèse (493,50 x 1,30m) | 294
IDF FLEX DOUCH 1 | Fourniture | Flexible pour douche oupour ba | Flexible pour douche oupour baignoire. | 15
IDF FLEX DOUCH 2 | Fourniture | Flexible pour douche ou baigno | Flexible pour douche ou baignoire neuve | 15
IDF G ISO 1A | Fourniture | Gaine isolante en mousse synth | Gaine isolante en mousse synthétique, classéeM1 jusqu'à 20 x 27 dediamètre pour calorifugeage, y compris toutessujétions. | 7.2
IDF G ISO 1B | Fourniture | "Majoration sur Prix ""G Iso 1 | "Majoration sur Prix ""G Iso 1a"" pour gaine isolante de 26 x 34 et33 x 42 de diamètre. Majoration applicable par mètre linéaire." | 0.4
IDF G ISO 1C | Fourniture | "Majoration sur Prix ""G Iso 1 | "Majoration sur Prix ""G Iso 1a"" pour gaine isolante de 40 x 49 et50 x 60 de diamètre. Majoration applicable par mètre linéaire." | 0.8
IDF GAIN P 1A | Fourniture | Gaine jusqu'à 23 mm de diamètr | Gaine jusqu'à 23 mm de diamètre pour protection de tuyauterie, passant notamment en encastré oub sous carrelage. | 2.9
IDF GAIN P 1B | Fourniture | "Majoration sur Prix ""Gain P | "Majoration sur Prix ""Gain P 1a"" pour gaine de 23 à 48 mm de diamètre. Majoration applicable par mètre linéaire." | 0.4
IDF GAZ 1 | Fourniture | Robinet Gaz, 1/4 de tour, tout | Robinet Gaz, 1/4 de tour, tout diamètre. | 82
IDF GAZ 10 | Fourniture | Té PVC pression 40/32/40 (7,9 | Té PVC pression 40/32/40 (7,97 x 1,30) | 14.8
IDF GAZ 11-1 | Fourniture | Manchon PVC pression D.32 (1, | Manchon PVC pression D.32 (1,40 x 1,30) | 4.5
IDF GAZ 11-2 | Fourniture | Manchon PVC pression D.40 (2, | Manchon PVC pression D.40 (2,03 x 1,30) | 5.5
IDF GAZ 12 | Fourniture | Réduction PVC pression 40/32 | Réduction PVC pression 40/32 (2,20 x 1,30) | 5.3
IDF GAZ 2 | Fourniture | """Consignes Gaz"" " | """Consignes Gaz"" " | 25
IDF GAZ 3 | Fourniture | "Etiquettes de signalisation " | "Etiquettes de signalisation ""Gaz"" " | 3.5
IDF GAZ 4 | Fourniture | "Flexible ""Gaz"" tout inox ER | "Flexible ""Gaz"" tout inox ER-PGN pour cuisinière " | 45
IDF GAZ 5 | Fourniture | "Protection mécanique sur cana | "Protection mécanique sur canalisation ""Gaz"" " | 28
IDF GAZ 6 | Fourniture | "Peinture anti-rouille, teinte | "Peinture anti-rouille, teinte ""Jaune GDF"", dans le cas d'un changement de canalisation de gaz. " | 5.5
IDF GAZ 7 | Fourniture | Vanne Gaz BS 50/60 (147,38 x 1 | Vanne Gaz BS 50/60 (147,38 x 1,30) | 98
IDF GAZ 8-1 | Fourniture | Tube PVC pression D.32 (6,44 x | Tube PVC pression D.32 (6,44 x 1,30) | 13.2
IDF GAZ 8-2 | Fourniture | Tube PVC pression D.40 (9,99x | Tube PVC pression D.40 (9,99x 1,30) | 28.5
IDF GAZ 9-1 | Fourniture | Coude PVC 90° pression D.40 (2 | Coude PVC 90° pression D.40 (2,79 x 1,30) | 8.5
IDF GAZ 9-2 | Fourniture | Coude PVC 45° pression D.40 (3 | Coude PVC 45° pression D.40 (3,38 x 1,30) | 9.2
IDF GR SÉCU | Fourniture | Groupe de sécurité pour chauff | Groupe de sécurité pour chauffe-eau électrique, poli ou chromé, jusqu'à 20 mm de diamètre. | 72
IDF GRIL S | Fourniture | Grillage de signalisation | Grillage de signalisation | 2.6
IDF GRILLE 1 | Fourniture | Grille acier 750x750, en appli | Grille acier 750x750, en applique | 135
IDF GRILLE 2 | Fourniture | Fourniture et pose de grille a | Fourniture et pose de grille acier 900x900, en applique | 154
IDF J ACRY | Fourniture | Joint acrylique à la pompe sur | Joint acrylique à la pompe sur appareils de toute nature.Métré au mètre linéaire. | 5.2
IDF KITCH | Fourniture | Kitchenette de 1,40 m de large | Kitchenette de 1,40 m de large, entièrement équipée comprenant :1 évier simple bac avec égouttoir, 2 plaques chauffantes, 1 réfrigérateurintégré , y compris robinetterie et vidage. | 848
IDF LAV 1 | Fourniture | Lavabo jusqu'à 0,60 m, avec co | Lavabo jusqu'à 0,60 m, avec colonne ou consoles. | 169
IDF LAV 2 | Fourniture | Lavabo individuel, type collec | Lavabo individuel, type collectivité, supérieur à 0,60 m. | 365
IDF LAV COL | Fourniture | Lavabo collectif mural de 1,00 | Lavabo collectif mural de 1,00 x 0,40 m, en granit porcelaine, avec dossier et couvre-joints, y compris toutes sujétions de fixation etscellement. | 345
IDF LAV M | Fourniture | Lave mains d'angle ou de face, | Lave mains d'angle ou de face,avec attaches. | 130
IDF LAV NM1 | Fourniture | Fourniture (sans pose) de lava | Fourniture (sans pose) de lavabo à commande NON manuellepour cuisine et salle d'eau. (Modèle courant). | 252
IDF LAV NM2 | Fourniture | Pose (sans fourniture) de lava | Pose (sans fourniture) de lavabo à commande NON manuellepour cuisine et salle d'eau. (Modèle courant). | 103
IDF LAV NM3 | Fourniture | Fourniture ET Pose de lavabo à | Fourniture ET Pose de lavabo à commande NON manuellepour cuisine et salle d'eau. (Modèle courant). | 341
IDF M A V 1A | Fourniture | Manchette anti-vibration jusqu | Manchette anti-vibration jusqu'à 20 x 27 de diamètre.Prix unitaire. | 23
IDF M A V 1B | Fourniture | "Majoration sur Prix ""M A V 1 | "Majoration sur Prix ""M A V 1a"" pour manchette anti-vibration de26 x 34 de diamètre. " | 0.5
IDF M EV | Fourniture | Meuble sous évier en stratifié | Meuble sous évier en stratifié, 2 ou 3 portes, jusqu'à 1,20 m. | 159
IDF MAÇ 1 | Fourniture | Réalisation ou réfection de jo | Réalisation ou réfection de joints de carrelage au mortier cimentMétré | 11.5
IDF MAC 2 | Fourniture | Carrelage ou faience murale (y | Carrelage ou faience murale (y compris toutes les sujétions) | 68
IDF MAÇ 2 | Fourniture | Carrelage ou faîence murale (y | Carrelage ou faîence murale (y compris toutes les sujétions) | 68
IDF MAÇ 3 | Fourniture | Dépose et enlèvement de carrel | Dépose et enlèvement de carrelage ou faîence mural.(e) | 12.5
IDF MAÇ 4 | Fourniture | Carrelage au sol (y compris to | Carrelage au sol (y compris toutes les sujétions) | 67
IDF MÉC R WC | Fourniture | Mécanisme complet de réservoir | Mécanisme complet de réservoir de châsse pour cuvette W-C | 88
IDF MIT DOUCH | Fourniture | Mitigeur mural pour douche. | Mitigeur mural pour douche. | 151
IDF MITIG 1 | Fourniture | "Mitigeur d'évier, type ""Groh | "Mitigeur d'évier, type ""Grohé"" ou équivalent, compris flexible deraccordement (98,25 x 1,30) " | 145
IDF MITIG 2 | Fourniture | Mitigeur thermostatique Bain/d | Mitigeur thermostatique Bain/douche de baignoire (177,75 x 1,30) | 245
IDF MITIG 3 | Fourniture | Mitigeur thermostatique mural | Mitigeur thermostatique mural (143,25 x 1,30) | 178
IDF NOUR 1A | Fourniture | Nourrice en laiton (jusqu'à 6 | Nourrice en laiton (jusqu'à 6 départs) de 20 x 27 de diamètre, équipée de vannes et clapet anti-pollution contrôlable, y compris tous les raccords de départ. | 220
IDF NOUR 1B | Fourniture | Nourrice en laiton (jusqu'à 6 | Nourrice en laiton (jusqu'à 6 départs) de 26 x 34 de diamètre, équipée de vannes et clapet anti-pollution contrôlable, y compris tous les raccords de départ. | 255
IDF O ANNEX 1 A | Fourniture | Taux horaire moyen de main d'œ | Taux horaire moyen de main d'œuvre pour pose de carrelage Qualification CP2 | 37.5
IDF O ANNEX 1 B | Fourniture | Taux horaire moyen de main d'œ | Taux horaire moyen de main d'œuvre pour pose de carrelage Qualification CP1 | 32
IDF O ANNEX 1 C | Fourniture | Taux horaire moyen de main d'œ | Taux horaire moyen de main d'œuvre pour pose de carrelage Qualification OP | 26
IDF O ANNEX 1A | Fourniture | Taux horaire moyen de main d'œ | Taux horaire moyen de main d'œuvre pour pose de carrelage(pose scellée) Qualification CP2 | 36
IDF O ANNEX 2 A | Fourniture | Taux horaire moyen de main d'œ | Taux horaire moyen de main d'œuvre pour travaux de maçonnerie Qualification CE2 | 39
IDF O ANNEX 2 B | Fourniture | Taux horaire moyen de main d'œ | Taux horaire moyen de main d'œuvre pour travaux de maçonnerie Qualification CP2 | 38
IDF O ANNEX 2 C | Fourniture | Taux horaire moyen de main d'œ | Taux horaire moyen de main d'œuvre pour travaux de maçonnerie Qualification OE2 | 26
IDF O ANNEX 3 A | Fourniture | Taux horaire moyen de main d'œ | Taux horaire moyen de main d'œuvre pour travaux d'électricité Qualification CE2 | 39
IDF O ANNEX 3 B | Fourniture | Taux horaire moyen de main d'œ | Taux horaire moyen de main d'œuvre pour travaux d'électricité Qualification CP2 | 38
IDF O ANNEX 4 A | Fourniture | Taux horaire moyen de main d' | Taux horaire moyen de main d'œuvre pour travaux de faux-plafonds Qualification CE2 | 39
IDF O ANNEX 4 B | Fourniture | Taux horaire moyen de main d' | Taux horaire moyen de main d'œuvre pour travaux de faux-plafonds Qualification CP2 | 38
IDF O ANNEX 4 C | Fourniture | Taux horaire moyen de main d' | Taux horaire moyen de main d'œuvre pour travaux de faux-plafonds Qualification OP | 26
IDF O ANNEX 4A | Fourniture | Taux horaire moyen de main d'œ | Taux horaire moyen de main d'œuvre pour travaux de faux-plafonds (dépose, rtepose, ...) pour menus ouvrages accessoiresQualification CE2 | 36.2
IDF O ANNEX 4B | Fourniture | Taux horaire moyen de main d'œ | Taux horaire moyen de main d'œuvre pour travaux de faux-plafonds (dépose, rtepose, ...) pour menus ouvrages accessoiresQualification CP2 | 33
IDF O ANNEX 4C | Fourniture | Taux horaire moyen de main d'œ | Taux horaire moyen de main d'œuvre pour travaux de faux-plafonds (dépose, rtepose, ...) pour menus ouvrages accessoiresQualification OP | 25
IDF O ANNEX 5 A | Fourniture | Taux horaire moyen de main d'œ | Taux horaire moyen de main d'œuvre pour travaux de peinture Qualification CE2 | 38
IDF O ANNEX 5 B | Fourniture | Taux horaire moyen de main d'œ | Taux horaire moyen de main d'œuvre pour travaux de peinture Qualification CP2 | 34
IDF O ANNEX 5 C | Fourniture | Taux horaire moyen de main d'œ | Taux horaire moyen de main d'œuvre pour travaux de peinture Qualification OP | 26
IDF P EAU | Fourniture | Poste d'eau avec attaches. | Poste d'eau avec attaches. | 220
IDF P S | Fourniture | Pipe de sortie en PVC, horizon | Pipe de sortie en PVC, horizontale ou verticale, pour cuvette de W-C. | 31
IDF P SAV | Fourniture | Porte-savon, compris fixation | Porte-savon, compris fixation par trous tamponnés. | 50
IDF P SERV 1 | Fourniture | Porte-serviettes à 1 branche, | Porte-serviettes à 1 branche, compris fixation par trous tamponnés. | 51
IDF P SERV 2 | Fourniture | Porte-serviettes à 2 branches, | Porte-serviettes à 2 branches, compris fixation par trous tamponnés. | 65
IDF PEHD-1A | Fourniture | Canalisation eau potable / gaz | Canalisation eau potable / gaz de diàmètre de 0 à 80 mm.Coude de longueur (développée) jusqu'à 1,00 m. | 45
IDF PEHD-1B | Fourniture | Canalisation eau potable / gaz | Canalisation eau potable / gaz de diàmètre de 0 à 80 mm.Coude de longueur (développée) de plus de 1,00 m jusqu'à 2,00 m. | 75
IDF PEHD-2A | Fourniture | Canalisation eau potable / gaz | Canalisation eau potable / gaz de diàmètre de 80 jusqu'à 150mm.Coude de longueur (développée) jusqu'à 1,00 m. | 162
IDF PEHD-2B | Fourniture | Canalisation eau potable / gaz | Canalisation eau potable / gaz de diàmètre de 80 jusqu'à 150mm.Coude de longueur (développée) de plus de 1,00 m jusqu'à 2,00 m. | 178
IDF PERC 1A | Fourniture | Percement de cloison jusqu'à 0 | Percement de cloison jusqu'à 0,15 m d'épaisseur et jusqu'à 0,10 m de diamètre, y compris scellement et raccord, en tous matériaux, inclus fourniture et pose de fourreau de toute nature pour passage. | 45.4
IDF PERC 1B | Fourniture | "Majoration sur Prix ""Perc 1a | "Majoration sur Prix ""Perc 1a"" par 0,05 m de diamètre en plus." | 0.15
IDF PERC 2A | Fourniture | Percement de mur et/ou de plaf | Percement de mur et/ou de plafond jusqu'à 0,20 m d'épaisseur etjusqu'à 0,10 m de diamètre, y compris scellement et raccord, en tous matériaux, inclus fourniture et pose de fourreau de toute nature | 68
IDF PERC 2B | Fourniture | "Majoration sur Prix ""Perc 2a | "Majoration sur Prix ""Perc 2a"" par 0,10 m d'épaisseur en plus." | 0.2
IDF PERC 2C | Fourniture | "Majoration sur Prix ""Perc 2a | "Majoration sur Prix ""Perc 2a"" par 0,05 m de diamètre en plus." | 0.15
IDF PLÂTR 1-1 | Fourniture | Petits travaux en carreaux de | Petits travaux en carreaux de plâtre 7cm ép, compris bandes etjoints. Pour toute surface inférieure à 1m², il sera métré 1m². | 45
IDF PLÂTR 1-2 | Fourniture | Petits travaux en carreaux de | Petits travaux en carreaux de plâtre 5cm ép, compris bandes etjoints. Pour toute surface inférieure à 1m², il sera métré 1m² | 39
IDF PLÂTR 2 | Fourniture | Cornière d'angle (métal ou PVC | Cornière d'angle (métal ou PVC) Métré à l'unité. | 4.5
IDF PLÂTR 3 | Fourniture | Petits travaux de plâtrerie (r | Petits travaux de plâtrerie (rebouchage de trous, traitement de fissures, etc, y compris fourniture des matériauxOn comptera 1 unité = 1 intervention d'une 1/2 heure | 23
IDF POIG 1 | Fourniture | Poignée pour douche (inox bril | Poignée pour douche (inox brillant de 32 mm de diamètre) comprisfixations. | 55
IDF POIG 2 | Fourniture | Poignée pour W-C (inox brillan | Poignée pour W-C (inox brillant de 32 mm de diamètre) comprisfixations. | 55
IDF POIG 3 | Fourniture | Poignée pour lavabo (inox bril | Poignée pour lavabo (inox brillant de 32 mm de diamètre) comprisfixations. | 55
IDF POMPE 1 | Fourniture | Fourniture provisoire d'une po | Fourniture provisoire d'une pompe à petit débit pour évacuation del'eau résultant d'un petit sinistre. La 1/2 journée. | 110
IDF POMPE 2 | Fourniture | Fourniture provisoire d'une po | Fourniture provisoire d'une pompe à moyen débit pour évacuation del'eau résultant d'un sinistre important. La 1/2 journée. | 158
IDF POMPE 3 | Fourniture | Fourniture provisoire d'une po | Fourniture provisoire d'une pompe à gros débit pour évacuation del'eau résultant d'un sinistre très important. La 1/2 journée. | 250
IDF PU NOUV 1 | Fourniture | Tube Noir Tarif 3 Gaz DN 40 | Tube Noir Tarif 3 Gaz DN 40 Métré : le Mètre Linéaire de tube | 56
IDF PU NOUV 10 | Fourniture | Adoucisseur (volume de résine | Adoucisseur (volume de résine = 75 litres) | 2980
IDF PU NOUV 11 | Fourniture | Filtre à tamis neuf 33/42 | Filtre à tamis neuf 33/42 | 37
IDF PU NOUV 12 | Fourniture | Réducteur de pression 33/42 | Réducteur de pression 33/42 | 185
IDF PU NOUV 13 | Fourniture | Manomètre 8x13 D.63 0 à 10 bar | Manomètre 8x13 D.63 0 à 10 bars | 10.5
IDF PU NOUV 14 | Fourniture | Collet strié PVC, pression 75 | Collet strié PVC, pression 75 bars | 35
IDF PU NOUV 15 | Fourniture | Tube PVC, pression D.75 | Tube PVC, pression D.75 | 55
IDF PU NOUV 16 | Fourniture | Manchon PVC, pression 75 bars | Manchon PVC, pression 75 bars | 11.01
IDF PU NOUV 17 | Fourniture | "Exécution d'un peinturage en | "Exécution d'un peinturage en jaune conventionnel ""GDF"", comprisfourniture de la peinture. Métré : au 1/4 d'heure passéMétré à l'unité (1 unité = 1/4 d'heure)." | 15
IDF PU NOUV 2 | Fourniture | Eléctro-Vanne Gaz DN 40 | Eléctro-Vanne Gaz DN 40 | 795
IDF PU NOUV 3 | Fourniture | Tube Fonte DN 100 | Tube Fonte DN 100 | 78
IDF PU NOUV 4 | Fourniture | Tube PVC DN 160 | Tube PVC DN 160 | 65
IDF PU NOUV 5 | Fourniture | Siphon de sol DN 50 | Siphon de sol DN 50 | 38
IDF PU NOUV 6 | Fourniture | Urinoir à action siphonique | Urinoir à action siphonique | 290
IDF PU NOUV 7 | Fourniture | Mitigeur DN 165 | Mitigeur DN 165 | 4200
IDF PU NOUV 8 | Fourniture | "Robinet, type ""Chandelier"" | "Robinet, type ""Chandelier"" EF " | 85
IDF PU NOUV 9 | Fourniture | Robinet gaz, sur table | Robinet gaz, sur table | 68
IDF PV | Fourniture | PV = Somme (PV 1 + PV 2 + PV 3 | PV = Somme (PV 1 + PV 2 + PV 3) = | 105
IDF PV 1 | Fourniture | Chef Equipe 2 (CE2) | Chef Equipe 2 (CE2) | 39
IDF PV 2 | Fourniture | Compagnon Professionnel 2 (CP2 | Compagnon Professionnel 2 (CP2) | 36
IDF PV 3 | Fourniture | Compagnon Professionnel 2 (CP1 | Compagnon Professionnel 2 (CP1) | 30
IDF R BAI F | Fourniture | Robinetterie mélangeuse bain/d | Robinetterie mélangeuse bain/douche sur colonnettes, y comprisflexo douche. | 152.1
IDF R D 1A | Fourniture | Robinetterie de douche, type m | Robinetterie de douche, type mélangeuse avec rosaces, colonnedouche avec pomme ou flexo douche. | 135
IDF R D 1B | Fourniture | "Majoration sur Prix ""R D 1a" | "Majoration sur Prix ""R D 1a"" pour robinetterie temporisée. " | 1.5
IDF R LAV M | Fourniture | "Robinetterie et vidage pour l | "Robinetterie et vidage pour lave main.Prix unitaires = dito prix unitaire ""Rob Lav 2"" et ""V Lav""."
IDF R ML 1A | Fourniture | Robinet de machine à laver sur | Robinet de machine à laver sur applique chromée, y compris trou tamponné ou scellement.Robinet de 15 x 21 de diamètre. | 31.5
IDF R ML 1B | Fourniture | "Majoration sur Prix ""R ML 1a | "Majoration sur Prix ""R ML 1a"" pour robinet de machine à laver de20 x 27 de diamètre. " | 0.6
IDF R P EAU | Fourniture | "Robinetterie et vidage pour p | "Robinetterie et vidage pour poste d'eau.Prix unitaire = dito prix unitaires ""Rob Lav 2"" et ""V Lav"""
IDF RAC F 1 | Fourniture | Raccord en fonte pour coude, c | Raccord en fonte pour coude, cône de réduction (ou d'augmentation).Prix unitaire : 1 Unité = 1,10 mètre linéaire de tuyau en fonte. | 64.35
IDF RAC F 2 | Fourniture | Raccord en fonte pour culotte | Raccord en fonte pour culotte ou branchement simple, té.Prix unitaire : 1 Unité = 1,75 mètre linéaire de tuyau en fonte. | 102.38
IDF RAC F 3 | Fourniture | Raccord en fonte pour culotte | Raccord en fonte pour culotte ou branchement double.Prix unitaire : 1 Unité = 2,00 mètres linéaires de tuyau en fonte. | 117
IDF RAC F 4 | Fourniture | Raccord en fonte pour tampon.P | Raccord en fonte pour tampon.Prix unitaire : 1 Unité = 1,00 mètre linéaire de tuyau en fonte. | 58.5
IDF RAC F 5 | Fourniture | Raccord en fonte pour siphon h | Raccord en fonte pour siphon horizontal ou vertical.Prix unitaire : 1 Unité = 2,00 mètres linéaires de tuyau en fonte. | 117
IDF RAC F 6 | Fourniture | Raccord en fonte pour raccorde | Raccord en fonte pour raccordement sur canalisation existante, ycompris sujétion de coulisse.Prix unitaire : 1 Unité = 2,50 mètres linéaires de tuyau en fonte. | 146.25
IDF RAC F 7 | Fourniture | Raccord en fonte pour tamponna | Raccord en fonte pour tamponnage provisoire ou définitif.Prix unitaire : 1 Unité = 0,40 mètre linéaire de tuyau en fonte. | 23.4
IDF RAC F 8 | Fourniture | Raccord en fonte pour dauphin. | Raccord en fonte pour dauphin.Prix unitaire : 1 Unité = 2,00 mètres linéaires de tuyau en fonte. | 117
IDF RAC PVC 1 | Fourniture | Pièces de raccord en PVC pour | Pièces de raccord en PVC pour coude, manchon, joint de dilatation, pipe pour W-C.Prix unitaire : 1 Unité = 1,00 mètre linéaire de tuyau en PVC. | 24.5
IDF RAC PVC 1A | Fourniture | Pièces de raccord en PVC (diam | Pièces de raccord en PVC (diamètre 50 mm) pour : coude, manchon , joint de dilatation et/ou pipe de W-C.Métré : 1 Unité = 1,00 Mètre Linéaire de tuyau PVC (de diamètreindiqué ci-dessus) 1 Unité (= 1,00 ML) | 24.5
IDF RAC PVC 2 | Fourniture | Pièces de raccord en PVC pour | Pièces de raccord en PVC pour culotte, branchement, té à tampon.Prix unitaire : 1 Unité = 2,00 mètres linéaires de tuyau en PVC. | 49
IDF RAC PVC 2A | Fourniture | Pièces de raccord en PVC (diam | Pièces de raccord en PVC (diamètre 50 mm) pour : culotte,branchement et/ou té à tampon.Métré : 1 Unité = 2,00 Mètres Linéaires de tuyau PVC (de diamètreindiqué ci-dessus) 1 Unité (= 2,00 ML) | 49
IDF RAC PVC 3 | Fourniture | Pièces de raccord en PVC pour | Pièces de raccord en PVC pour raccordement sur canalisation existante, y compris sujétion de coulisse.Prix unitaire : 1 Unité = 2,50 mètres linéaires de tuyau en PVC. | 61.25
IDF RAC PVC 3A | Fourniture | Pièces de raccord en PVC (diam | Pièces de raccord en PVC (diamètre 50 mm) pour : raccordementsur canalisation existante y compris, le cas échéant, sujétion decoulisse.Métré : 1 Unité = 2,50 Mètres Linéaires de tuyau PVC (de diamètreindiqué ci-dessus) 1 Unité (= 2,50 ML) | 61.25
IDF RAC PVC 4 | Fourniture | Pièces de raccord en PVC pour | Pièces de raccord en PVC pour chapeau de ventilation, aérateur àmembrane.Prix unitaire : 1 Unité = 1,20 mètre linéaire de tuyau en PVC. | 29.4
IDF RAC PVC 4A | Fourniture | Pièces de raccord en PVC (diam | Pièces de raccord en PVC (diamètre 50 mm) pour : chapeau deventilation et/ou aérateur à membrane.Métré : 1 Unité = 1,20 Mètre Linéaire de tuyau PVC (de diamètreindiqué ci-dessus) 1 Unité (= 1,20 ML) | 29.4
IDF RAC PVC 5A | Fourniture | Pièces de raccord en PVC (diam | Pièces de raccord en PVC (diamètre 100 mm) pour : coude, manchon , joint de dilatation et/ou pipe de W-C.Métré : 1 Unité = 1,00 Mètre Linéaire de tuyau PVC (de diamètreindiqué ci-dessus) 1 Unité (= 1,00 ML) | 40.5
IDF RAC PVC 6A | Fourniture | Pièces de raccord en PVC (diam | Pièces de raccord en PVC (diamètre 100 mm) pour : culotte,branchement et/ou té à tampon.Métré : 1 Unité = 2,00 Mètres Linéaires de tuyau PVC (de diamètreindiqué ci-dessus) 1 Unité (= 2,00 ML) | 81
IDF RAC PVC 7A | Fourniture | Pièces de raccord en PVC (diam | Pièces de raccord en PVC (diamètre 100 mm) pour : raccordementsut canalisation existante y compris, le cas échéant, sujétion decoulisse.Métré : 1 Unité = 2,50 Mètres Linéaires de tuyau PVC (de diamètreindiqué ci-dessus) 1 Unité (= 2,50 ML) | 101.25
IDF RAC PVC 8A | Fourniture | Pièces de raccord en PVC (diam | Pièces de raccord en PVC (diamètre 100 mm) pour : chapeau deventilation et/ou aérateur à membrane.Métré : 1 Unité = 1,20 Mètre Linéaire de tuyau PVC (de diamètreindiqué ci-dessus) 1 Unité (= 1,20 ML) | 48.6
IDF RAC PVC SUP 1 | Fourniture | Coefficient de Majoration appl | Coefficient de Majoration applicable aux 4 PU indiqués ci-dessus, par tranche de10 mm au-delà de 50 mm de diamètre jusqu'à 100 mm de diamètre. | 1.1
IDF RAC PVC SUP 2 | Fourniture | Coefficient de Majoration appl | Coefficient de Majoration applicable aux 4 PU indiqués ci-dessus, par tranche de 20 mm au-delà de 100 mm de diamètre.
IDF REC D 1A | Fourniture | Receveur de douche modèle suré | Receveur de douche modèle surélevé de 0,70 x 0,70 et 0,80 x 0,80 m. | 336
IDF REC D 1B | Fourniture | Receveur de douche modèle plat | Receveur de douche modèle plat de 0,70 x 0,70 et 0,80 x 0,80 m. | 348
IDF RÉD P 1A | Fourniture | Réducteur de pression de 15 x | Réducteur de pression de 15 x 21 et 20 x 27 de diamètre, y compris raccords de départ. | 86.5
IDF RÉD P 1B | Fourniture | "Majoration sur Prix ""Réd P 1 | "Majoration sur Prix ""Réd P 1a"" pour réducteur de pression de 26 x 34 de diamètre. " | 0.5
IDF RÉS WC 1 | Fourniture | Réservoir hydropneumatique pou | Réservoir hydropneumatique pour cuvette de W-C, avec mécanisme àchâsse. | 335
IDF RÉS WC 2 | Fourniture | Réservoir de châsse complet po | Réservoir de châsse complet pour cuvette de W-C, avec mécanismeà poussoir non interrompable. | 165
IDF RÉS WC 3 | Fourniture | Réservoir de châsse suspendu d | Réservoir de châsse suspendu de 10 litres pour cuvette de W-C, avec déclenchement à chaînette, y compris tube de châsse. | 190
IDF RINÇ 1A | Fourniture | Rinçage préalable, introductio | Rinçage préalable, introduction de désinfectant et rinçage après désinfection. Prix unitaire pour 10 points d'eau au maximum | 255
IDF RINÇ 1B | Fourniture | "Majoration sur Prix ""Rinç 1a | "Majoration sur Prix ""Rinç 1a"" par point d'eau supplémentaire." | 0.1
IDF ROB 1A | Fourniture | Robinet d'arrêt (pour tube fer | Robinet d'arrêt (pour tube fer ou cuivre) jusqu'à 15 x 21 de diamètre, y compris écrous et joints. | 21
IDF ROB 1BA | Fourniture | "Majoration sur Prix ""Rob 1a" | "Majoration sur Prix ""Rob 1a"" pour robinet d'arrêt jusqu'à 26 x 34 dediamètre. " | 0.2
IDF ROB 1BC | Fourniture | "Majoration sur Prix ""Rob 1a" | "Majoration sur Prix ""Rob 1a"" pour robinet d'arrêt jusqu'à 40 x 49 dediamètre. " | 0.8
IDF ROB ELEC 1 | Fourniture | Robinet électronique pour lava | Robinet électronique pour lavabos collectifs, avec rinçage périodiqueanti-légionellose, réglage du temps d'écoulement et limiteur detempérature ajustable. | 438
IDF ROB EV | Fourniture | Robinetterie mélangeuse pour é | Robinetterie mélangeuse pour évier, monotrou ou sur colonnettes. | 95
IDF ROB G 1A | Fourniture | Robinetterie gaz en laiton bro | Robinetterie gaz en laiton brossé, y compris toutes sujétions telles que brasure, collets battus et joints. Robinet de barrage de 15 x 21 de diamètre | 48
IDF ROB G 1B | Fourniture | "Majoration sur Prix ""Rob G 1 | "Majoration sur Prix ""Rob G 1a"" pour robinet de barrage de 20 x 27 de diamètre. " | 0.2
IDF ROB G 2A | Fourniture | Robinetterie gaz en laiton bro | Robinetterie gaz en laiton brossé, y compris toutes sujétions telles que brasure, collets battus et joints. Robinet P-C de 15 x 21 de diamètre | 43
IDF ROB G 2B | Fourniture | "Majoration sur Prix ""Rob G 2 | "Majoration sur Prix ""Rob G 2a"" pour robinet P-C de 20 x 27 dede diamètre. " | 0.2
IDF ROB LAV 1 | Fourniture | Robinetterie mélangeuse pour l | Robinetterie mélangeuse pour lavabo monotrou. | 100
IDF ROB LAV 2 | Fourniture | Robinet indépendant pour lavab | Robinet indépendant pour lavabo. | 57
IDF ROB LAV C | Fourniture | "Robinet poussoir (pour lavabo | "Robinet poussoir (pour lavabo collectif), sur applique, type ""Presto""ou équivalent.Prix unitaire." | 61
IDF ROB P 1A | Fourniture | Robinet de puisage sur appliqu | Robinet de puisage sur applique, avec ou sans raccord au nez, y compris trou tamponné ou scellement.Robinet de puisage sur applique jusqu'à 20 x 27 de diamètre | 35.5
IDF ROB P 1B | Fourniture | "Majoration sur Prix ""Rob P 1 | "Majoration sur Prix ""Rob P 1a"" pour robinet puisage jusqu'à 26 x 34 de diamètre. " | 0.6
IDF ROB PUI | Fourniture | Robinet de puisage sur appliqu | Robinet de puisage sur applique. | 36.5
IDF ROB URI | Fourniture | Robinet poussoir, y compris tu | Robinet poussoir, y compris tubulure, pour urinoir | 85
IDF ROB URI C | Fourniture | "Robinet à débit limité, type | "Robinet à débit limité, type ""Presto"" ou équivalent, pour urinoir collectif. " | 94
IDF ROB WC | Fourniture | Robinet d'arrêt, droit ou d'éq | Robinet d'arrêt, droit ou d'équerre, pour cuvette de W-C, poli ou chroméde 12 à 15 mm de diamètre. | 15
IDF ROBIN URI | Fourniture | Robinet optoélectronique pour | Robinet optoélectronique pour urinoir avec alimentation en ligne volume et temporisation réglables selon le programme. | 870
IDF S P C | Fourniture | Sondage, inclus, le cas échéan | Sondage, inclus, le cas échéant, le nettoyage des pieds de chute en fonte (ou en P.V.C). | 35.5
IDF S T1 | Fourniture | "Fourniture (sans pose) de siè | "Fourniture (sans pose) de siège ""à la turque"", avec robinet de châsse ""presto"". (Modèle courant). " | 225
IDF S T2 | Fourniture | "Pose (sans fourniture) de siè | "Pose (sans fourniture) de siège ""à la turque"", avec robinet de châsse ""presto"". (Modèle courant). " | 155
IDF S T3 | Fourniture | "Fourniture ET Pose) de siège | "Fourniture ET Pose) de siège ""à la turque"", avec robinet de châsse ""presto"". (Modèle courant). " | 365
IDF SABLON | Fourniture | Fond de tranchée de sablon, y | Fond de tranchée de sablon, y compris le compactage. | 18
IDF SÉP URI 1 | Fourniture | Séparateur pour urinoirs en ba | Séparateur pour urinoirs en batterie | 194
IDF SÉP URI 2 | Fourniture | Dépose (suite à casse ou vanda | Dépose (suite à casse ou vandalisme), fourniture et pose de séparateur pour urinoirs en batterie | 205
IDF SIPH 1 | Fourniture | Siphon en laiton de 32 et 40 d | Siphon en laiton de 32 et 40 de diamètre, y compris mise en place,scellement complet et raccordement sur canalisation d'évacuation à sortie verticale ou horizontale. | 51
IDF SIPH 2 | Fourniture | Siphon en PVC de 32 et 40 de d | Siphon en PVC de 32 et 40 de diamètre, y compris la mise en place,scellement complet et raccordement sur canalisation d'évacuation à sortie verticale ou horizontale. | 37
IDF SIPH 3 | Fourniture | Siphon mural pour machine à la | Siphon mural pour machine à laver, y compris la mise en place, scellement complet et raccordement sur canalisation d'évacuation à sortie verticale ou horizontale. | 38.5
IDF SIPH 4A | Fourniture | Siphon de cour en P.V.C jusqu' | Siphon de cour en P.V.C jusqu'à 250 x 250 de sortie 75 ou 100 diamètre y compris la mise en place scellement complet et rac-cordement canalisation d'évacuation à sortie verticale ou horizontale | 121
IDF SIPH 4B | Fourniture | "Majoration sur Prix ""Siph 4a | "Majoration sur Prix ""Siph 4a"" pour siphon de cour en PVC de sortie 125 ou 150 de diamètre. " | 0.2
IDF SIPH 5 | Fourniture | Siphon de cour en fonte à pani | Siphon de cour en fonte à panier de sortie 75 ou et 100 de diamètre, y compris la mise en place scellement complet et raccordement surcanalisation d'évacuation à sortie verticale ou horizontale. | 125.5
IDF SIPH 5B | Fourniture | "Majoration sur Prix ""Siph 5a | "Majoration sur Prix ""Siph 5a"" pour siphon de cour en fonte de sortie 125 ou 150 de diamètre. Prix unitaire." | 0.4
IDF SIPH EAU | Fourniture | Siphon de trop plein et vidang | Siphon de trop plein et vidange. | 21
IDF SIPH SOL 1 | Fourniture | Fourniture seule (en remplacem | Fourniture seule (en remplacement) d'un siphon de sol pour cuisinecollective. | 363
IDF SIPH SOL 2 | Fourniture | Fourniture ET pose d'un siphon | Fourniture ET pose d'un siphon de sol pour cuisine collective | 410
IDF ST URI COL | Fourniture | Elément (stalle) pour urinoir | Elément (stalle) pour urinoir collectif, avec terrasson et couvre-joints, y compris toutes sujétions de fixation et scellement. | 480
IDF SUP EV | Fourniture | Support pour évier y compris s | Support pour évier y compris scellement. | 13.5
IDF T C R 1A | Fourniture | Té et coude de réglage 15 x 21 | Té et coude de réglage 15 x 21 et 20 x 27 de diamètre. | 25.8
IDF T C R 1B | Fourniture | "Majoration sur Prix ""T C R 1 | "Majoration sur Prix ""T C R 1a"" pour té et coude de réglage de26 x 34 de diamètre. " | 0.5
IDF T CU 1 A | Fourniture | Tuyau en cuivre (en barre ou é | Tuyau en cuivre (en barre ou écroui), posé en galerie, en vide sanitaire, en colonne montante ou en distributionintérieure, y compris tous les raccords nécessaires, coupes, filetages, joints, soudures ou brasures, cintrage, collets battus, ainsi que tous les colliers de fixation.Tuyau cuivre de 8 x 10 à 14 x 16. | 24
IDF T CU 1 B | Fourniture | "Majoration pour tuyau cuivre | "Majoration pour tuyau cuivre 16 x 18 à 20 x 22 sur Prix ""T Cu 1 a"". " | 0.3
IDF T CU 2 A | Fourniture | Tuyau en cuivre avec gaine pro | Tuyau en cuivre avec gaine protectrice pour distribution encastrée, y compris tous les raccords nécessaires, coupes, filetages, joints, soudures ou brasures, cintrage, collets battus,ainsi que tous les colliers de fixation.Tuyau cuivre de 8 x 10 à 14 x 16. | 24.5
IDF T CU 2 B | Fourniture | "Majoration pour tuyau cuivre | "Majoration pour tuyau cuivre 16 x 18 à 20 x 22 sur Prix ""T Cu 2 a"". " | 0.3
IDF T CU V A | Fourniture | Tube cuivre jusqu'à 32 mm de d | Tube cuivre jusqu'à 32 mm de diamètre pourvidange d'appareils sanitaires, y compris tous les raccords, soudures oubrasures, joints et fixations nécessaires, | 32
IDF T CU V B | Fourniture | "Majoration sur Prix ""T Cu V | "Majoration sur Prix ""T Cu V a"" pour tube cuivre 38 x 40 " | 0.15
IDF T F 1A | Divers | Tuyau fonte pour collecteur ou | Tuyau fonte pour collecteur ouchute et évacuation d'EU, EV ou EP, y compris les colliers de fixation ainsi que la façon des joints d'emboitement ( à reprendre en sus : les pièces de raccordement. Tuyau fonte de 50 à 75 mm de diamètre. | 58.5
IDF T F 1B | Fourniture | "Majoration sur Prix ""T F1 a" | "Majoration sur Prix ""T F1 a"".pour tuyau en fonte de 100 mm de diamètre. " | 0.15
IDF T F 1C | Fourniture | "Majoration sur Prix ""T F1 a" | "Majoration sur Prix ""T F1 a"".pour tuyau en fonte de 125 mm de diamètre. " | 0.5
IDF T F 1D | Fourniture | "Majoration sur Prix ""T F1 a" | "Majoration sur Prix ""T F1 a"".pour tuyau en fonte de 150 mm de diamètre. " | 1
IDF T FE N 1 | Fourniture | Tube en fer noir posé en galer | Tube en fer noir posé en galerie, colonne montante ou distribtion intérieure, y compris tous les raccords nécessaires, coupes, filetages, joints, soudures ou brasures, cintrage, collets battus, ainsi que tous les colliers de fixation.Tube fer noir 12 x 17 - 15 x 21 et 20 x 27. | 23.5
IDF T FE N 2 | Fourniture | Tube en fer noir posé en galer | Tube en fer noir posé en galerie, colonne montante ou distribtion intérieure, y compris tous les raccords nécessaires, coupes, filetages, joints, soudures ou brasures, cintrage, collets battus, ainsi que tous les colliers de fixation.Tube fer noir 26 x 34 et 33 x 42. | 37
IDF T FE N 4 | Fourniture | Tube en fer noir posé en galer | Tube en fer noir posé en galerie, colonne montante ou distribtion intérieure, y compris tous les raccords nécessaires, coupes, filetages, joints, soudures ou brasures, cintrage, collets battus, ainsi que tous les colliers de fixation.Tube fer noir 66 x 76 et 80 x 90. Métré au mètre linéaire | 84
IDF T PE A | Fourniture | Tuyau polyéthylène pour alimen | Tuyau polyéthylène pour alimentation d'eau sous pression, y compris tous les raccords nécessaires, coupes, filetages, joints, soudures ou brasures, cintrage, collets battus, ainsi quetous les colliers de fixation.Tuyau jusqu'à 25 mm de diamètre. | 14.5
IDF T PE B | Fourniture | "Majoration au delà de 25 mm j | "Majoration au delà de 25 mm jusqu'à 40 mm sur Prix ""T PE a"". " | 0.2
IDF T PVC 1 | Fourniture | Tuyau en P.V.C pour évacuation | Tuyau en P.V.C pour évacuation des E-U ou E-V, y compris façon des joints par collage, colliers de fixation (à reprendre en sus : les pièces nécessaires au raccordement).Tuyau P.V.C jusqu'à 40 mm de diamètre. | 24.5
IDF T PVC 2A | Fourniture | Tuyau en P.V.C pour évacuation | Tuyau en P.V.C pour évacuation des E-U ou E-V, y compris façon des joints par collage, colliers de fixation (à reprendre en sus : les pièces nécessaires au raccordement).Tuyau P.V.C de plus de 40 mm et jusqu'à 100 mm de diamètre. | 40.5
IDF T PVC 2B | Fourniture | "Majoration sur Prix ""T PVC 2 | "Majoration sur Prix ""T PVC 2a"".pour tuyau en fonte de 100 mm jusqu'à 125 mm de diamètre. " | 0.3
IDF T PVC 2C | Fourniture | "Majoration sur Prix ""T PVC 2 | "Majoration sur Prix ""T PVC 2a"".pour tuyau en fonte de 125 mm jusqu'à 160 mm de diamètre. " | 0.5
IDF TAB BAI | Fourniture | Tablier de baignoire. | Tablier de baignoire. | 85
IDF TFEG1 - 1 | Fourniture | Tube fer galvanisé 12 x 17 - 1 | Tube fer galvanisé 12 x 17 - 15 x 21 et 20 x 27. | 27.5
IDF TFEG1 - 2 | Fourniture | Tube fer galvanisé 26 x 34 et | Tube fer galvanisé 26 x 34 et 33 x 42. | 42
IDF TFEG1 - 3 | Fourniture | Tube fer galvanisé 40 x 49 et | Tube fer galvanisé 40 x 49 et 50 x 60. | 65.99
IDF TFEG1 - 4 | Fourniture | Tube fer galvanisé 66 x 76 et | Tube fer galvanisé 66 x 76 et 80 x 90. | 85
IDF TFEN3 - 1 | Fourniture | Tube en fer noir posé en galer | Tube en fer noir posé en galerie, colonne montante ou distribtion intérieure, y compris tous les raccords nécessaires, coupes, filetages, joints, soudures ou brasures, cintrage, collets battus, ainsi que tous les colliers de fixation 40 x 49 et 50 x 60. | 64.5
IDF TFEN3 - 2 | Fourniture | Tube en fer noir posé en galer | Tube en fer noir posé en galerie, colonne montante ou distribtion intérieure, y compris tous les raccords nécessaires, coupes, filetages, joints, soudures ou brasures, cintrage, collets battus, ainsi que tous les colliers de fixation 66 x 76 et 80 x 90. | 84
IDF TR E A | Fourniture | Tranchée pour encastrement ou | Tranchée pour encastrement ou engravure, y compris le rebouchageet raccord soigné, dans matériaux tendres jusqu'à 0,15 m à l'équerre | 19
IDF TR E B | Fourniture | "Majoration sur Prix ""Tr E a" | "Majoration sur Prix ""Tr E a"" pour matériaux durs ou très durs." | 0.8
IDF TR E C | Fourniture | "Majoration par 0,10 m en plus | "Majoration par 0,10 m en plus de 0,15 m à l'équerre sur Prix ""Tr Ea"". " | 0.2
IDF TR M 1 | Fourniture | Tranchée en terre ordinaire ou | Tranchée en terre ordinaire ou argileuse exécutée manuellement, y compris remblai, pilonnage, enlèvement aux D-P des teres en excédent.Dimensions : jusqu'à 0,50 m de largeur et 1,00 m de profondeur. | 22
IDF TR M 2 | Fourniture | "Majoration sur prix ""Tr M1"" | "Majoration sur prix ""Tr M1"" pour exécution de tranchée exécutée manuellement en terre glaise, en roche et/ou en maçonnerie. )." | 0.7
IDF TRAP 1 | Fourniture | Trappe de visite de tout type | Trappe de visite de tout type | 20
IDF TRAP 2 | Fourniture | Trappe de visite de tout type | Trappe de visite de tout type | 85
IDF TRAP 3 | Fourniture | Trappe de visite de tout type | Trappe de visite de tout type | 35
IDF TUBE PHED-1 | Fourniture | Tube PHED électrosoudable pour | Tube PHED électrosoudable pour canalisation eau potable / gaz de diàmètre de 0 à 80 mm. | 26.5
IDF TUBE PHED-2 | Fourniture | Tube PHED électrosoudable pour | Tube PHED électrosoudable pour canalisation eau potable / gaz de diàmètre de 80 jusqu'à 150 mm. | 61
IDF URINOIR | Fourniture | Urinoir du type coquille ou si | Urinoir du type coquille ou similaire, compris accessoires de fixation. | 183
IDF V BAI F | Fourniture | Vidage à chaînette ou bascule, | Vidage à chaînette ou bascule, y compris la bonde et le siphon. | 38.5
IDF V D | Fourniture | Vidage de douche, y compris bo | Vidage de douche, y compris bonde et siphon. | 37.5
IDF V LAV | Fourniture | Vidage, y compris la bonde et | Vidage, y compris la bonde et le siphon. | 29.5
IDF VANNE | Fourniture | Vanne 33/42 en cuivre, diamètr | Vanne 33/42 en cuivre, diamètre 40 mmPrix unitaire | 45
IDF VBS 1A | Fourniture | Vanne à boisseau sphérique 1/4 | Vanne à boisseau sphérique 1/4 de tour, y compris raccords et, le cas échéant, joints. | 31
IDF VBS 1B | Fourniture | "Majoration sur Prix ""VBS 1a" | "Majoration sur Prix ""VBS 1a"" pour vanne jusqu'à 26 x 34 de diamètre. " | 0.5
IDF VBS 1C | Fourniture | "Majoration sur Prix ""VBS 1a" | "Majoration sur Prix ""VBS 1a"" pour vanne jusqu'à 40 x 49 de diamètre." | 1
IDF VBS 1D | Fourniture | "Majoration sur Prix ""VBS 1a" | "Majoration sur Prix ""VBS 1a"" pour vanne jusqu'à 50 x 60 de diamètre. " | 1.2
IDF VID 1 | Fourniture | Vidoir mural, y compris insert | Vidoir mural, y compris insertas en M.P ou bois. | 238
IDF VID EV 1 | Fourniture | Vidage pour évier 1 bac, y com | Vidage pour évier 1 bac, y compris siphon. | 35.5
IDF VID EV 2 | Fourniture | "Majoration sur Prix ""Vid Ev | "Majoration sur Prix ""Vid Ev 1"" pour vidage évier 2 bacs. " | 0.2
IDFHAB PB 1.1 | Fourniture | RECHERCHE FUITE + REPARATION < | RECHERCHE FUITE + REPARATION <2H | 70.84
IDFHAB PB 1.2 | Fourniture | RECHERCHE FUITE SUR CIRCUIT + | RECHERCHE FUITE SUR CIRCUIT + REPARATION (1/2 JOURNEE) | 156.86
IDFHAB PB 1.3 | Fourniture | FORFAIT POUR INTERVENTION URGE | FORFAIT POUR INTERVENTION URGENTE | 96.14
IDFHAB PB 1.4 | Fourniture | FORFAIT POUR INTERVENTION ASTR | FORFAIT POUR INTERVENTION ASTREINTE | 116.38
IDFHAB PB 10.1 | Fourniture | TAUX HORAIRE MAIN D'OEUVRE | TAUX HORAIRE MAIN D'OEUVRE | 40.48
IDFHAB PB 10.2 | Fourniture | COEFF FRAIS GENERAUX | COEFF FRAIS GENERAUX | 22
IDFHAB PB 3.1 | Fourniture | EVAC PVC Ø32 | EVAC PVC Ø32 | 18.22
IDFHAB PB 3.10 | Fourniture | EVAC PVC Ø140 | EVAC PVC Ø140 | 40.48
IDFHAB PB 3.11 | Fourniture | EVAC PVC Ø160 | EVAC PVC Ø160 | 50.6
IDFHAB PB 3.12 | Fourniture | EVAC PVC Ø200 | EVAC PVC Ø200 | 55.66
IDFHAB PB 3.13 | Fourniture | CHUTES EU-EV PVC Ø100 A 125 PA | CHUTES EU-EV PVC Ø100 A 125 PAR NIVEAU | 187.22
IDFHAB PB 3.14 | Fourniture | CHUTES EU-EV PVC Ø140 A 160 PA | CHUTES EU-EV PVC Ø140 A 160 PAR NIVEAU | 197.34
IDFHAB PB 3.15 | Fourniture | CHUTES EU-EV PVC Ø200 PAR NIVE | CHUTES EU-EV PVC Ø200 PAR NIVEAU | 253
IDFHAB PB 3.16 | Fourniture | PLUS-VALUE SUR FORFAITS POUR R | PLUS-VALUE SUR FORFAITS POUR REMPLACEMENT CULOTTE PVC | 25.3
IDFHAB PB 3.17 | Fourniture | FORFAIT CHUTES EU-EV PVC Ø100 | FORFAIT CHUTES EU-EV PVC Ø100 A 125 PAR NIVEAU | 182.16
IDFHAB PB 3.18 | Fourniture | FORFAIT CHUTES EU-EV PVC Ø140 | FORFAIT CHUTES EU-EV PVC Ø140 A 160 PAR NIVEAU | 207.46
IDFHAB PB 3.19 | Fourniture | FORFAIT CHUTES EU-EV PVC Ø200 | FORFAIT CHUTES EU-EV PVC Ø200 PAR NIVEAU | 283.36
IDFHAB PB 3.2 | Fourniture | EVAC PVC Ø40 | EVAC PVC Ø40 | 20.24
IDFHAB PB 3.20 | Fourniture | EVAC FONTE Ø75 | EVAC FONTE Ø75 | 70.84
IDFHAB PB 3.21 | Fourniture | EVAC FONTE Ø100 | EVAC FONTE Ø100 | 80.96
IDFHAB PB 3.22 | Fourniture | EVAC FONTE Ø125 | EVAC FONTE Ø125 | 91.08
IDFHAB PB 3.23 | Fourniture | EVAC FONTE Ø150 | EVAC FONTE Ø150 | 111.32
IDFHAB PB 3.24 | Fourniture | EVAC FONTE Ø200 | EVAC FONTE Ø200 | 182.16
IDFHAB PB 3.25 | Fourniture | CHUTES EU-EV FONTE Ø100 PAR N | CHUTES EU-EV FONTE Ø100 PAR NIVEAU | 425.04
IDFHAB PB 3.26 | Fourniture | CHUTES EU-EV FONTE Ø125 PAR N | CHUTES EU-EV FONTE Ø125 PAR NIVEAU | 435.16
IDFHAB PB 3.27 | Fourniture | CHUTES EU-EV FONTE Ø150 PAR N | CHUTES EU-EV FONTE Ø150 PAR NIVEAU | 470.58
IDFHAB PB 3.28 | Fourniture | CHUTES EU-EV FONTE Ø200 PAR N | CHUTES EU-EV FONTE Ø200 PAR NIVEAU | 556.6
IDFHAB PB 3.29 | Fourniture | PLUS-VALUE POUR REMPLACEMENT C | PLUS-VALUE POUR REMPLACEMENT CULOTTE FONTE | 60.72
IDFHAB PB 3.3 | Fourniture | EVAC PVC Ø50 | EVAC PVC Ø50 | 22.26
IDFHAB PB 3.30 | Fourniture | FORFAIT CHUTES EU-EV FONTE Ø10 | FORFAIT CHUTES EU-EV FONTE Ø100 PAR NIVEAU | 455.4
IDFHAB PB 3.31 | Fourniture | FORFAIT CHUTES EU-EV FONTE Ø1 | FORFAIT CHUTES EU-EV FONTE Ø125 PAR NIVEAU | 480.7
IDFHAB PB 3.32 | Fourniture | FORFAIT CHUTES EU-EV FONTE Ø1 | FORFAIT CHUTES EU-EV FONTE Ø150 PAR NIVEAU | 490.82
IDFHAB PB 3.33 | Fourniture | FORFAIT CHUTES EU-EV FONTE Ø2 | FORFAIT CHUTES EU-EV FONTE Ø200 PAR NIVEAU | 571.78
IDFHAB PB 3.34 | Fourniture | PLUS-VALUE DEPOSE/REPOSE COFFR | PLUS-VALUE DEPOSE/REPOSE COFFRAGE | 35.42
IDFHAB PB 3.35 | Fourniture | TE VISITE PVC Ø 32 A 50 AVEC B | TE VISITE PVC Ø 32 A 50 AVEC BOUCHON | 1.52
IDFHAB PB 3.36 | Fourniture | TE VISITE PVC Ø 100 A 125 AVEC | TE VISITE PVC Ø 100 A 125 AVEC BOUCHON | 30.36
IDFHAB PB 3.37 | Fourniture | TE VISITE PVC Ø 140 A 160 AVEC | TE VISITE PVC Ø 140 A 160 AVEC BOUCHON | 50.6
IDFHAB PB 3.38 | Fourniture | TE VISITE PVC Ø 200 AVEC BOUCH | TE VISITE PVC Ø 200 AVEC BOUCHON | 106.26
IDFHAB PB 3.39 | Fourniture | TE VISITE FONTE Ø 75 | TE VISITE FONTE Ø 75 | 45.54
IDFHAB PB 3.40 | Fourniture | TE VISITE FONTE Ø 100 | TE VISITE FONTE Ø 100 | 55.66
IDFHAB PB 3.41 | Fourniture | TE VISITE FONTE Ø 125 | TE VISITE FONTE Ø 125 | 70.84
IDFHAB PB 3.42 | Fourniture | TE VISITE FONTE Ø 150 | TE VISITE FONTE Ø 150 | 91.08
IDFHAB PB 3.43 | Fourniture | TE VISITE FONTE Ø 200 | TE VISITE FONTE Ø 200 | 126.5
IDFHAB PB 3.44 | Fourniture | TAMPON HERMETIQUE FONTE Ø 75 | TAMPON HERMETIQUE FONTE Ø 75 | 25.3
IDFHAB PB 3.45 | Fourniture | TAMPON HERMETIQUE FONTE Ø 100 | TAMPON HERMETIQUE FONTE Ø 100 | 30.36
IDFHAB PB 3.46 | Fourniture | TAMPON HERMETIQUE FONTE Ø 125 | TAMPON HERMETIQUE FONTE Ø 125 | 35.42
IDFHAB PB 3.47 | Fourniture | TAMPON HERMETIQUE FONTE Ø 150 | TAMPON HERMETIQUE FONTE Ø 150 | 40.48
IDFHAB PB 3.48 | Fourniture | TAMPON HERMETIQUE FONTE Ø 200 | TAMPON HERMETIQUE FONTE Ø 200 | 60.72
IDFHAB PB 3.49 | Fourniture | COULISSE FONTE Ø 75 | COULISSE FONTE Ø 75 | 30.36
IDFHAB PB 3.5 | Fourniture | EVAC PVC Ø80 | EVAC PVC Ø80 | 25.3
IDFHAB PB 3.50 | Fourniture | COULISSE FONTE Ø 100 | COULISSE FONTE Ø 100 | 35.42
IDFHAB PB 3.51 | Fourniture | COULISSE FONTE Ø 125 | COULISSE FONTE Ø 125 | 40.48
IDFHAB PB 3.52 | Fourniture | COULISSE FONTE Ø 150 | COULISSE FONTE Ø 150 | 55.66
IDFHAB PB 3.53 | Fourniture | COULISSE FONTE Ø 200 | COULISSE FONTE Ø 200 | 91.08
IDFHAB PB 3.54 | Fourniture | CULOTTE PVC Ø 100 A 125 | CULOTTE PVC Ø 100 A 125 | 12.14
IDFHAB PB 3.55 | Fourniture | CULOTTE PVC Ø 140 A 160 | CULOTTE PVC Ø 140 A 160 | 40.48
IDFHAB PB 3.56 | Fourniture | CULOTTE PVC Ø 200 | CULOTTE PVC Ø 200 | 60.72
IDFHAB PB 3.57 | Fourniture | CULOTTE FONTE Ø 75 | CULOTTE FONTE Ø 75 | 30.36
IDFHAB PB 3.58 | Fourniture | CULOTTE FONTE Ø 100 | CULOTTE FONTE Ø 100 | 40.48
IDFHAB PB 3.59 | Fourniture | CULOTTE FONTE Ø 125 | CULOTTE FONTE Ø 125 | 70.84
IDFHAB PB 3.6 | Fourniture | EVAC PVC Ø100 | EVAC PVC Ø100 | 28.34
IDFHAB PB 3.60 | Fourniture | CULOTTE FONTE Ø 150 | CULOTTE FONTE Ø 150 | 86.02
IDFHAB PB 3.61 | Fourniture | DEPOSE/REPOSE WC | DEPOSE/REPOSE WC | 35.42
IDFHAB PB 3.62 | Fourniture | DEPOSE/REPOSE BAIGNOIRE | DEPOSE/REPOSE BAIGNOIRE | 45.54
IDFHAB PB 3.63 | Fourniture | DEPOSE/REPOSE TABLIER | DEPOSE/REPOSE TABLIER | 10.12
IDFHAB PB 3.64 | Fourniture | FACON DE JOINT CIMENT | FACON DE JOINT CIMENT | 8.1
IDFHAB PB 3.7 | Fourniture | EVAC PVC Ø110 | EVAC PVC Ø110 | 30.36
IDFHAB PB 3.8 | Fourniture | EVAC PVC Ø125 | EVAC PVC Ø125 | 35.42
IDFHAB PB 4.1 | Fourniture | REFIXATION WC | REFIXATION WC | 45.54
IDFHAB PB 4.10 | Fourniture | LAVABO + ROBINET | LAVABO + ROBINET | 187.22
IDFHAB PB 4.11 | Fourniture | SIPHON LAVABO | SIPHON LAVABO | 10.12
IDFHAB PB 4.12 | Fourniture | BONDE LAVABO | BONDE LAVABO | 20.24
IDFHAB PB 4.13 | Fourniture | MELANGEUR LAVABO | MELANGEUR LAVABO | 99.18
IDFHAB PB 4.14 | Fourniture | MITIGEUR LAVABO | MITIGEUR LAVABO | 121.44
IDFHAB PB 4.15 | Fourniture | BAIGNOIRE SANS ROBINETTERIE | BAIGNOIRE SANS ROBINETTERIE | 263.12
IDFHAB PB 4.16 | Fourniture | BAIGNOIRE AVEC ROBINETTERIE | BAIGNOIRE AVEC ROBINETTERIE | 384.56
IDFHAB PB 4.17 | Fourniture | VIDAGE BAIGNOIRE | VIDAGE BAIGNOIRE | 60.72
IDFHAB PB 4.18 | Fourniture | SIPHON BAIGNOIRE | SIPHON BAIGNOIRE | 15.18
IDFHAB PB 4.19 | Fourniture | BOUCHON ET CHAINETTE | BOUCHON ET CHAINETTE | 10.12
IDFHAB PB 4.2 | Fourniture | REMPLACEMENT CUVETTE | REMPLACEMENT CUVETTE | 96.14
IDFHAB PB 4.20 | Fourniture | EMAILLAGE | EMAILLAGE | 10.12
IDFHAB PB 4.21 | Fourniture | TABLIER | TABLIER | 75.9
IDFHAB PB 4.22 | Fourniture | MITIGEUR BAIGNOIRE | MITIGEUR BAIGNOIRE | 126.5
IDFHAB PB 4.23 | Fourniture | MELANGEUR BAIGNOIRE | MELANGEUR BAIGNOIRE | 111.32
IDFHAB PB 4.24 | Fourniture | FLEXIBLE | FLEXIBLE | 12.14
IDFHAB PB 4.25 | Fourniture | DOUCHETTE | DOUCHETTE | 10.12
IDFHAB PB 4.26 | Fourniture | ENSEMBLE DOUCHETTE+FLEXIBLE+BA | ENSEMBLE DOUCHETTE+FLEXIBLE+BARRE | 45.54
IDFHAB PB 4.27 | Fourniture | RECEVEUR DOUCHE A POSER | RECEVEUR DOUCHE A POSER | 354.2
IDFHAB PB 4.28 | Fourniture | MITIGEUR DOUCHE | MITIGEUR DOUCHE | 91.08
IDFHAB PB 4.29 | Fourniture | MELANGEUR DOUCHE | MELANGEUR DOUCHE | 80.96
IDFHAB PB 4.3 | Fourniture | REMPLACEMENT RESERVOIR | REMPLACEMENT RESERVOIR | 131.56
IDFHAB PB 4.30 | Fourniture | VIDAGE DOUCHE | VIDAGE DOUCHE | 25.3
IDFHAB PB 4.31 | Fourniture | PORTE DE DOUCHE | PORTE DE DOUCHE | 197.34
IDFHAB PB 4.32 | Fourniture | PAROI ET PORTE DE DOUCHE | PAROI ET PORTE DE DOUCHE | 293.48
IDFHAB PB 4.33 | Fourniture | TRAPPE D'ACCES | TRAPPE D'ACCES | 15.18
IDFHAB PB 4.34 | Fourniture | REMPLACEMENT COMPLET DOUCHE | REMPLACEMENT COMPLET DOUCHE | 394.68
IDFHAB PB 4.35 | Fourniture | REMPLACEMENT BAIGNOIRE PAR DOU | REMPLACEMENT BAIGNOIRE PAR DOUCHE | 667.92
IDFHAB PB 4.36 | Fourniture | RIDEAU DOUCHE + TRINGLE | RIDEAU DOUCHE + TRINGLE | 65.78
IDFHAB PB 4.37 | Fourniture | EVIER INOX 1 BAC | EVIER INOX 1 BAC | 121.44
IDFHAB PB 4.38 | Fourniture | EVIER INOX 2 BACS | EVIER INOX 2 BACS | 131.56
IDFHAB PB 4.39 | Fourniture | MEUBLE SOUS EVIER 1 BAC | MEUBLE SOUS EVIER 1 BAC | 136.62
IDFHAB PB 4.4 | Fourniture | MECANISME CHASSE | MECANISME CHASSE | 70.84
IDFHAB PB 4.40 | Fourniture | MEUBLE SOUS EVIER 2 BACS | MEUBLE SOUS EVIER 2 BACS | 146.74
IDFHAB PB 4.41 | Fourniture | SIPHON EVIER | SIPHON EVIER | 10.12
IDFHAB PB 4.42 | Fourniture | VIDAGE COMPLET EVIER | VIDAGE COMPLET EVIER | 15.18
IDFHAB PB 4.43 | Fourniture | MITIGEUR EVIER | MITIGEUR EVIER | 116.38
IDFHAB PB 4.44 | Fourniture | MELANGEUR EVIER | MELANGEUR EVIER | 96.14
IDFHAB PB 4.45 | Fourniture | EVIER 1 BAC COMPLET | EVIER 1 BAC COMPLET | 344.08
IDFHAB PB 4.46 | Fourniture | EVIER 2 BACS COMPLET | EVIER 2 BACS COMPLET | 364.32
IDFHAB PB 4.47 | Fourniture | ROBINETTERIE M.A.L | ROBINETTERIE M.A.L | 20.24
IDFHAB PB 4.48 | Fourniture | ALIMENTATION M.A.L | ALIMENTATION M.A.L | 35.42
IDFHAB PB 4.49 | Fourniture | EVACUATION M.A.L | EVACUATION M.A.L | 20.24
IDFHAB PB 4.5 | Fourniture | ROBINET D'ARRET | ROBINET D'ARRET | 10.12
IDFHAB PB 4.50 | Fourniture | MOUSSEUR | MOUSSEUR | 10.12
IDFHAB PB 4.51 | Fourniture | JOINT D'ETANCHEITE SILICONE | JOINT D'ETANCHEITE SILICONE | 5.06
IDFHAB PB 4.52 | Fourniture | SIPHON DE SOL | SIPHON DE SOL | 106.26
IDFHAB PB 4.53 | Fourniture | GRILLE SIPHON DE SOL | GRILLE SIPHON DE SOL | 20.24
IDFHAB PB 4.54 | Fourniture | MIROIR | MIROIR | 66.79
IDFHAB PB 4.55 | Fourniture | DEGORGEMENT LOGEMENT | DEGORGEMENT LOGEMENT | 50.6
IDFHAB PB 4.56 | Fourniture | EMAILLAGE PONCTUEL | EMAILLAGE PONCTUEL | 10.12
IDFHAB PB 4.57 | Fourniture | CLAPET ROBINET | CLAPET ROBINET | 15.18
IDFHAB PB 4.58 | Fourniture | VERIFICATION PLOMBERIE LOGEMEN | VERIFICATION PLOMBERIE LOGEMENT | 197.34
IDFHAB PB 4.6 | Fourniture | REMPLACEMENT PIPE | REMPLACEMENT PIPE | 30.36
IDFHAB PB 4.7 | Fourniture | REMPLACEMENT WC | REMPLACEMENT WC | 222.64
IDFHAB PB 4.8 | Fourniture | REFIXATION LAVABO | REFIXATION LAVABO | 30.36
IDFHAB PB 4.9 | Fourniture | LAVABO SANS ROBINET | LAVABO SANS ROBINET | 111.32
IDFHAB PB 5.1 | Fourniture | WC SURELEVE | WC SURELEVE | 268.18
IDFHAB PB 5.2 | Fourniture | LAVABO COMPLET PMR | LAVABO COMPLET PMR | 283.36
IDFHAB PB 5.3 | Fourniture | SIEGE DOUCHE | SIEGE DOUCHE | 187.22
IDFHAB PB 5.4 | Fourniture | BARRE DE MAINTIEN | BARRE DE MAINTIEN | 50.6
IDFHAB PB 5.5 | Fourniture | EVIER COMPLET PMR | EVIER COMPLET PMR | 384.56
IDFHAB PB 5.6 | Fourniture | CABINE DE DOUCHE PMR | CABINE DE DOUCHE PMR | 3542
IDFHAB PB 5.7 | Fourniture | CABINE DE DOUCHE SENIOR | CABINE DE DOUCHE SENIOR | 3896.2
IDFHAB PB 6.1 | Fourniture | BALLON ECS 75 L | BALLON ECS 75 L | 323.84
IDFHAB PB 6.10 | Fourniture | RESISTANCE BALLON | RESISTANCE BALLON | 126.5
IDFHAB PB 6.2 | Fourniture | BALLON ECS 100 L | BALLON ECS 100 L | 455.4
IDFHAB PB 6.3 | Fourniture | BALLON ECS 150 L | BALLON ECS 150 L | 526.24
IDFHAB PB 6.4 | Fourniture | BALLON ECS 200 L | BALLON ECS 200 L | 576.84
IDFHAB PB 6.5 | Fourniture | BALLON ECS 250 L | BALLON ECS 250 L | 688.16
IDFHAB PB 6.6 | Fourniture | BALLON ECS 300 L | BALLON ECS 300 L | 799.48
IDFHAB PB 6.7 | Fourniture | GROUPE DE SECURITE | GROUPE DE SECURITE | 75.9
IDFHAB PB 6.8 | Fourniture | VIDAGE BALLON | VIDAGE BALLON | 10.12
IDFHAB PB 6.9 | Fourniture | THERMOSTAT BALLON | THERMOSTAT BALLON | 80.96
IDFHAB PB 7.1 | Fourniture | PC GAZ | PC GAZ | 70.84
IDFHAB PB 7.2 | Fourniture | BOUCHON GAZ | BOUCHON GAZ | 10.12
IDFHAB PB 7.3 | Fourniture | ROBINET DE BARRAGE | ROBINET DE BARRAGE | 30.36
IDFHAB PB 8.1 | Fourniture | FAIENCE S d" 1M2 | FAIENCE S d" 1M2 | 45.54
IDFHAB PB 8.2 | Fourniture | FAIENCE 1M2 < S d" 10M2 | FAIENCE 1M2 < S d" 10M2 | 65.78
IDFHAB PB 8.3 | Fourniture | FAIENCE S > 10M2 | FAIENCE S > 10M2 | 50.6
IDFHAB PB 8.4 | Fourniture | CREATION TRAPPE DE VISITE | CREATION TRAPPE DE VISITE | 50.6
IDFHAB PB 9.1 | Fourniture | FORFAIT JOURNALIER TRAVAUX SS4 | FORFAIT JOURNALIER TRAVAUX SS4 | 455.4
IDFHAB PB 9.2 | Fourniture | FORFAIT DECHETS AMIANTES | FORFAIT DECHETS AMIANTES | 202.4
IDFHAB PB2.1 | Fourniture | ALIM MULTICOUCHE Ø16 | ALIM MULTICOUCHE Ø16 | 15.18
IDFHAB PB2.10 | Fourniture | ALIM CUIVRE Ø28 | ALIM CUIVRE Ø28 | 30.36
IDFHAB PB2.11 | Fourniture | ALIM CUIVRE Ø32 | ALIM CUIVRE Ø32 | 32.38
IDFHAB PB2.12 | Fourniture | FORFAIT PASSAGE EN APPARENT | FORFAIT PASSAGE EN APPARENT | 21.25
IDFHAB PB2.13 | Fourniture | PLUS-VALUE PASSAGE EN APPARENT | PLUS-VALUE PASSAGE EN APPARENT | 5.06
IDFHAB PB2.14 | Fourniture | "ALIM ACIER NOIR 3/8""" | "ALIM ACIER NOIR 3/8""" | 10.12
IDFHAB PB2.15 | Fourniture | "ALIM ACIER NOIR 1/2""" | "ALIM ACIER NOIR 1/2""" | 12.14
IDFHAB PB2.16 | Fourniture | "ALIM ACIER NOIR 3/4""" | "ALIM ACIER NOIR 3/4""" | 15.18
IDFHAB PB2.17 | Fourniture | "ALIM ACIER NOIR 1""" | "ALIM ACIER NOIR 1""" | 20.24
IDFHAB PB2.18 | Fourniture | "ALIM ACIER NOIR 1""1/4" | "ALIM ACIER NOIR 1""1/4" | 22.26
IDFHAB PB2.19 | Fourniture | "ALIM ACIER NOIR 1""1/2" | "ALIM ACIER NOIR 1""1/2" | 25.3
IDFHAB PB2.2 | Fourniture | ALIM MULTICOUCHE Ø20 | ALIM MULTICOUCHE Ø20 | 18.22
IDFHAB PB2.20 | Fourniture | "ALIMACIER NOIR 2""" | "ALIMACIER NOIR 2""" | 30.36
IDFHAB PB2.21 | Fourniture | "ALIM GALVA 3/8""" | "ALIM GALVA 3/8""" | 15.18
IDFHAB PB2.22 | Fourniture | "ALIM GALVA 1/2""" | "ALIM GALVA 1/2""" | 20.24
IDFHAB PB2.23 | Fourniture | "ALIM GALVA 3/4""" | "ALIM GALVA 3/4""" | 25.3
IDFHAB PB2.24 | Fourniture | "ALIM GALVA 1""" | "ALIM GALVA 1""" | 32.38
IDFHAB PB2.25 | Fourniture | "ALIM GALVA 1""1/4" | "ALIM GALVA 1""1/4" | 38.46
IDFHAB PB2.26 | Fourniture | "ALIM GALVA 1""1/2" | "ALIM GALVA 1""1/2" | 45.54
IDFHAB PB2.27 | Fourniture | "ALIM GALVA 2""" | "ALIM GALVA 2""" | 55.66
IDFHAB PB2.28 | Fourniture | ALIM PE Ø32 | ALIM PE Ø32 | 20.24
IDFHAB PB2.29 | Fourniture | ALIM PE Ø40 | ALIM PE Ø40 | 30.36
IDFHAB PB2.3 | Fourniture | ALIM MULTICOUCHE Ø26 | ALIM MULTICOUCHE Ø26 | 20.24
IDFHAB PB2.30 | Fourniture | ALIM PE Ø50 | ALIM PE Ø50 | 40.48
IDFHAB PB2.31 | Fourniture | ALIM PE Ø80 | ALIM PE Ø80 | 55.66
IDFHAB PB2.32 | Fourniture | ALIM PE Ø100 | ALIM PE Ø100 | 70.84
IDFHAB PB2.33 | Fourniture | ALIM PE Ø125 | ALIM PE Ø125 | 80.96
IDFHAB PB2.34 | Fourniture | ALIM PVC PRESSION Ø20 | ALIM PVC PRESSION Ø20 | 25.3
IDFHAB PB2.35 | Fourniture | ALIM PVC PRESSION Ø25 | ALIM PVC PRESSION Ø25 | 30.36
IDFHAB PB2.36 | Fourniture | ALIM PVC PRESSION Ø32 | ALIM PVC PRESSION Ø32 | 45.54
IDFHAB PB2.37 | Fourniture | ALIM PVC PRESSION Ø40 | ALIM PVC PRESSION Ø40 | 55.66
IDFHAB PB2.38 | Fourniture | ALIM PVC PRESSION Ø50 | ALIM PVC PRESSION Ø50 | 62.74
IDFHAB PB2.39 | Fourniture | ALIM PVC PRESSION Ø75 | ALIM PVC PRESSION Ø75 | 74.89
IDFHAB PB2.4 | Fourniture | ALIM MULTICOUCHE Ø32 | ALIM MULTICOUCHE Ø32 | 24.29
IDFHAB PB2.40 | Fourniture | ALIM PVC PRESSION Ø90 | ALIM PVC PRESSION Ø90 | 90.07
IDFHAB PB2.41 | Fourniture | ALIM PER Ø12 | ALIM PER Ø12 | 15.18
IDFHAB PB2.42 | Fourniture | ALIM PER Ø16 | ALIM PER Ø16 | 16.19
IDFHAB PB2.43 | Fourniture | ALIM PER Ø25 | ALIM PER Ø25 | 22.26
IDFHAB PB2.44 | Fourniture | ALIM PER Ø32 | ALIM PER Ø32 | 25.3
IDFHAB PB2.45 | Fourniture | CALORIFUGE TUYAU Ø d" 28 | CALORIFUGE TUYAU Ø d" 28 | 12.14
IDFHAB PB2.46 | Fourniture | CALORIFUGE TUYAU Ø > 28 | CALORIFUGE TUYAU Ø > 28 | 15.18
IDFHAB PB2.47 | Fourniture | PEINTURE TUYAUTERIE | PEINTURE TUYAUTERIE | 6.07
IDFHAB PB2.48 | Fourniture | "VANNE SANS PURGE DN d" 1""" | "VANNE SANS PURGE DN d" 1""" | 30.36
IDFHAB PB2.49 | Fourniture | "VANNE SANS PURGE DN > 1""" | "VANNE SANS PURGE DN > 1""" | 35.42
IDFHAB PB2.5 | Fourniture | ALIM CUIVRE Ø12 | ALIM CUIVRE Ø12 | 15.18
IDFHAB PB2.50 | Fourniture | "VANNE AVEC PURGE DN d" 1""" | "VANNE AVEC PURGE DN d" 1""" | 30.36
IDFHAB PB2.51 | Fourniture | "VANNE AVEC PURGE DN > 1""" | "VANNE AVEC PURGE DN > 1""" | 35.42
IDFHAB PB2.52 | Fourniture | "REDUCTEUR PRESSION DN d" 1""" | "REDUCTEUR PRESSION DN d" 1""" | 75.9
IDFHAB PB2.53 | Fourniture | "REDUCTEUR PRESSION DN > 1""" | "REDUCTEUR PRESSION DN > 1""" | 106.26
IDFHAB PB2.54 | Fourniture | "FILTRE A TAMIS DN d" 1""" | "FILTRE A TAMIS DN d" 1""" | 30.36
IDFHAB PB2.55 | Fourniture | "FILTRE A TAMIS DN> 1""" | "FILTRE A TAMIS DN> 1""" | 50.6
IDFHAB PB2.56 | Fourniture | "CLAPET ANTI RETOUR DN d" 1"" | "CLAPET ANTI RETOUR DN d" 1""" | 30.36
IDFHAB PB2.57 | Fourniture | "CLAPET ANTI RETOUR DN > 1""" | "CLAPET ANTI RETOUR DN > 1""" | 35.42
IDFHAB PB2.58 | Fourniture | "CLAPET ANTIPOLLUTION DN d" 1 | "CLAPET ANTIPOLLUTION DN d" 1""" | 30.36
IDFHAB PB2.59 | Fourniture | "CLAPET ANTIPOLLUTION DN > 1"" | "CLAPET ANTIPOLLUTION DN > 1""" | 35.42
IDFHAB PB2.6 | Fourniture | ALIM CUIVRE Ø14 | ALIM CUIVRE Ø14 | 18.22
IDFHAB PB2.60 | Fourniture | "DISCONNECTEUR DN d" 1""" | "DISCONNECTEUR DN d" 1""" | 187.22
IDFHAB PB2.61 | Fourniture | "DISCONNECTEUR DN > 1""""" | "DISCONNECTEUR DN > 1""""" | 592.02
IDFHAB PB2.62 | Fourniture | "ANTI BELIER A RESSORT DN d" 1 | "ANTI BELIER A RESSORT DN d" 1""" | 30.36
IDFHAB PB2.63 | Fourniture | "ANTI BELIER A RESSORT DN > 1" | "ANTI BELIER A RESSORT DN > 1""" | 35.42
IDFHAB PB2.64 | Fourniture | ANTI BELIER A AIR TOUS DIAMETR | ANTI BELIER A AIR TOUS DIAMETRES | 40.48
IDFHAB PB2.65 | Fourniture | COMPTEUR DIVISIONNAIRE EF / EF | COMPTEUR DIVISIONNAIRE EF / EF | 70.84
IDFHAB PB2.66 | Fourniture | VANNE COMPTEUR | VANNE COMPTEUR | 35.42
IDFHAB PB2.67 | Fourniture | ROBINET DE PUISAGE A CLE | ROBINET DE PUISAGE A CLE | 30.36
IDFHAB PB2.68 | Fourniture | SOUDURE SUR CUIVRE Ø d" 28 | SOUDURE SUR CUIVRE Ø d" 28 | 5.06
IDFHAB PB2.69 | Fourniture | SOUDURE SUR CUIVRE Ø > 28 | SOUDURE SUR CUIVRE Ø > 28 | 5.06
IDFHAB PB2.7 | Fourniture | ALIM CUIVRE Ø16 | ALIM CUIVRE Ø16 | 21.25
IDFHAB PB2.70 | Fourniture | COLLET BATTU | COLLET BATTU | 12.14
IDFHAB PB2.8 | Fourniture | ALIM CUIVRE Ø18 | ALIM CUIVRE Ø18 | 23.28
IDFHAB PB2.9 | Fourniture | ALIM CUIVRE Ø22 | ALIM CUIVRE Ø22 | 34.41
IMMO1 | Fourniture | Dépose ancien faïence, F&P faï | Dépose ancien faïence, F&P faïence 108x108 ou 15x15 | 70.5
IMMO10 | Fourniture | Robinet d'arrêt : dépose ancie | Robinet d'arrêt : dépose ancien robinet, alésage, siège arrêt d'eau, F&P d'une tête neuve y compris joints, remise en service, essais | 35
IMMO11 | Fourniture | Mélangeur : dépose F&P d'un mé | Mélangeur : dépose F&P d'un mélangeur sans vidange à tirette ou mural | 110
IMMO12 | Fourniture | Mélangeur : dépose F&P d'un mé | Mélangeur : dépose F&P d'un mélangeur avec vidange à tirette ou sur gorge y compris toutes sujétions | 140
IMMO13 | Fourniture | Vidage : dépose ancien matérie | Vidage : dépose ancien matériel, F&P d'un vidage neuf y compris tout accessoire et travaux annexes pour évier, lavabo, bidet | 52
IMMO14 | Fourniture | Vidage : dépose ancien matérie | Vidage : dépose ancien matériel, F&P d'un vidage neuf y compris tout accessoire et travaux annexes pour baignoire | 77
IMMO15 | Fourniture | F&P d'un siphon plastique neuf | F&P d'un siphon plastique neuf adapté sur lavabo, bidet, évier, baignoire | 25
IMMO16 | Fourniture | F&P d'une cuvette WC neuve y c | F&P d'une cuvette WC neuve y compris scellement et vis caché, tête joints sur pipe, changement des joints caoutchouc et tous les réglages et essais, repose de l'abattant | 170
IMMO17 | Fourniture | F&P d'un bloc Wc complet neuf | F&P d'un bloc Wc complet neuf y compris toutes sujétions, essais et évacuations de l'ancien matériel | 248
IMMO18 | Fourniture | F&P d'une pipe (plastique, grè | F&P d'une pipe (plastique, grès ou émaillé) | 46
IMMO19 | Fourniture | Dépose de la cuvette WC, recel | Dépose de la cuvette WC, recellement et repose joint pipe | 45
IMMO2 | Fourniture | Dépose ancien carrelage, F&P c | Dépose ancien carrelage, F&P carrelage en grès céram | 77
IMMO20 | Fourniture | Remplacement réservoir WC seul | Remplacement réservoir WC seul y compris adaptations éventuelles sur le matériel existant | 120
IMMO21 | Fourniture | Dépose et évacuation ancien la | Dépose et évacuation ancien lavabo F&P lavabo de 0,60 y compris toutes modification de vidange, d'alimentation et d'accrochage, y compris robinetterie et accessoire | 225
IMMO22 | Fourniture | Remplacement colonne lavabo y | Remplacement colonne lavabo y compris adaptation sur le matériel existant | 80
IMMO23 | Fourniture | F &P d'un évier neuf (inox 18/ | F &P d'un évier neuf (inox 18/10 ou grès Emaillé) 90 X 60 Y compris toutes sujérions d'évacuation d'alimentation, y inclus robinnetterie et accessoires | 247
IMMO24 | Fourniture | F&P d'un évier neuf (inox 1811 | F&P d'un évier neuf (inox 18110 ou grès Émaillé) 120 X 60 Y compris toutes sujétions d'évacuation d'alimentation, y inclus robinetterie et accessoires | 254
IMMO25 | Fourniture | F&P d'une baignoire adaptée de | F&P d'une baignoire adaptée de 1,60 m, comprenant accessoires, hors robinetterie, démontage et évacuation de l'ancien matériel et toutes modifications d'alimentation et de vidange | 385
IMMO26 | Fourniture | F&P d'un bouchon avec chaînett | F&P d'un bouchon avec chaînette | 680
IMMO27 | Fourniture | F&P d'un ensemble Emopgaz ou s | F&P d'un ensemble Emopgaz ou similaire (compris robinet et flexible) | 98
IMMO28 | Fourniture | Recherche et suppression d'une | Recherche et suppression d'une fuite sur collet battu ou avec de la brasure, y compris sur départ E.F. en gaine | 98
IMMO29 | Fourniture | Dégorgement de colonne WC | Dégorgement de colonne WC | 78
IMMO3 | Fourniture | Dépose de carrelage en plinthe | Dépose de carrelage en plinthe, F&P carrelage grès | 12
IMMO30 | Fourniture | Joint d'étanchéité silicone à | Joint d'étanchéité silicone à la pompe avec traitement anticryptogamique préalable, y compris toutes sujétions de préparation des supports | 5.1
IMMO31 | Fourniture | Contrôle de la robinetterie et | Contrôle de la robinetterie et des chasses d'eau | 51
IMMO32 | Fourniture | Rescellement du jeu de console | Rescellement du jeu de console y compris toutes sujétions d'évacuation d'alimentation, y inclus robinetterie et accessoires | 42.5
IMMO33 | Fourniture | F&P d'une vanne 1/4 de tour | F&P d'une vanne 1/4 de tour | 88.5
IMMO34 | Fourniture | F&P d'un Flexible Del Douche 1 | F&P d'un Flexible Del Douche 15/21 (L= 1,25 ou 1,50) modèle plastique prohibé | 15.5
IMMO35 | Fourniture | Détartrage tuyauterie E.C. et | Détartrage tuyauterie E.C. et E.F. | 52
IMMO36 | Fourniture | Bouchonnage alimentation machi | Bouchonnage alimentation machine à laver ( linge ou vaisselle) | 26.5
IMMO37 | Fourniture | F&P de canalisation cuivre pou | F&P de canalisation cuivre pour alimentation eau (tout diamètre) | 38.5
IMMO38 | Fourniture | F&P de canalisation PVC pour é | F&P de canalisation PVC pour évacuation EU diamètre 40 mm | 29
IMMO39 | Fourniture | F&P de robinet de gaz ROAI | F&P de robinet de gaz ROAI | 98
IMMO3F 1 | Fourniture | Remplacement WC complet, y com | Remplacement WC complet, y compris réservoir, mécanisme de chasse d'eau et abattant | 220
IMMO3F 10 | Fourniture | Fourniture et pose receveur de | Fourniture et pose receveur de douche de 70x70 y compris évacuation et alimentation et accès socle par trappe de visite | 350
IMMO3F 11 | Fourniture | Fourniture et pose receveur de | Fourniture et pose receveur de douche de 80x80 y compris évacuation et alimentation et accès socle par trappe de visite | 380
IMMO3F 12 | Fourniture | Création d'une trappe de visit | Création d'une trappe de visite sous baignoire ou receveur de douche | 50
IMMO3F 13 | Fourniture | Remplacement paroi de douche | Remplacement paroi de douche | 285
IMMO3F 14 | Fourniture | Remplacement lavabo y compris | Remplacement lavabo y compris colonne et robinetterie | 198
IMMO3F 15 | Fourniture | Remplacement colonne de lavabo | Remplacement colonne de lavabo | 40
IMMO3F 16 | Fourniture | Remplacement d'un vidage pour | Remplacement d'un vidage pour baignoire ou receveur de douche ou lavabo, y compris dépose de l'existant | 70
IMMO3F 17 | Fourniture | Fourniture et pose d'un meuble | Fourniture et pose d'un meuble sous évier complet en 90 X 60 , y compris dépose de l'existant | 145
IMMO3F 18 | Fourniture | Fourniture et pose d'un meuble | Fourniture et pose d'un meuble sous évier complet en 100 X 60 , y compris dépose de l'existant | 150
IMMO3F 19 | Fourniture | Fourniture et pose d'un meuble | Fourniture et pose d'un meuble sous évier complet en 120 X 60 , y compris dépose de l'existant | 160
IMMO3F 2 | Fourniture | Remplacement WC aspiranbo comp | Remplacement WC aspiranbo complet | 365
IMMO3F 20 | Fourniture | Fourniture et pose d'un évier | Fourniture et pose d'un évier inox de 60x90 cm y compris robinetterie | 240
IMMO3F 21 | Fourniture | Fourniture et pose d'un évier | Fourniture et pose d'un évier inox de 60x100 cm y compris robinetterie | 250
IMMO3F 22 | Fourniture | Fourniture et pose d'un évier | Fourniture et pose d'un évier inox de 60x120 cm y compris robinetterie | 250
IMMO3F 23 | Fourniture | Remplacement siphon PVC | Remplacement siphon PVC | 45
IMMO3F 24 | Fourniture | Fourniture et pose Vanne d'arr | Fourniture et pose Vanne d'arrêt 1/4 de tour | 48
IMMO3F 25 | Fourniture | Remplacement groupe de sécurit | Remplacement groupe de sécurité ballon d'eau chaude | 70
IMMO3F 26 | Fourniture | Remplacement thermostat ballon | Remplacement thermostat ballon d'eau chaude | 95
IMMO3F 27 | Fourniture | Remplacement contacteur ballon | Remplacement contacteur ballon d'eau chaude | 35
IMMO3F 28 | Fourniture | Remplacement ballon d'eau chau | Remplacement ballon d'eau chaude électrique 15 l | 300
IMMO3F 29 | Fourniture | Remplacement ballon d'eau chau | Remplacement ballon d'eau chaude électrique 50 l | 380
IMMO3F 30 | Fourniture | Remplacement ballon d'eau chau | Remplacement ballon d'eau chaude vertical électrique 100 l y compris trépied si nécessaire | 480
IMMO3F 31 | Fourniture | Remplacement ballon d'eau chau | Remplacement ballon d'eau chaude vertical électrique 150 l y compris trépied si nécessaire | 550
IMMO3F 32 | Fourniture | Remplacement ballon d'eau chau | Remplacement ballon d'eau chaude vertical électrique 200 l, y compris trépied si nécessaire | 680
IMMO3F 33 | Fourniture | Remplacement ballon d'eau chau | Remplacement ballon d'eau chaude vertical électrique 250 l, y compris trépied si nécessaire | 750
IMMO3F 34 | Fourniture | Remplacement ballon d'eau chau | Remplacement ballon d'eau chaude vertical électrique 300 l, y compris trépied si nécessaire | 880
IMMO3F 35 | Fourniture | Remplacement ballon d'eau chau | Remplacement ballon d'eau chaude horizontal électrique 100 l, y compris fixation | 510
IMMO3F 36 | Fourniture | Remplacement ballon d'eau chau | Remplacement ballon d'eau chaude horizontal l électrique 150 l, y compris fixation | 585
IMMO3F 37 | Fourniture | Remplacement ballon d'eau chau | Remplacement ballon d'eau chaude horizontal électrique 200 l, y compris fixation | 695
IMMO3F 38 | Fourniture | Détartrage d'un ballon d'eau c | Détartrage d'un ballon d'eau chaude | 120
IMMO3F 39 | Fourniture | Remplacement alimentation eau | Remplacement alimentation eau froide et eau chaude en tube de cuivre | 25
IMMO3F 4 | Fourniture | Fourniture et pose d'une cuvet | Fourniture et pose d'une cuvette de WC | 110
IMMO3F 40 | Fourniture | Remplacement alimentation eau | Remplacement alimentation eau froide et eau chaude en tube PER | 15
IMMO3F 41 | Fourniture | Remplacement évacuation eaux u | Remplacement évacuation eaux usées en partie privative | 22
IMMO3F 42 | Fourniture | Passage de canalisation en app | Passage de canalisation en apparent en remplacement d'un réseau encastré | 28.5
IMMO3F 43 | Fourniture | Mise sous pression d'un réseau | Mise sous pression d'un réseau encastré à la pompe d'épreuve pour recherche de fuite | 95
IMMO3F 44 | Fourniture | Mise sous pression d'un réseau | Mise sous pression d'un réseau de chauffage à la pompe d'épreuve pour recherche de fuite | 110
IMMO3F 45 | Fourniture | Réducteur de pression | Réducteur de pression | 70
IMMO3F 46 | Fourniture | Clapet anti-retour / anti-poll | Clapet anti-retour / anti-pollution | 35
IMMO3F 47 | Fourniture | Remplacement de l'anti-belier | Remplacement de l'anti-belier | 30
IMMO3F 48 | Fourniture | Détartrage d'un réseau d'alime | Détartrage d'un réseau d'alimention d'eau froide et d'eau chaude | 130
IMMO3F 49 | Fourniture | Suppression d'une alimentation | Suppression d'une alimentation ou d'une évacuation non conforme | 85
IMMO3F 5 | Fourniture | Fourniture et pose d'un réserv | Fourniture et pose d'un réservoir de WC | 130
IMMO3F 50 | Fourniture | Fourniture et pose de carreaux | Fourniture et pose de carreaux de plâtre hydrofuge épaisseur 5 à 7 cm, y compris dépose existant | 51
IMMO3F 51 | Fourniture | Fourniture et pose de carreaux | Fourniture et pose de carreaux de faïence tous coloris -10X10 à 15X15 cm, y compris dépose existant | 67
IMMO3F 52 | Fourniture | Reprise des joints de faïence | Reprise des joints de faïence | 10
IMMO3F 53 | Fourniture | Vérification de l’installation | Vérification de l’installation gaz | 90
IMMO3F 54 | Fourniture | Recherche de fuite avec mesure | Recherche de fuite avec mesure conservatoire | 80
IMMO3F 55 | Fourniture | Attestation de Consignation d' | Attestation de Consignation d'un réseau GAZ | 55
IMMO3F 56 | Fourniture | Percement d'une gaine techniqu | Percement d'une gaine technique / mur et rebouchage pour accès aux réseaux nécessaires | 70
IMMO3F 57 | Fourniture | Remplacement Colonne montante | Remplacement Colonne montante jusqu'au 33/42 | 55
IMMO3F 58 | Fourniture | Remplacement Colonne montante | Remplacement Colonne montante du 40/49 au 50/60 | 70
IMMO3F 59 | Fourniture | Remplacement Chute d'eaux PVC | Remplacement Chute d'eaux PVC jusqu'au Ø 125 | 85
IMMO3F 6 | Fourniture | Fourniture et pose d'une pipe | Fourniture et pose d'une pipe de WC | 35
IMMO3F 60 | Fourniture | Remplacement Chute d'eaux PVC | Remplacement Chute d'eaux PVC de Ø supérieur à 125 | 95
IMMO3F 61 | Fourniture | Remplacement Chute d'eaux font | Remplacement Chute d'eaux fonte jusqu'au Ø 110 | 120
IMMO3F 62 | Fourniture | Remplacement Chute d'eaux font | Remplacement Chute d'eaux fonte du Ø 125 jusqu'au Ø 150 | 135
IMMO3F 63 | Fourniture | Remplacement Chute d'eaux font | Remplacement Chute d'eaux fonte Ø 200 | 185
IMMO3F 64 | Fourniture | Valorisation travaux en SS4 | Valorisation travaux en SS4 | 10
IMMO3F 65 | Fourniture | Valorisation travaux en SS4 | Valorisation travaux en SS4 | 20
IMMO3F 7 | Fourniture | Fourniture et pose baignoire d | Fourniture et pose baignoire de 160 cm ou de 170 cm | 360
IMMO3F 8 | Fourniture | Fourniture et pose d'un tablie | Fourniture et pose d'un tablier de baignoire, y compris dépose de l'existant | 80
IMMO3F 9 | Fourniture | Fourniture et pose d'un retour | Fourniture et pose d'un retour de tablier de baignoire, y compris dépose de l'existant | 35
IMMO4 | Fourniture | Divers faïence mural carrelage | Divers faïence mural carrelage | 5.8
IMMO40 | Fourniture | Dégorgement d'appareil sanitai | Dégorgement d'appareil sanitaire (lavabo-baignoire-bac à douche-évier) | 55
IMMO41 | Fourniture | Mitigeur : F&P avec vidage à t | Mitigeur : F&P avec vidage à tirette our sur gorge y compris toutes sujétions | 152
IMMO42 | Fourniture | Mitigeur : F&P sans vidage à t | Mitigeur : F&P sans vidage à tirette our sur gorge y compris toutes sujétions | 134
IMMO43 | Fourniture | F&P d'une bouche VMC complète | F&P d'une bouche VMC complète | 48
IMMO44 | Fourniture | Dépose de carrelage en plinthe | Dépose de carrelage en plinthe, F&P carrelage en grès | 12.5
IMMO45 | Fourniture | F&P d'un habillage baignoire s | F&P d'un habillage baignoire stratifié 2 faces et vérins | 98
IMMO46 | Fourniture | F&P d'un retour habillage baig | F&P d'un retour habillage baignoire stratifié 2 faces | 58
IMMO47 | Fourniture | Déplacement forfaitaire plombe | Déplacement forfaitaire plomberie | 30
IMMO48 | Fourniture | Déplacement forfaitaire plombe | Déplacement forfaitaire plomberie | 30
IMMO49 | Fourniture | Prix heure de régie - plomberi | Prix heure de régie - plomberie | 41.5
IMMO5 | Fourniture | Création de paillasse baignoir | Création de paillasse baignoire en faïence | 110
IMMO50 | Fourniture | F&P d'un groupe de sécurité cu | F&P d'un groupe de sécurité cumulus 20 x 27 | 115
IMMO51 | Fourniture | F&P d'un thermostat cumulus | F&P d'un thermostat cumulus | 168
IMMO52 | Fourniture | F&P de canalisation PVC pour é | F&P de canalisation PVC pour évacuation EU diamètre 50 mm | 26
IMMO53 | Fourniture | F&P d'un robinet de barrage ga | F&P d'un robinet de barrage gaz | 75
IMMO54 | Fourniture | F&P chute PVC diamètre 100 | F&P chute PVC diamètre 100 | 68
IMMO55 | Fourniture | Remplacement faïence murale en | Remplacement faïence murale en parties privatives | 85
IMMO56 | Fourniture | Remplacement partiel de canali | Remplacement partiel de canalisation EU-EV-EP | 125
IMMO57 | Fourniture | Remplacement ballon ECS et cha | Remplacement ballon ECS et chauffe eau 100 Litres en fonte diamètre 100 ATLANTIC | 530
IMMO58 | Fourniture | Remplacement ballon ECS et cha | Remplacement ballon ECS et chauffe eau 150 Litres en fonte diamètre 100 ATLANTIC | 580
IMMO59 | Fourniture | Remplacement ballon ECS et cha | Remplacement ballon ECS et chauffe eau 15 Litres en fonte diamètre 100 ATLANTIC | 350
IMMO6 | Fourniture | F&P faïence 108x108 ou 15x15 | F&P faïence 108x108 ou 15x15 | 70
IMMO7 | Fourniture | Fourniture et pose d'un abbata | Fourniture et pose d'un abbatant double pour WC | 25
IMMO8 | Fourniture | Désinfection et détartrage des | Désinfection et détartrage des sanitaires | 35
IMMO9 | Fourniture | Prix heure de régie - plomberi | Prix heure de régie - plomberie | 41.5
IMMOT | Fourniture | Suite à votre mail en date | Suite à votre mail en date
INLI PSV.PSO.1 | Fourniture | TRAITEMENT DES DECHETS | TRAITEMENT DES DECHETS | 36.86
INLI PSV.PSO.10 | Fourniture | Tuyauterie cuivre 12/14 | Tuyauterie cuivre 12/14 | 25.92
INLI PSV.PSO.100 | Fourniture | Tringle d'angle inox rideau po | Tringle d'angle inox rideau pour baignoire (fixation plafond) | 68.57
INLI PSV.PSO.101 | Fourniture | Création trappe de visite d'ac | Création trappe de visite d'accès canalisations sous baignoire | 154.23
INLI PSV.PSO.102 | Fourniture | Tête-mélangeur douche | Tête-mélangeur douche | 29.77
INLI PSV.PSO.103 | Fourniture | Tringle de douche/baignoire | Tringle de douche/baignoire | 67.49
INLI PSV.PSO.104 | Fourniture | Reprise émaillage lavabo | Reprise émaillage lavabo | 46.56
INLI PSV.PSO.105 | Fourniture | Mélangeur lavabo | Mélangeur lavabo | 101.85
INLI PSV.PSO.106 | Fourniture | Tête mélangeur lavabo | Tête mélangeur lavabo | 28.45
INLI PSV.PSO.107 | Fourniture | Brise-jet robinet lavabo | Brise-jet robinet lavabo | 19.73
INLI PSV.PSO.108 | Fourniture | Barre chromé pour support de d | Barre chromé pour support de douchette (60 cm) | 25.05
INLI PSV.PSO.109 | Fourniture | Barre chromé pour support de d | Barre chromé pour support de douchette (90 cm) | 28.04
INLI PSV.PSO.11 | Fourniture | Raccord 12/14 alimentation Eau | Raccord 12/14 alimentation Eau Froide | 20.75
INLI PSV.PSO.110 | Fourniture | Flexible de douchette (1,50 m) | Flexible de douchette (1,50 m) | 27.16
INLI PSV.PSO.111 | Fourniture | Flexible de douchette (1,75 m) | Flexible de douchette (1,75 m) | 31.04
INLI PSV.PSO.112 | Fourniture | Douchette standard (2 jets) | Douchette standard (2 jets) | 29.5
INLI PSV.PSO.113 | Fourniture | Douchette standard (3 jets) | Douchette standard (3 jets) | 33.04
INLI PSV.PSO.114 | Fourniture | Bâti WC suspendu | Bâti WC suspendu | 413.22
INLI PSV.PSO.115 | Fourniture | WC suspendu 490 x 490 (compact | WC suspendu 490 x 490 (compact) | 528.65
INLI PSV.PSO.116 | Fourniture | WC 650 x 350 | WC 650 x 350 | 271.6
INLI PSV.PSO.117 | Fourniture | WC 700 x 350 Aspirambo | WC 700 x 350 Aspirambo | 452.02
INLI PSV.PSO.118 | Fourniture | Carrelage 15 x 15 (pour WC) | Carrelage 15 x 15 (pour WC) | 63.05
INLI PSV.PSO.119 | Fourniture | Carrelage 20 x 20 (pour WC) | Carrelage 20 x 20 (pour WC) | 63.05
INLI PSV.PSO.12 | Fourniture | Tuyauterie 14/16 | Tuyauterie 14/16 | 28.51
INLI PSV.PSO.120 | Fourniture | Lave-mains 40 x 30 sur console | Lave-mains 40 x 30 sur consoles | 143.56
INLI PSV.PSO.121 | Fourniture | Carrelage au m² | Carrelage au m² | 63.05
INLI PSV.PSO.122 | Fourniture | Réfection joint faïence | Réfection joint faïence | 14.55
INLI PSV.PSO.123 | Fourniture | Robinet chasse d eau | Robinet chasse d eau | 21.06
INLI PSV.PSO.124 | Fourniture | Abattant double | Abattant double | 59.87
INLI PSV.PSO.125 | Fourniture | Réservoir de chasse | Réservoir de chasse | 256.08
INLI PSV.PSO.126 | Fourniture | Flotteur WC | Flotteur WC | 46.24
INLI PSV.PSO.127 | Fourniture | Pipe de WC | Pipe de WC | 32.65
INLI PSV.PSO.128 | Fourniture | Remplacement de joint entre cu | Remplacement de joint entre cuvette et réservoir WC | 44.05
INLI PSV.PSO.129 | Fourniture | Refixation du bidet | Refixation du bidet
INLI PSV.PSO.13 | Fourniture | Raccord 14/16 alimentation Eau | Raccord 14/16 alimentation Eau Froide | 22.82
INLI PSV.PSO.130 | Fourniture | Refixation du lave-mains | Refixation du lave-mains
INLI PSV.PSO.131 | Fourniture | Mélangeur lave-mains | Mélangeur lave-mains | 103.72
INLI PSV.PSO.132 | Fourniture | ROAI avec flexible | ROAI avec flexible | 106.7
INLI PSV.PSO.133 | Fourniture | Bouchon obturateur vissé | Bouchon obturateur vissé | 19.4
INLI PSV.PSO.134 | Fourniture | Vérification confirmité instal | Vérification confirmité installation gaz | 36.86
INLI PSV.PSO.135 | Fourniture | Robinet de puisage à condamnat | Robinet de puisage à condamnation pour parties communes | 55.29
INLI PSV.PSO.136 | Fourniture | Ballon d ECS 15 L (sous évier | Ballon d ECS 15 L (sous évier) | 363.75
INLI PSV.PSO.137 | Fourniture | Ballon d ECS 50 L | Ballon d ECS 50 L | 412.25
INLI PSV.PSO.138 | Fourniture | Ballon d ECS 100 L Stéatite | Ballon d ECS 100 L Stéatite | 572.3
INLI PSV.PSO.139 | Fourniture | Ballon d ECS 150 L Stéatite | Ballon d ECS 150 L Stéatite | 703.25
INLI PSV.PSO.14 | Fourniture | Tuyauterie 16/8 | Tuyauterie 16/8 | 31.36
INLI PSV.PSO.140 | Fourniture | Ballon d ECS 200 L Stéatite | Ballon d ECS 200 L Stéatite | 800.25
INLI PSV.PSO.141 | Fourniture | Groupe de sécurité | Groupe de sécurité | 53.35
INLI PSV.PSO.142 | Fourniture | Siphon pour groupe de sécurité | Siphon pour groupe de sécurité | 24.25
INLI PSV.PSO.143 | Fourniture | Raccord diélectrique 15/21 | Raccord diélectrique 15/21 | 19.4
INLI PSV.PSO.144 | Fourniture | Raccord diélectrique 20/27 | Raccord diélectrique 20/27 | 21.34
INLI PSV.PSO.145 | Fourniture | Joint pour siphon | Joint pour siphon | 11.64
INLI PSV.PSO.146 | Fourniture | Limiteur de Température chauff | Limiteur de Température chauffe eau Thermostatique | 101.85
INLI PSV.PSO.15 | Fourniture | Raccord 16/18 alimentation Eau | Raccord 16/18 alimentation Eau Froide | 25.1
INLI PSV.PSO.16 | Fourniture | Tuyauterie cuivre 20/22 | Tuyauterie cuivre 20/22 | 34.49
INLI PSV.PSO.17 | Fourniture | Raccord 20/22 alimentation Eau | Raccord 20/22 alimentation Eau Froide | 27.62
INLI PSV.PSO.18 | Fourniture | Flexible évier | Flexible évier | 72.75
INLI PSV.PSO.19 | Fourniture | Flexible baignoire | Flexible baignoire | 72.75
INLI PSV.PSO.2 | Fourniture | PRESTATIONS EN CAS DE PRESENCE | PRESTATIONS EN CAS DE PRESENCE D AMIANTE | 36.86
INLI PSV.PSO.20 | Fourniture | Flexible lavabo | Flexible lavabo | 72.75
INLI PSV.PSO.21 | Fourniture | Réducteur de pression | Réducteur de pression | 171.69
INLI PSV.PSO.22 | Fourniture | Contrôle et réglage réducteur | Contrôle et réglage réducteur de pression (3.5 bars) | 36.86
INLI PSV.PSO.23 | Fourniture | Chute en fonte SME Ø100 | Chute en fonte SME Ø100 | 135.8
INLI PSV.PSO.24 | Fourniture | Coude en fonte SME Ø100 | Coude en fonte SME Ø100 | 87.3
INLI PSV.PSO.25 | Fourniture | Joint de chute SME Ø100 | Joint de chute SME Ø100 | 36.38
INLI PSV.PSO.26 | Fourniture | Culotte simple fonte SME Ø100 | Culotte simple fonte SME Ø100 compris traversée de plancher | 256.57
INLI PSV.PSO.27 | Fourniture | Culotte double fonte SME Ø100 | Culotte double fonte SME Ø100 compris traversée de plancher | 295.37
INLI PSV.PSO.28 | Fourniture | Coulisse de raccordement en fo | Coulisse de raccordement en fonte SME Ø100 | 171.69
INLI PSV.PSO.29 | Fourniture | Té hermétique en fonte SME Ø10 | Té hermétique en fonte SME Ø100 | 186.24
INLI PSV.PSO.3 | Fourniture | ÉVACUATION ET CONDITIONNEMENT | ÉVACUATION ET CONDITIONNEMENT DES DÉCHETS AMIANTES | 6.79
INLI PSV.PSO.30 | Fourniture | Chute en PVC Ø100 | Chute en PVC Ø100 | 66.93
INLI PSV.PSO.31 | Fourniture | Coude PVC | Coude PVC | 32.01
INLI PSV.PSO.32 | Fourniture | Culotte simple PVC Ø100 compri | Culotte simple PVC Ø100 compris traversée de plancher | 134.83
INLI PSV.PSO.33 | Fourniture | Culotte double PVC Ø100 compri | Culotte double PVC Ø100 compris traversée de plancher | 163.93
INLI PSV.PSO.34 | Fourniture | Coulisse de raccordement en PV | Coulisse de raccordement en PVC Ø100 | 50.44
INLI PSV.PSO.35 | Fourniture | Té hermétique en PVC Ø100 | Té hermétique en PVC Ø100 | 50.93
INLI PSV.PSO.36 | Fourniture | Evacuation PVC Ø32/40mm | Evacuation PVC Ø32/40mm | 22.8
INLI PSV.PSO.37 | Fourniture | Evacuation PVC Ø50mm | Evacuation PVC Ø50mm | 26.19
INLI PSV.PSO.38 | Fourniture | Carrelage au m² | Carrelage au m² | 63.05
INLI PSV.PSO.39 | Fourniture | Réfection joint faïence | Réfection joint faïence | 14.55
INLI PSV.PSO.4 | Fourniture | RECHERCHE DE FUITE | RECHERCHE DE FUITE | 110.58
INLI PSV.PSO.40 | Fourniture | Mitigeur évier (bec de 260 mm) | Mitigeur évier (bec de 260 mm) | 130.95
INLI PSV.PSO.41 | Fourniture | Carrelage 20 x 20 (pour évier) | Carrelage 20 x 20 (pour évier) | 113.49
INLI PSV.PSO.42 | Fourniture | Col de cygne, bec d évier | Col de cygne, bec d évier | 24.25
INLI PSV.PSO.43 | Fourniture | Tête-mélangeur évier | Tête-mélangeur évier | 28.13
INLI PSV.PSO.44 | Fourniture | Mousseur brise jets | Mousseur brise jets | 13.2
INLI PSV.PSO.45 | Fourniture | Siphon PVC évier 1 bac | Siphon PVC évier 1 bac | 36.86
INLI PSV.PSO.46 | Fourniture | Robinet de machine à laver | Robinet de machine à laver | 43.18
INLI PSV.PSO.47 | Fourniture | Évacuation de machine à laver | Évacuation de machine à laver | 85.36
INLI PSV.PSO.48 | Fourniture | Bouchon / chaînette pour évier | Bouchon / chaînette pour évier | 14.55
INLI PSV.PSO.49 | Fourniture | Suppression de branchement MàL | Suppression de branchement MàL | 20.79
INLI PSV.PSO.5 | Fourniture | Vanne à bille | Vanne à bille | 31.68
INLI PSV.PSO.50 | Fourniture | Baignoire acier 700 x 1400 | Baignoire acier 700 x 1400 | 327.86
INLI PSV.PSO.51 | Fourniture | Tablier de baignoire 700 x 140 | Tablier de baignoire 700 x 1400 | 87.3
INLI PSV.PSO.52 | Fourniture | Baignoire acier 700 x 1500 | Baignoire acier 700 x 1500 | 345.32
INLI PSV.PSO.53 | Fourniture | Tablier de baignoire 700 x 150 | Tablier de baignoire 700 x 1500 | 93.12
INLI PSV.PSO.54 | Fourniture | Baignoire acier 700 x 1600 | Baignoire acier 700 x 1600 | 363.75
INLI PSV.PSO.55 | Fourniture | Tablier de baignoire 700 x 160 | Tablier de baignoire 700 x 1600 | 106.7
INLI PSV.PSO.56 | Fourniture | Baignoire acier 750 x 1500 | Baignoire acier 750 x 1500 | 509.25
INLI PSV.PSO.57 | Fourniture | Tablier de baignoire 750 x 150 | Tablier de baignoire 750 x 1500 | 106.7
INLI PSV.PSO.58 | Fourniture | Baignoire acier 750 x 1600 | Baignoire acier 750 x 1600 | 538.35
INLI PSV.PSO.59 | Fourniture | Tablier de baignoire 750 x 160 | Tablier de baignoire 750 x 1600 | 111.55
INLI PSV.PSO.6 | Fourniture | Coquille isolante | Coquille isolante
INLI PSV.PSO.60 | Fourniture | Baignoire acier 750 x 1700 | Baignoire acier 750 x 1700 | 557.75
INLI PSV.PSO.61 | Fourniture | Tablier de baignoire 750 x 170 | Tablier de baignoire 750 x 1700 | 116.4
INLI PSV.PSO.62 | Fourniture | Pare-baignoire (L = 700)  1 | Pare-baignoire (L = 700)  1 vantail | 218.25
INLI PSV.PSO.63 | Fourniture | Pare-baignoire (L = 850)  1 | Pare-baignoire (L = 850)  1 vantail | 247.35
INLI PSV.PSO.64 | Fourniture | Pare-baignoire (L = 1000)  1 | Pare-baignoire (L = 1000)  1 vantail | 324.95
INLI PSV.PSO.65 | Fourniture | Mitigeur baignoire/douche (mur | Mitigeur baignoire/douche (mural et sur baignoire) | 160.05
INLI PSV.PSO.66 | Fourniture | Colonettes baignoire/douche | Colonettes baignoire/douche | 118.34
INLI PSV.PSO.67 | Fourniture | Kit douchette (2 jets) pour ba | Kit douchette (2 jets) pour baignoire/douche | 92.15
INLI PSV.PSO.68 | Fourniture | Kit douchette (3 jets) pour ba | Kit douchette (3 jets) pour baignoire/douche | 106.7
INLI PSV.PSO.69 | Fourniture | Receveur douche 800 x 800 | Receveur douche 800 x 800 | 341.44
INLI PSV.PSO.7 | Fourniture | Robinet d'appartement | Robinet d'appartement | 36.86
INLI PSV.PSO.70 | Fourniture | Receveur douche 900 x 900 | Receveur douche 900 x 900 | 479.18
INLI PSV.PSO.71 | Fourniture | Receveur douche 900 x 700 | Receveur douche 900 x 700 | 465.6
INLI PSV.PSO.72 | Fourniture | Receveur douche 1000 x 800 | Receveur douche 1000 x 800 | 518.95
INLI PSV.PSO.73 | Fourniture | Receveur douche 1200 x 800 | Receveur douche 1200 x 800 | 550.96
INLI PSV.PSO.74 | Fourniture | Pare douche (1 porte de 700) | Pare douche (1 porte de 700) | 401.58
INLI PSV.PSO.75 | Fourniture | Pare douche (1 porte de 750) | Pare douche (1 porte de 750) | 420.01
INLI PSV.PSO.76 | Fourniture | Pare douche (1 porte de 800) | Pare douche (1 porte de 800) | 443.29
INLI PSV.PSO.77 | Fourniture | Pare douche (1 porte de 900) | Pare douche (1 porte de 900) | 472.39
INLI PSV.PSO.78 | Fourniture | Pare douche (1 porte de 700 + | Pare douche (1 porte de 700 + 900 fixe) | 567.45
INLI PSV.PSO.79 | Fourniture | Pare douche (1 porte de 800 + | Pare douche (1 porte de 800 + 800 fixe) | 618.86
INLI PSV.PSO.8 | Fourniture | Robinet de puisage | Robinet de puisage | 61.6
INLI PSV.PSO.80 | Fourniture | Pare douche (1 porte de 800 + | Pare douche (1 porte de 800 + 1000 fixe) | 668.33
INLI PSV.PSO.81 | Fourniture | Pare douche (1 porte de 800 + | Pare douche (1 porte de 800 + 1200 fixe) | 717.8
INLI PSV.PSO.82 | Fourniture | Pare douche (1 porte de 900 + | Pare douche (1 porte de 900 + 900 fixe) | 710.04
INLI PSV.PSO.83 | Fourniture | Mitigeur de douche (mural) | Mitigeur de douche (mural) | 153.26
INLI PSV.PSO.84 | Fourniture | Lavabo de 500 sur colonne | Lavabo de 500 sur colonne | 179.8
INLI PSV.PSO.85 | Fourniture | Lavabo de 600 sur colonne | Lavabo de 600 sur colonne | 197.82
INLI PSV.PSO.86 | Fourniture | Colonne pour lavabo | Colonne pour lavabo | 55.94
INLI PSV.PSO.87 | Fourniture | Vasque à encastrer | Vasque à encastrer | 184.3
INLI PSV.PSO.88 | Fourniture | Meuble de Salle de Bains | Meuble de Salle de Bains | 535.44
INLI PSV.PSO.89 | Fourniture | Mitigeur pour lavabo (bec de 1 | Mitigeur pour lavabo (bec de 125) | 82.45
INLI PSV.PSO.9 | Fourniture | Traversée de cloison | Traversée de cloison | 16.59
INLI PSV.PSO.90 | Fourniture | Carrelage 20 x 20 (pour salle | Carrelage 20 x 20 (pour salle de bain) | 1418.63
INLI PSV.PSO.91 | Fourniture | Liseret 5 x 20 (pour salle de | Liseret 5 x 20 (pour salle de bain) | 10.67
INLI PSV.PSO.92 | Fourniture | Carrelage au m² | Carrelage au m² | 63.05
INLI PSV.PSO.93 | Fourniture | Réfection joint faïence | Réfection joint faïence | 14.55
INLI PSV.PSO.94 | Fourniture | Tête-mélangeur baignoire | Tête-mélangeur baignoire | 38.15
INLI PSV.PSO.95 | Fourniture | Brise-jet robinet bain | Brise-jet robinet bain | 19.73
INLI PSV.PSO.96 | Fourniture | Chaînette+bouchon bain | Chaînette+bouchon bain | 30.91
INLI PSV.PSO.97 | Fourniture | Inverseur Bain/Douche robinet | Inverseur Bain/Douche robinet baignoire | 42.17
INLI PSV.PSO.98 | Fourniture | Vidage automatique pour baigno | Vidage automatique pour baignoire | 102.82
INLI PSV.PSO.99 | Fourniture | Rideau pour douche/baignoire | Rideau pour douche/baignoire | 27.85
INSTAL | Ouvrage | Aménagement de chantier et rep | Aménagement de chantier et repliement après travaux. | 1440
INT | Fourniture | PERSONNEL INTERIM CHANTIER | PERSONNEL INTERIM CHANTIER | 1
ISOLCOMBLE80 | Ouvrage | Isolation sur le plancher des | Isolation sur le plancher des combles par 2 couches de laine de verre croisées de 80 mm d'épaisseur. | 3
J PS05 | Fourniture | Remplacement d'une baignoire e | Remplacement d'une baignoire en acier émaillé 120 cm | 386.4
J PS10 | Fourniture | Remplacement d'une baignoire e | Remplacement d'une baignoire en acier émaillé 140 cm | 409.5
J PS100 | Fourniture | Remplacement d'un ensemble wc | Remplacement d'un ensemble wc attenant Allia, gamme Prima ou équivalent y compris abattant, mécanisme à économiseur d'eau … | 262.5
J PS105 | Fourniture | Remplacement d'un ensemble wc | Remplacement d'un ensemble wc attenant surélevé modèle Odéon de marque Jacob Delafon ou équivalent y compris abattant, mécanisme à économiseur d'eau… | 299.25
J PS130 | Fourniture | Réfection joint culotte wc | Réfection joint culotte wc | 26.25
J PS135 | Fourniture | Remplacement de la Pipe WC | Remplacement de la Pipe WC | 37.59
J PS140 | Fourniture | Evier inox + meuble 90 cm | Evier inox + meuble 90 cm | 346.5
J PS145 | Fourniture | Evier inox + meuble 100 cm | Evier inox + meuble 100 cm | 367.5
J PS15 | Fourniture | Remplacement d'une baignoire é | Remplacement d'une baignoire émaillé 160 cm | 409.5
J PS150 | Fourniture | Evier inox + meuble 120 cm | Evier inox + meuble 120 cm | 414.75
J PS160 | Fourniture | Evier inox 90 cm | Evier inox 90 cm | 241.5
J PS190 | Fourniture | Réfection vidange cuisine PVC | Réfection vidange cuisine PVC | 22.05
J PS195 | Fourniture | Suppression installation robin | Suppression installation robinet express Machine à laver (auto perçant) | 23.63
J PS200 | Fourniture | Remplacement d’un PC GAZ | Remplacement d’un PC GAZ | 102.9
J PS205 | Fourniture | Branchement évacuation machine | Branchement évacuation machine à laver | 50.93
J PS210 | Fourniture | Robinet de machine à laver | Robinet de machine à laver | 36.75
J PS215 | Fourniture | Dépose de carrelage, grattage, | Dépose de carrelage, grattage, préparation des supports | 13.13
J PS225 | Fourniture | Dépose jambage + socle béton | Dépose jambage + socle béton | 165.9
J PS230 | Fourniture | Fourniture/pose de faïence (10 | Fourniture/pose de faïence (108 x 108) | 73.5
J PS235 | Fourniture | Fourniture/pose de faïence (15 | Fourniture/pose de faïence (150 x 150) | 72.45
J PS240 | Fourniture | Remplacement chute EU ou EV en | Remplacement chute EU ou EV en fonte Ø 100 H 2,5 m | 378
J PS25 | Fourniture | Douche 80 x 80 cm | Douche 80 x 80 cm | 903
J PS250 | Fourniture | Passage en apparent des alime | Passage en apparent des alimentations cuivre Ø 14 | 22.58
J PS265 | Fourniture | Fourniture/pose d'une poignée | Fourniture/pose d'une poignée coudée à 135°, tube inox epoxy blanc Ø 25 (220 x 220), platine 3 trous | 67.2
J PS280 | Fourniture | Fourniture/pose d'un siege de | Fourniture/pose d'un siege de douche relevable, inox epoxy blanc, lattes plastique blanc, assise > (370 x 420), avec pied | 372.75
J PS295 | Fourniture | Prix horaire main d’oeuvre qua | Prix horaire main d’oeuvre qualifiée | 43.05
J PS30 | Fourniture | Douche 90 x 90 cm | Douche 90 x 90 cm | 929.25
J PS35 | Fourniture | Douche 80 x 100 cm | Douche 80 x 100 cm | 1118.25
J PS45 | Fourniture | Lavabo 55 cm sur colonne | Lavabo 55 cm sur colonne | 267.75
J PS50 | Fourniture | Lavabo 60 cm sur colonne | Lavabo 60 cm sur colonne | 273
J PS55 | Fourniture | Tablier de baignoire de chez a | Tablier de baignoire de chez accoplan ou équivalent | 78.75
J PS70 | Fourniture | Barre de douche | Barre de douche | 36.75
J PS85 | Fourniture | Réfection vidange salle de bai | Réfection vidange salle de bain PVC | 22.05
J PS90 | Fourniture | Pose d'un siège de douche rele | Pose d'un siège de douche relevable avec dosseret ref 1436 de marque Sogeprove ou équivalent | 383.25
J PS95 | Fourniture | Pose d'une barre de relèvement | Pose d'une barre de relèvement d:25 lg: 300 ref 15055 de marque Sogeprove ou équivalent | 71.4
JC01 | Fourniture | Bain/douche monotrou | Bain/douche monotrou | 77.98
JDGP | Ouvrage | Fourniture et pose d'un joint | Fourniture et pose d'un joint de dilatation pour gouttière en zinc compris soudures. | 13.5
JOI COUV100 | Fourniture | Bande de filet de plomb jusqu’ | Bande de filet de plomb jusqu’à 0.20 ml | 16.97
JOI COUV101 | Fourniture | Bande de filet de plomb jusqu’ | Bande de filet de plomb jusqu’à 0.22 ml | 23.95
JOI COUV102 | Fourniture | Création de dilatation zinc et | Création de dilatation zinc et réfection | 109.79
JOI COUV103 | Fourniture | Bande de zinc | Bande de zinc | 23.95
JOI COUV104 | Fourniture | Chéneau en zinc | Chéneau en zinc | 94.82
JOI COUV105 | Fourniture | Solin parisien en zinc | Solin parisien en zinc | 13.97
JOI COUV106 | Fourniture | Couverture zinc à dilatation | Couverture zinc à dilatation | 109.79
JOI COUV107 | Fourniture | Pose d’une bâche de protection | Pose d’une bâche de protection | 119.77
JOI COUV108 | Fourniture | Dépose d’une bâche de protecti | Dépose d’une bâche de protection | 79.85
JOI COUV109 | Fourniture | Crapaudine en fil de fer galva | Crapaudine en fil de fer galvanisé | 7.98
JOI COUV110 | Fourniture | Crapaudine en zinc | Crapaudine en zinc | 17.97
JOI COUV111 | Fourniture | Pot de beauvois | Pot de beauvois | 149.71
JOI COUV112 | Fourniture | Chapeau zinc (compris patte de | Chapeau zinc (compris patte de scellement) | 49.9
JOI COUV113 | Fourniture | Dépose de vélux ou tabatière | Dépose de vélux ou tabatière | 47.91
JOI COUV114 | Fourniture | Remplacement de laque ondulée | Remplacement de laque ondulée fibre ciment | 32.94
JOI COUV115 | Fourniture | Rive latérale pour plaque ondu | Rive latérale pour plaque ondulée | 24.95
JOI COUV116 | Fourniture | Plaque ondulée polyester ou PV | Plaque ondulée polyester ou PVC | 32.94
JOI COUV117 | Fourniture | Cordon d’étanchéité entre plaq | Cordon d’étanchéité entre plaques ondulées | 3.49
JOI COUV118 | Fourniture | Solin au mortier | Solin au mortier | 16.97
JOI COUV119 | Fourniture | Pose d’ardoise de schiste, pos | Pose d’ardoise de schiste, pose losangée | 74.86
JOI COUV120 | Fourniture | Pose d’ardoise de schiste, de | Pose d’ardoise de schiste, de 2.9 à 3 mm | 119.77
JOI COUV121 | Fourniture | Pose d’ardoise de schiste, nou | Pose d’ardoise de schiste, noue | 109.79
JOI COUV122 | Fourniture | Pose d’ardoise de schiste, fai | Pose d’ardoise de schiste, faitage | 49.9
JOI COUV123 | Fourniture | Pose d’ardoise de schiste, arê | Pose d’ardoise de schiste, arêtier | 114.78
JOI COUV124 | Fourniture | Fourniture et pose de tuiles p | Fourniture et pose de tuiles plates en terre cuite | 61.88
JOI COUV125 | Fourniture | Fourniture et Pose de tuiles p | Fourniture et Pose de tuiles plates, noue fermée | 59.88
JOI COUV126 | Fourniture | Fourniture et Pose de tuiles p | Fourniture et Pose de tuiles plates, faitières | 39.92
JOI COUV127 | Fourniture | Fourniture et Pose de tuiles p | Fourniture et Pose de tuiles plates, arêtiers | 59.88
JOI COUV128 | Fourniture | Fourniture et Pose de tuiles p | Fourniture et Pose de tuiles plates à douille | 29.94
JOI COUV129 | Fourniture | Fourniture et Pose de tuiles m | Fourniture et Pose de tuiles mécaniques en terre cuite de 10 à 15 tuiles au m2 | 29.94
JOI COUV130 | Fourniture | Fourniture et Pose de tuiles m | Fourniture et Pose de tuiles mécaniques en terre cuite, faitière | 43.92
JOI COUV131 | Fourniture | Fourniture et Pose de tuiles m | Fourniture et Pose de tuiles mécaniques en terre cuite, arêtiers | 39.92
JOI COUV132 | Fourniture | Fourniture et Pose de tuiles m | Fourniture et Pose de tuiles mécaniques à douille | 13.97
JOI COUV133 | Fourniture | Lanterne pour tuile à douille | Lanterne pour tuile à douille | 21.96
JOI COUV134 | Fourniture | Fourniture et pose de tuiles b | Fourniture et pose de tuiles béton de 10 à 16 tuiles au m2 | 26.95
JOI COUV135 | Fourniture | Fourniture et pose de tuiles b | Fourniture et pose de tuiles béton, noue | 68.87
JOI COUV136 | Fourniture | Fourniture et pose de tuiles b | Fourniture et pose de tuiles béton, faitage | 33.93
JOI COUV137 | Fourniture | Fourniture et pose de tuiles b | Fourniture et pose de tuiles béton, arêtier | 48.91
JOI COUV138 | Fourniture | Fourniture et pose de tuiles b | Fourniture et pose de tuiles béton, rive | 18.96
JOI COUV139 | Fourniture | Fourniture et pose de tuiles b | Fourniture et pose de tuiles béton, à douille | 10.98
JOI COUV140 | Fourniture | Fourniture et pose d’une boite | Fourniture et pose d’une boite à eau | 22.96
JOI COUV141 | Fourniture | Store pour vélux | Store pour vélux | 84.84
JOI COUV142 | Fourniture | Démontage de couverture et bar | Démontage de couverture et bardage en élément de petites dimensions (ardoises, tuiles, bardeaux) | 4.99
JOI COUV143 | Fourniture | Dépose d’ouvrages de raccord, | Dépose d’ouvrages de raccord, faitage, rives, arêtiers, noues, contre-mur en mortier-ciment, zinc, plomb | 3.99
JOI COUV144 | Fourniture | Dépose de chéneaux de toutes n | Dépose de chéneaux de toutes natures | 4.99
JOI COUV145 | Fourniture | Dépose antenne TV | Dépose antenne TV | 31.94
JOI COUV146 | Fourniture | Repose d’ardoises, de tuiles p | Repose d’ardoises, de tuiles préalablement déposées | 12.97
JOI COUV147 | Fourniture | Recherche et réduction de fuit | Recherche et réduction de fuites pour tous types de couvertures compris petites fournitures et remise en place d'éléments de petite dimension, d'accessoires | 29.94
JOI COUV148 | Fourniture | Soudure de zinc, toute partie | Soudure de zinc, toute partie inférieure à 1ml sera comptée pour 1ml | 16.97
JOI COUV149 | Fourniture | Plus value pour réparation iso | Plus value pour réparation isolée à plus de R+3 | 25.95
JOI COUV150 | Fourniture | Nettoyage de gouttières et ché | Nettoyage de gouttières et chéneaux d’un logement individuel jusqu’à 10 logements | 29.94
JOI COUV151 | Fourniture | Nettoyage de gouttières et ché | Nettoyage de gouttières et chéneaux au dessus de 50 logements individuel | 21.96
JOI COUV152 | Fourniture | Nettoyage de gouttières et ché | Nettoyage de gouttières et chéneaux de collectifs jusqu’à 5 entrées | 79.85
JOI COUV153 | Fourniture | PV pour nettoyage de gouttière | PV pour nettoyage de gouttières ou chéneaux sur toitures avec décrochés et pans multiples | 6.99
JOI COUV154 | Fourniture | Forfait débouchage de descente | Forfait débouchage de descente d’EP compris dépose et repose de la descente | 22.96
JOI COUV155 | Fourniture | Traitement antimousse quelque | Traitement antimousse quelque soit le type de couverture et nettoyage des gouttières et descente EP | 5.49
JOI COUV156 | Fourniture | Dépose de chéneaux de toute na | Dépose de chéneaux de toute nature | 4.99
JOI COUV157 | Fourniture | Main d’œuvre (lundi au vendred | Main d’œuvre (lundi au vendredi de 7h00 à 20h00) | 32.21
JOI COUV158 | Fourniture | Main d’œuvre (samedi de 7h00 à | Main d’œuvre (samedi de 7h00 à 20h00) | 35.63
JOI COUV159 | Fourniture | Main d’œuvre (lundi au samedi | Main d’œuvre (lundi au samedi de 20h00 à 7h00) | 41
JOI COUV160 | Fourniture | Main d’œuvre (dimanche de 7h00 | Main d’œuvre (dimanche de 7h00 à 20h00) | 41
JOI COUV161 | Fourniture | Main d’œuvre (samedi 20h00 au | Main d’œuvre (samedi 20h00 au dimanche 7h00) | 49.78
JOI COUV162 | Fourniture | Main d’œuvre (dimanche 20h00 a | Main d’œuvre (dimanche 20h00 au lundi 7h00) | 49.78
JOI COUV163 | Fourniture | Main d’œuvre (jours fériés) | Main d’œuvre (jours fériés) | 51.73
JOI DEPL001 | Fourniture | Déplacement | Déplacement | 40
JOI PLOM001 | Fourniture | Evacuation P.V.C. de l'évier | Evacuation P.V.C. de l'évier | 72.38
JOI PLOM002 | Fourniture | Evier neuf en inox 90X60 1 bac | Evier neuf en inox 90X60 1 bac | 211.59
JOI PLOM003 | Fourniture | Evier neuf en inox de 120 x 60 | Evier neuf en inox de 120 x 60 2 bacs complet | 269.95
JOI PLOM004 | Fourniture | Mélangeur mural sur évier | Mélangeur mural sur évier | 91.11
JOI PLOM005 | Fourniture | Meuble sous évier neuf de 90 x | Meuble sous évier neuf de 90 x 60 | 225.13
JOI PLOM006 | Fourniture | Meuble sous évier neuf de 120 | Meuble sous évier neuf de 120 x 60 | 244.52
JOI PLOM007 | Fourniture | P.C. gaz | P.C. gaz | 98.79
JOI PLOM008 | Fourniture | Mélangeur monotrou sur évier | Mélangeur monotrou sur évier | 87.95
JOI PLOM009 | Fourniture | Remise en état de l'Alimentati | Remise en état de l'Alimentation EC.EF sur évier | 73.36
JOI PLOM010 | Fourniture | Evier inox 2 bacs compris meub | Evier inox 2 bacs compris meuble, robinetterie | 585.17
JOI PLOM011 | Fourniture | Siphon neuf adapté plastique s | Siphon neuf adapté plastique sur évier | 27.39
JOI PLOM012 | Fourniture | Vidange neuf sur évier double | Vidange neuf sur évier double bac avec bonde et bouchon sans siphon | 67.49
JOI PLOM013 | Fourniture | Vidage avec bouchon à chainett | Vidage avec bouchon à chainette sans siphon | 44.99
JOI PLOM015 | Fourniture | Bidet complet | Bidet complet | 253.32
JOI PLOM016 | Fourniture | Bidet neuf, scellement et tous | Bidet neuf, scellement et tous joints compris | 134.98
JOI PLOM017 | Fourniture | Recèlement d'un bidet | Recèlement d'un bidet | 52.07
JOI PLOM018 | Fourniture | Bouchon de lavabo, bidet ou ba | Bouchon de lavabo, bidet ou baignoire | 7.82
JOI PLOM019 | Fourniture | Col de cygne | Col de cygne | 20.54
JOI PLOM020 | Fourniture | Consoles neuves | Consoles neuves | 80.2
JOI PLOM021 | Fourniture | Colonne de lavabo | Colonne de lavabo | 67.49
JOI PLOM022 | Fourniture | Recèlement lavabo et consoles | Recèlement lavabo et consoles | 48.9
JOI PLOM023 | Fourniture | Détartrage du lavabo, ou du bi | Détartrage du lavabo, ou du bidet | 8.32
JOI PLOM024 | Fourniture | Détartrage de la baignoire | Détartrage de la baignoire | 9.78
JOI PLOM025 | Fourniture | Douchette plastique | Douchette plastique | 12.34
JOI PLOM026 | Fourniture | Evacuation de vidage du bidet | Evacuation de vidage du bidet | 73.36
JOI PLOM027 | Fourniture | Evacuation de vidange sur le l | Evacuation de vidange sur le lavabo | 73.36
JOI PLOM028 | Fourniture | Flexible et pomme de douche | Flexible et pomme de douche | 27.91
JOI PLOM029 | Fourniture | Flexible de douche 1,50m | Flexible de douche 1,50m | 15.56
JOI PLOM032 | Fourniture | Mélangeur monotrou sur lavabo | Mélangeur monotrou sur lavabo sans vidage à tirette | 88.09
JOI PLOM033 | Fourniture | Mélangeur monotrou sur lavabo | Mélangeur monotrou sur lavabo avec vidage à tirette | 116.39
JOI PLOM034 | Fourniture | Mélangeur mural pour douche, l | Mélangeur mural pour douche, lavabo | 74.33
JOI PLOM035 | Fourniture | Mélangeur mural pour bain et d | Mélangeur mural pour bain et douche | 117.92
JOI PLOM036 | Fourniture | Mélangeur neuf sur gorge pour | Mélangeur neuf sur gorge pour baignoire | 132.48
JOI PLOM038 | Fourniture | Receveur de douche 70X70 blanc | Receveur de douche 70X70 blanc | 275.82
JOI PLOM039 | Fourniture | Siphon neuf adapté plastique s | Siphon neuf adapté plastique sur bidet ou lavabo | 17.12
JOI PLOM040 | Fourniture | Support téléphone | Support téléphone | 15.65
JOI PLOM041 | Fourniture | Support mural | Support mural | 8.32
JOI PLOM042 | Fourniture | Vidage neuf à tirage sur lavab | Vidage neuf à tirage sur lavabo | 52.82
JOI PLOM043 | Fourniture | Vidage sur bac, lavabo | Vidage sur bac, lavabo | 44.99
JOI PLOM044 | Fourniture | Vidage automatique pour baigno | Vidage automatique pour baignoire | 87.2
JOI PLOM045 | Fourniture | Vidage neuf (sans siphon), à c | Vidage neuf (sans siphon), à chaînette pour baignoire | 55.75
JOI PLOM046 | Fourniture | Abattant de W.C. simple | Abattant de W.C. simple | 23.1
JOI PLOM047 | Fourniture | Abattant de W.C. double | Abattant de W.C. double | 32.19
JOI PLOM048 | Fourniture | Cône de chasse | Cône de chasse | 36.19
JOI PLOM051 | Fourniture | Détartrage de la cuvette des W | Détartrage de la cuvette des W.C | 14.93
JOI PLOM052 | Fourniture | Descente pvc du réservoir mura | Descente pvc du réservoir mural du wc, fourniture et pose | 36.11
JOI PLOM054 | Fourniture | Joint en ciment sur le collect | Joint en ciment sur le collecteur du W.C., réfection | 27.9
JOI PLOM055 | Fourniture | Mécanisme cloc-toc | Mécanisme cloc-toc | 56.73
JOI PLOM056 | Fourniture | Mécanisme W.C | Mécanisme W.C | 38.15
JOI PLOM057 | Fourniture | Pipe P.V.C | Pipe P.V.C | 57.33
JOI PLOM058 | Fourniture | Pipe de W.C. en P.V.C., fourni | Pipe de W.C. en P.V.C., fourniture et pose | 48.07
JOI PLOM059 | Fourniture | Réservoir mural pvc et mécanis | Réservoir mural pvc et mécanisme, fourniture et pose | 113.68
JOI PLOM062 | Fourniture | Robinet flotteur neuf | Robinet flotteur neuf | 23.47
JOI PLOM063 | Fourniture | Robinet d'arrêt d'équerre neuf | Robinet d'arrêt d'équerre neuf | 12
JOI PLOM069 | Fourniture | Clef compteur gaz, fourniture | Clef compteur gaz, fourniture | 3.52
JOI PLOM086 | Fourniture | Colmatage de fuite depose de r | Colmatage de fuite depose de robinet et pose manchon cuivre | 25
JOI PLOM090 | Fourniture | Fuite sur alimentation ef.ec, | Fuite sur alimentation ef.ec, suppression
JOI PLOM200 | Fourniture | Baignoire adaptée en tôle émai | Baignoire adaptée en tôle émaillée de 1,70 m | 386.8
JOI PLOM201 | Fourniture | Lavabo de 0,60 | Lavabo de 0,60 | 139.87
JOI PLOM202 | Fourniture | Raccord d'émail à froid | Raccord d'émail à froid | 8.32
JOI PLOM203 | Fourniture | Cuvette de W.C.seule | Cuvette de W.C.seule | 137.22
JOI PLOM204 | Fourniture | Dépose et repose cuvette W.C | Dépose et repose cuvette W.C | 51.84
JOI PLOM205 | Fourniture | Joint de caoutchouc entre la c | Joint de caoutchouc entre la cuvette et le réservoir | 39.2
JOI PLOM206 | Fourniture | Réservoir neuf addo grés émail | Réservoir neuf addo grés émaillé | 75.31
JOI PLOM207 | Fourniture | W.C. complet | W.C. complet | 288.54
JOI PLOM208 | Fourniture | Bouchon avec chaînette pour év | Bouchon avec chaînette pour évier lavabo baignoire | 9.29
JOI PLOM209 | Fourniture | Bouche de V.M.C | Bouche de V.M.C | 33.11
JOI PLOM210 | Fourniture | Bouchonnage de l'alimentation | Bouchonnage de l'alimentation de la machine à laver | 24.45
JOI PLOM211 | Fourniture | Collecteur en fonte à bouts li | Collecteur en fonte à bouts lisses SMU (bouts de 3m), coude 1/8ème, Té, joints, ø 75 le ML | 43.01
JOI PLOM212 | Fourniture | Collecteur en fonte à bouts li | Collecteur en fonte à bouts lisses SMU (bouts de 3m), coude 1/8ème, Té, joints, ø 100 le ML | 52.07
JOI PLOM213 | Fourniture | Collecteur en fonte à bouts li | Collecteur en fonte à bouts lisses SMU (bouts de 3m), coude 1/8ème, Té, joints, ø 125 le ML | 67.4
JOI PLOM214 | Fourniture | Culotte ou branchement simple | Culotte ou branchement simple en fonte ø 75 | 45.63
JOI PLOM215 | Fourniture | Culotte ou branchement simple | Culotte ou branchement simple en fonte ø 100 | 51.81
JOI PLOM216 | Fourniture | Culotte ou branchement simple | Culotte ou branchement simple en fonte ø 125 | 78.88
JOI PLOM217 | Fourniture | Majoration pour culotte ou bra | Majoration pour culotte ou branchement double SMU ø 75 le ML | 33.89
JOI PLOM218 | Fourniture | Majoration pour culotte ou bra | Majoration pour culotte ou branchement double SMU ø 100 le ML | 40.07
JOI PLOM219 | Fourniture | Majoration pour culotte ou bra | Majoration pour culotte ou branchement double SMU ø 125 le ML | 59.32
JOI PLOM220 | Fourniture | Collecteur en P.V.C. ø 32 à | Collecteur en P.V.C. ø 32 à 40 le ML | 20.19
JOI PLOM221 | Fourniture | Collecteur en P.V.C. ø 40 | Collecteur en P.V.C. ø 40 à 75 le ML | 28.62
JOI PLOM222 | Fourniture | Collecteur en P.V.C. ø 100 | Collecteur en P.V.C. ø 100 à 150 le ML | 32.51
JOI PLOM223 | Fourniture | Culotte en PVC ou branchement | Culotte en PVC ou branchement simple ø 100 | 20.54
JOI PLOM224 | Fourniture | Culotte en PVC ou branchement | Culotte en PVC ou branchement simple ø 125 | 24.45
JOI PLOM225 | Fourniture | Culotte en PVC ou branchement | Culotte en PVC ou branchement simple ø 150 | 48.9
JOI PLOM226 | Fourniture | Bouche V.M.C. contrôle succinc | Bouche V.M.C. contrôle succinct de l'ouverture, de l'aspiration d'air | 4.89
JOI PLOM227 | Fourniture | Dépose des robinets piqueurs | Dépose des robinets piqueurs | 24.45
JOI PLOM228 | Fourniture | Dépose collecteur fonte le ML | Dépose collecteur fonte le ML | 12.37
JOI PLOM229 | Fourniture | Dépose collecteur P.V.C. le ML | Dépose collecteur P.V.C. le ML | 6.5
JOI PLOM230 | Fourniture | Faïence 15X15 blanche | Faïence 15X15 blanche | 60.2
JOI PLOM231 | Fourniture | Réfection du joint d'étanchéit | Réfection du joint d'étanchéité au rubson en pourtour d'appareil sanitaire | 10.1
JOI PLOM232 | Fourniture | Grille de ventilation naturell | Grille de ventilation naturelle simple | 12.03
JOI PLOM233 | Fourniture | Grille de ventilation naturell | Grille de ventilation naturelle amovible réglable | 18.87
JOI PLOM234 | Fourniture | Grille métallique sur fenêtre | Grille métallique sur fenêtre | 17.2
JOI PLOM235 | Fourniture | Passage du furet dans la canal | Passage du furet dans la canalisation pour dégorgement | 26.35
JOI PLOM236 | Fourniture | Ramonage d'un shunt | Ramonage d'un shunt | 31.62
JOI PLOM237 | Fourniture | Ramonage du conduit unitaire | Ramonage du conduit unitaire | 27.02
JOI PLOM238 | Fourniture | Remplacement d'une fonte à l'i | Remplacement d'une fonte à l'identique sur une hauteur d'étage, y compris toutes suggestions | 348.37
JOI PLOM239 | Fourniture | Robinet thermostatique | Robinet thermostatique | 56.16
JOI PLOM240 | Fourniture | Tampons hermétiques PVC tous | Tampons hermétiques PVC tous diamètres | 41.6
JOI PLOM241 | Fourniture | Tampons hermétiques fontes tou | Tampons hermétiques fontes tous diamètres | 63.35
JOI PLOM242 | Fourniture | Installation d'un branchement | Installation d'un branchement de machine à laver | 138.49
JOI PLOM243 | Fourniture | Installation d'une alimentatio | Installation d'une alimentation de machine à laver | 72.55
JOI PLOM244 | Fourniture | Installation d'une évacuation | Installation d'une évacuation de machine à laver | 65.94
JOI PLOM245 | Fourniture | Ballon électrique 150 L | Ballon électrique 150 L | 396.68
JOI PLOM246 | Fourniture | Ballon électrique 200 L | Ballon électrique 200 L | 442.34
JOI PLOM247 | Fourniture | Ballon électrique 250 L | Ballon électrique 250 L | 490.53
JOI PLOM248 | Fourniture | Ballon électrique 300 L | Ballon électrique 300 L | 640.78
JOI PLOM249 | Fourniture | Groupe de sécurité pour ballon | Groupe de sécurité pour ballon électrique et siphon | 58.28
JOI PLOM250 | Fourniture | Cuivre apparent compris petite | Cuivre apparent compris petite fournitures / diamètre jusqu'à 12x14 / mètre linéaire | 28.36
JOI PLOM251 | Fourniture | Cuivre apparent compris petite | Cuivre apparent compris petite fournitures, 12 X 14 < diamètre < 26 x 28 / mètre linéaire | 33.25
JOI PLOM252 | Fourniture | Cuivre apparent compris petite | Cuivre apparent compris petite fournitures, diamètre > 26 x 28 / mètre linéaire | 53.79
JOI PLOM253 | Fourniture | Forfait ,réfection du joint si | Forfait ,réfection du joint silicone de l'évier | 12.36
JOI PLOM254 | Fourniture | Forfait ,réfection du joint si | Forfait ,réfection du joint silicone du lavabo | 6.19
JOI PLOM255 | Fourniture | Forfait ,réfection du joint si | Forfait ,réfection du joint silicone de la baignoire | 16.57
JOI PLOM256 | Fourniture | Flexible de gaz garanti à vie, | Flexible de gaz garanti à vie,1,5m | 63.58
JOI PLOM257 | Fourniture | Flexible de gaz garanti à vie, | Flexible de gaz garanti à vie, 2m | 68.47
JOI PLOM258 | Fourniture | Vérification de l'installation | Vérification de l'installation gaz | 39.27
JOI PLOM259 | Fourniture | Cabine douche de façade | Cabine douche de façade | 200.43
JOI PLOM260 | Fourniture | Cabine douche d'angle 70 X 70 | Cabine douche d'angle 70 X 70 | 282.87
JOI PLOM261 | Fourniture | Cabine douche d'angle 80 X 80 | Cabine douche d'angle 80 X 80 | 366.43
JOI PLOM262 | Fourniture | Barre de douche | Barre de douche | 52.82
JOI PLOM263 | Fourniture | Vidange complète pour ballon d | Vidange complète pour ballon d'eau chaude | 84.12
JOI PLOM264 | Fourniture | Robinet thermostatique | Robinet thermostatique | 70.42
JOI PLOM265 | Fourniture | Trépied pour ballon d'eau chau | Trépied pour ballon d'eau chaude | 60.64
JOI PLOM266 | Fourniture | Vidage mécanique bidet | Vidage mécanique bidet | 43.04
JOI PLOM267 | Fourniture | Cuvette WC aspirambo complète | Cuvette WC aspirambo complète | 354.94
JOI PLOM268 | Fourniture | Joint pompe bac de douche | Joint pompe bac de douche | 16.63
JOI PLOM269 | Fourniture | Emaillage baignoire | Emaillage baignoire | 14.67
JOI PLOM270 | Fourniture | Support douchette | Support douchette | 14.18
JOI PLOM271 | Fourniture | Recherche de fuite appartement | Recherche de fuite appartement | 68.47
JOI PLOM272 | Fourniture | Recherche de fuite parties com | Recherche de fuite parties communes | 88.03
JOI PLOM273 | Fourniture | Chaudière mixte de 23 KW | Chaudière mixte de 23 KW | 2053.98
JOI PLOM274 | Fourniture | Chaudière mixte de 32 KW | Chaudière mixte de 32 KW | 3071.2
JOI PLOM275 | Fourniture | Radiateur 500 W en acier | Radiateur 500 W en acier | 303.21
JOI PLOM276 | Fourniture | Radiateur 750 W en acier | Radiateur 750 W en acier | 376.56
JOI PLOM277 | Fourniture | Radiateur 1000 W en acier | Radiateur 1000 W en acier | 445.03
JOI PLOM278 | Fourniture | Radiateur 1500 W en acier | Radiateur 1500 W en acier | 596.63
JOI PLOM279 | Fourniture | Radiateur 2000 W en acier | Radiateur 2000 W en acier | 782.47
JOI PLOM280 | Fourniture | Forfait passage en apparent al | Forfait passage en apparent alimentation EF/EC studio | 1447.57
JOI PLOM281 | Fourniture | Forfait passage en apparent al | Forfait passage en apparent alimentation EF/EC F2 | 1525.82
JOI PLOM282 | Fourniture | Forfait passage en apparent al | Forfait passage en apparent alimentation EF/EC F3 | 1701.87
JOI PLOM283 | Fourniture | Forfait passage en apparent al | Forfait passage en apparent alimentation EF/EC F4 | 1897.49
JOI PLOM284 | Fourniture | Forfait passage en apparent al | Forfait passage en apparent alimentation EF/EC F5 | 2288.73
JOI PLOM285 | Fourniture | Forfait passage en apparent al | Forfait passage en apparent alimentation EF/EC F6 | 2288.73
JOI PLOM286 | Fourniture | Plus value DUPLEX | Plus value DUPLEX | 320.81
JOI PLOM287 | Fourniture | Forfait passage en apparent al | Forfait passage en apparent alimentation chauffage studio | 2093.11
JOI PLOM288 | Fourniture | Forfait passage en apparent al | Forfait passage en apparent alimentation chauffage F2 | 2386.53
JOI PLOM289 | Fourniture | Forfait passage en apparent al | Forfait passage en apparent alimentation chauffage F3 | 2679.96
JOI PLOM290 | Fourniture | Forfait passage en apparent al | Forfait passage en apparent alimentation chauffage F4 | 2973.39
JOI PLOM291 | Fourniture | Forfait passage en apparent al | Forfait passage en apparent alimentation chauffage F5 | 3266.81
JOI PLOM292 | Fourniture | Forfait passage en apparent al | Forfait passage en apparent alimentation chauffage F6 | 3560.24
JOI PLOM293 | Fourniture | Tube d'évacuation PVC diam. 40 | Tube d'évacuation PVC diam. 40 à 60 | 25.43
JOI PLOM294 | Fourniture | Siphon de sol en PVC | Siphon de sol en PVC | 46.95
JOI PLOM295 | Fourniture | Siphon de sol en fonte | Siphon de sol en fonte | 55.75
JOI PLOM296 | Fourniture | Tampon hermétique sur fonte 7 | Tampon hermétique sur fonte 75 ou 100 | 53.91
JOI PLOM297 | Fourniture | Tube d'évacuation cuivre diam. | Tube d'évacuation cuivre diam. 40 à 60 | 52.82
JOI PLOM298 | Fourniture | Bouchonnage évacuation EU/EV | Bouchonnage évacuation EU/EV | 7.82
JOI PLOM299 | Fourniture | Bouchonnage alimentation | Bouchonnage alimentation | 14.67
JOI PLOM300 | Fourniture | Vanne1/4 de tour en pied de co | Vanne1/4 de tour en pied de colonne | 91.94
JOI PLOM301 | Fourniture | Robinet de barrage gaz | Robinet de barrage gaz | 84.12
JOI PLOM302 | Fourniture | Réfection complète de la tuyau | Réfection complète de la tuyauterie gaz du logt. (long< 5 m) | 422.53
JOI PLOM303 | Fourniture | Réfection complète de la tuyau | Réfection complète de la tuyauterie gaz du logt. (long< 10 m) | 542.84
JOI PLOM304 | Fourniture | Réfection complète de la tuyau | Réfection complète de la tuyauterie gaz du logt. (long>10 m) | 784.43
JOI PLOM305 | Fourniture | Détartrage installation ECS | Détartrage installation ECS | 236.7
JOI PLOM306 | Fourniture | Désembouage chauffage | Désembouage chauffage | 122.26
JOI PLOM307 | Fourniture | Main d’œuvre (lundi au vendred | Main d’œuvre (lundi au vendredi de 7h00 à 20h00 | 35.42
JOI PLOM308 | Fourniture | Main d’œuvre (samedi de 7h00 à | Main d’œuvre (samedi de 7h00 à 20h00) | 41.31
JOI PLOM309 | Fourniture | Main d’œuvre (lundi au samedi | Main d’œuvre (lundi au samedi de 20h00 à 7h00) | 47.48
JOI PLOM310 | Fourniture | Main d’œuvre (dimanche de 7h00 | Main d’œuvre (dimanche de 7h00 à 20h00) | 47.48
JOI PLOM311 | Fourniture | Main d’œuvre (samedi 20h00 au | Main d’œuvre (samedi 20h00 au dimanche 7h00) | 59.51
JOI PLOM312 | Fourniture | Main d’œuvre (dimanche 20h00 a | Main d’œuvre (dimanche 20h00 au lundi 7h00) | 59.51
JOI PLOM313 | Fourniture | Main d’œuvre (jours fériés) | Main d’œuvre (jours fériés) | 60.14
JOI PS.CLO | Ouvrage | Carreaux de platre hydro 7 col | Carreaux de platre hydro 7 collé pour muret - | 64
JOUEE | Ouvrage | Jouée verticale en zinc compri | Jouée verticale en zinc compris assemblage par coulisseaux plats et fixations. | 30
K1A1010 | Fourniture | Vérif. générale de l’installat | Vérif. générale de l’installation plomberie-sanitaires d’un logement | 120
K1A1010_1 | Fourniture | FORFAITS ASTREINTE HEBDOMDAIRE | FORFAITS ASTREINTE HEBDOMDAIRE | 80
K1A1020 | Fourniture | Réfection totale d'une salle d | Réfection totale d'une salle de bain ou douche: alimentation & évacuatin | 180
K1A1020_1 | Fourniture | Cout horaire pour une interven | Cout horaire pour une intervention dans le cadre de l'astreinte les samedis, dimanches et jours fériés & de 17h00 à 9h00 le lendemain. | 90
K1A1030 | Fourniture | Réfection totale d'un WC : ali | Réfection totale d'un WC : alimentation & évacuation | 50
K1A1040 | Fourniture | Réfection totale d'une cuisine | Réfection totale d'une cuisine: alimentation & évacuation | 185
K1A1050 | Fourniture | Réfection totale d'un logement | Réfection totale d'un logement : alimentation & évacuation logement jusque type 3 | 350
K1A1060 | Fourniture | Réfection totale d'un logement | Réfection totale d'un logement : alimentation & évacuation logement type 4 et au-delà | 400
K1A1110 | Fourniture | Chauffe-eau jusqu'à 150 litres | Chauffe-eau jusqu'à 150 litres horizontal ou vertical mural | 540
K1A1120 | Fourniture | Chauffe-eau 200 litres horizon | Chauffe-eau 200 litres horizontal ou vertical mural | 580
K1A1130 | Fourniture | Chauffe-eau 250 litres horizon | Chauffe-eau 250 litres horizontal ou vertical mural | 780
K1A1140 | Fourniture | Chauffe-eau 300 litres horizo | Chauffe-eau 300 litres horizontal ou vertical mural | 820
K1A1150 | Fourniture | Fourniture et pose de trépied | Fourniture et pose de trépied pour chauffe-eau vertical | 60
K1A1160 | Fourniture | Fourniture et pose de résistan | Fourniture et pose de résistance stéaTite seule y compris dépose de l'existant et toutes sujétions | 175
K1A1170 | Fourniture | Fourniture et pose de thermost | Fourniture et pose de thermostat seul y compris dépose de l'existant et toutes sujétions. | 120
K1A1180 | Fourniture | Fourniture et pose de groupe d | Fourniture et pose de groupe de sécurité tous modèles y compris dépose de l'existant et toutes sujétions. | 85
K1A1190 | Fourniture | Détartrage de chauffe-eau tous | Détartrage de chauffe-eau tous modèles | 112
K1A2010 | Fourniture | Dépose et repose de baignoire | Dépose et repose de baignoire | 85
K1A2020 | Fourniture | Dépose et repose de bac à douc | Dépose et repose de bac à douche | 85
K1A2030 | Fourniture | Dépose et repose de lavabo ou | Dépose et repose de lavabo ou lave-main | 80
K1A2040 | Fourniture | Dépose et repose d’évier | Dépose et repose d’évier | 85
K1A2050 | Fourniture | Dépose et repose de robinetter | Dépose et repose de robinetterie indépendante, | 15
K1A2060 | Fourniture | Dépose et repose WC | Dépose et repose WC | 60
K1A2070 | Fourniture | Dépose de bidet y compris évac | Dépose de bidet y compris évacuation et mise en décharge | 25
K1A3010 | Fourniture | Fourniture et pose en remplace | Fourniture et pose en remplacement ou création de receveur de douche de 700 mm à 800 mm de largeur en grès émaillé ou résine blanc y compris robinetterie mitigeurs, barre support, ensemble de douche, bonde, siphon, joint silicone, dépose de l'existant et toutes sujétions. | 385
K1A3020 | Fourniture | Fourniture et pose en remplace | Fourniture et pose en remplacement ou création d'un ensemble cabine de douche complet 80x80, hauteur 205 | 1085
K1A3030 | Fourniture | Fourniture et pose d'un vidage | Fourniture et pose d'un vidage complet pour receveur de douche | 45
K1A3040 | Fourniture | Fourniture et pose ensemble du | Fourniture et pose ensemble du flexible de douche et pommeau chromé, flexible métallique double tressage, 150 cm barre support douchette y compris dépose de l'existant et toutes sujétions. | 70
K1A3050 | Fourniture | Fourniture et pose d'une robin | Fourniture et pose d'une robinetterie mitigeurs de douche murale | 90
K1A3060 | Fourniture | Fourniture et pose façade de d | Fourniture et pose façade de douche 2 panneaux Coulissant/battant toute hauteur | 422
K1A4010 | Fourniture | Fourniture et pose en remplace | Fourniture et pose en remplacement ou création d'une baignoire acier de 1,30m à 1,70m y compris vidage, siphon, robinetterie mitigeurs, ensemble de douche, joint silicone, dépose de l'existant et toutes sujétions | 370
K1A4020 | Fourniture | Fourniture et pose d'un vidage | Fourniture et pose d'un vidage complet pour baignoire | 70
K1A4030 | Fourniture | Fourniture et pose d'une robin | Fourniture et pose d'une robinetterie mitigeurs de baignoire | 110
K1A4040 | Fourniture | Fourniture et pose ensemble du | Fourniture et pose ensemble du flexible de baignoire et pommeau chromé, flexible métallique double tressage y compris dépose de l'existant et toutes sujétions | 35
K1A4050 | Fourniture | Fourniture et pose de façade d | Fourniture et pose de façade de baignoire mélaminé toutes dimensions 2 faces | 70
K1A4060 | Fourniture | Remplacement siphon baignoire | Remplacement siphon baignoire PVC tous modèles. | 30
K1A4070 | Fourniture | Remplacement Bouchon+chainette | Remplacement Bouchon+chainette tous types | 10
K1A4080 | Fourniture | F&P de façade de baignoire ca | F&P de façade de baignoire carrelage toutes dimensions 2 faces | 105
K1A5010 | Fourniture | Fourniture et pose de lavabo s | Fourniture et pose de lavabo sur colonne tous modèles en porcelaine vitrifiée de couleur blanche, y compris mitigeur, vidage, siphon, colonne de lavabo, joint silicone, dépose de l'existant et toutes sujétions. | 195
K1A5020 | Fourniture | Remplacement vasque lavabo tou | Remplacement vasque lavabo tous models | 80
K1A5030 | Fourniture | Remplacement colonne pour lava | Remplacement colonne pour lavabo tous modèles. | 45
K1A5050 | Fourniture | Fourniture et pose d'un vidage | Fourniture et pose d'un vidage complet pour lavabo | 35
K1A5060 | Fourniture | Fourniture et pose d'une robin | Fourniture et pose d'une robinetterie mitigeurs de lavabo | 106
K1A5070 | Fourniture | Remplacement siphon lavabo PVC | Remplacement siphon lavabo PVC tous modèles. | 15
K1A5080 | Fourniture | Reprise de la fixation de lava | Reprise de la fixation de lavabo | 40
K1A6010 | Fourniture | Fourniture et pose d'évier com | Fourniture et pose d'évier complet inox 120, y compris robinetterie mitigeurs, vidage, siphon, joint silicone, dépose de l'existant et toutes sujétions. | 225
K1A6020 | Fourniture | Fourniture et pose évier inox | Fourniture et pose évier inox 1 bac et 1 égouttoir de 80 à 100 X 60 cm. | 140
K1A6030 | Fourniture | Fourniture et pose évier autr | Fourniture et pose évier autres types 1 bac et 1 égouttoir de 80 à 100 X 60 cm. | 160
K1A6040 | Fourniture | Fourniture et pose évier 2 ba | Fourniture et pose évier 2 bacs inox et 1 égouttoir de 120 à 140 X 60 cm | 170
K1A6050 | Fourniture | Fourniture et pose évier 2 ba | Fourniture et pose évier 2 bacs autres types et 1 égouttoir de 120 à 140 X 60 cm | 205
K1A6060 | Fourniture | Fourniture et pose évier 1 ba | Fourniture et pose évier 1 bacs inox avec 2 plaque de cuisson ( meuble kitchinette) | 420
K1A6070 | Fourniture | Remplacement meuble sous évier | Remplacement meuble sous évier 2 portes de 80 à 100 cm 1 étagère, charnières invisibles | 140
K1A6080 | Fourniture | Remplacement meuble sous évier | Remplacement meuble sous évier 3 portes de 120 à 140 cm 1 étagère, charnières invisibles | 180
K1A6090 | Fourniture | Fourniture et pose d'une robin | Fourniture et pose d'une robinetterie mitigeurs d'évier | 95
K1A6100 | Fourniture | Fourniture et pose d'un vidage | Fourniture et pose d'un vidage complet pour évier | 30
K1A6200 | Fourniture | Remplacement siphon évier PVC | Remplacement siphon évier PVC tous modèles. | 20
K1A6300 | Fourniture | Remplacement vidage deux bacs | Remplacement vidage deux bacs évier PVC tous modèles. | 35
K1A6400 | Fourniture | Remplacement bonde avec chaine | Remplacement bonde avec chainette | 12
K1A7010 | Fourniture | Fourniture et pose d'un bloc W | Fourniture et pose d'un bloc WC complet | 220
K1A7020 | Fourniture | Fourniture et pose d'une cuvet | Fourniture et pose d'une cuvette de WC tous types | 100
K1A7030 | Fourniture | Fourniture et pose d'un réserv | Fourniture et pose d'un réservoir de WC tous types compris joints et mécanisme de chasse 3/6l | 140
K1A7040 | Fourniture | Fourniture et pose d'une pipe | Fourniture et pose d'une pipe de WC tous types | 35
K1A7050 | Fourniture | Remplacement mécanisme de chas | Remplacement mécanisme de chasse tous types par 3/6 litres | 75
K1A7060 | Fourniture | Remplacement de robinet à flot | Remplacement de robinet à flotteur tous modeles | 35
K1A7070 | Fourniture | Remplacement abattant syntheti | Remplacement abattant synthetique | 35
K1A7080 | Fourniture | Remplacement vidage auto tous | Remplacement vidage auto tous modeles | 30
K1A7090 | Fourniture | Remplacement de de cône de cha | Remplacement de de cône de chasse | 15
K1A7100 | Fourniture | Remplacement de joint de cloch | Remplacement de joint de cloche | 15
K1A8010 | Fourniture | Fourniture et pose de canalisa | Fourniture et pose de canalisation cuivre pour alimentation d'eau (tout diamètre) intérieure logement | 26
K1A8020 | Fourniture | Fourniture et pose de canalisa | Fourniture et pose de canalisation cuivre pour alimentation d'eau (tout diamètre) partie commune | 30
K1A8030 | Fourniture | Fourniture et pose de canalisa | Fourniture et pose de canalisation PVC pour évacuation (tout diamètre) intérieure logement | 25
K1A8040 | Fourniture | Fourniture et pose de canalisa | Fourniture et pose de canalisation PVC pour évacuation (tout diamètre) partie commune | 65
K1A9010 | Fourniture | Remplacement reducteur pressio | Remplacement reducteur pression avec manometre | 95
K1A9020 | Fourniture | Remplacement robinet d'arrêt t | Remplacement robinet d'arrêt tous model | 65
K1A9030 | Fourniture | Remplacement robinet d'arrêt a | Remplacement robinet d'arrêt avec purgeur | 45
K1A9040 | Fourniture | Remplacement robinet machine à | Remplacement robinet machine à laver linge ou machine à laver vaisselle | 30
K1A9050 | Fourniture | Fourniture et pose de barre d' | Fourniture et pose de barre d'appui | 65
K1A9060 | Fourniture | Ourniture et pose d'un robine | Ourniture et pose d'un robinet GAZ ROAI | 148
K1A9070 | Fourniture | Fourniture et pose d'une vann | Fourniture et pose d'une vanne de barrage GAZ | 65
K1A9080 | Fourniture | Fourniture et pose de bouchon | Fourniture et pose de bouchon sur robinet GAZ | 10
K1A9090 | Fourniture | Création trappe de visite | Création trappe de visite | 72
K1A9100 | Fourniture | Création alimentaion machine à | Création alimentaion machine à laver linge ou machine à laver vaisselle | 60
K1A9200 | Fourniture | Recherche de fuite (investigat | Recherche de fuite (investigations pour trouver une fuite y compris percements si nécessaire). Règlement en temps passé sur place | 40
K1A9300 | Fourniture | Recherche et réparation de fui | Recherche et réparation de fuite (investigations pour trouver une fuite y compris percements si nécessaire). Prestation comprenant la coupure et la remise en eau éventuelle, réfection des soudures et toutes sujétions. Règlement en temps passé sur place | 40
K1A9400 | Fourniture | Bouchonnage alimentation tout | Bouchonnage alimentation tout type | 12
K1A9500 | Fourniture | Dépose d'alimentation tout typ | Dépose d'alimentation tout type et évacuation | 3
K1A9600 | Fourniture | Descellement de jeu de console | Descellement de jeu de consoles ou de fixation d'équipements | 5
K1A9700 | Fourniture | Fourniture et pose de joint d' | Fourniture et pose de joint d'étanchéité silicone | 6
K1A9800 | Fourniture | Détartrage tuyauterie eau chau | Détartrage tuyauterie eau chaude sanitaire | 110
K1A9900 | Fourniture | Détartrage d'appareil sanitair | Détartrage d'appareil sanitaire | 30
K1A9901 | Fourniture | Débouchage, dégorgement (Prix | Débouchage, dégorgement (Prix par équipement évier, lavabo, baignoire, WC….). | 35
K1B1010 | Fourniture | Vidange complète et remise en | Vidange complète et remise en eau (Forfait par radiateur) | 45
K1B1020 | Fourniture | Mise hors gel (Forfait par rad | Mise hors gel (Forfait par radiateur). | 10
K1B1030 | Fourniture | Remise en eau après mise hors | Remise en eau après mise hors gel (Forfait par radiateur). | 10
K1B1040 | Fourniture | Désembouage installation compl | Désembouage installation complète (Forfait par radiateur). | 45
K1B2010 | Fourniture | Remplacement radiateur en acie | Remplacement radiateur en acier tous modèles puissance < ou = à 1500 W | 295
K1B2020 | Fourniture | Remplacement radiateur en acie | Remplacement radiateur en acier tous modèles puissance > 1500 W | 350
K1B2030 | Fourniture | Remplacement bouchon avec purg | Remplacement bouchon avec purgeur radiateur tous modèles y compris purgeur | 20
K1B2040 | Fourniture | Remplacement robinet de radiat | Remplacement robinet de radiateur simple réglage équerre ou droit tous modèles et toutes dimensions y compris volant ABS. | 35
K1B2050 | Fourniture | Remplacement robinet thermosta | Remplacement robinet thermostatique équerre ou droit à bulbe fixe tous modèles et toutes dimensions y compris tête thermostatique. | 85
K1B2060 | Fourniture | Remplacement de tête thermosta | Remplacement de tête thermostatique variation temporelle inf à 0,3K | 45
K1B2070 | Fourniture | Remplacement purgeur automatiq | Remplacement purgeur automatique tous modèles. | 25
K1B2080 | Fourniture | Remplacement té de réglage tou | Remplacement té de réglage tous modèles | 35
K1B2090 | Fourniture | Remplacement soupape de sécuri | Remplacement soupape de sécurité tous modèles | 45
K1B2100 | Fourniture | Refixation radiateur tous modè | Refixation radiateur tous modèles | 40
K1B3010 | Fourniture | Fourniture et pose de Tube cui | Fourniture et pose de Tube cuivre sur réseau de chauffage | 26
K1B3020 | Fourniture | Fourniture et pose de Tube aci | Fourniture et pose de Tube acier sur réseau de chauffage | 28
K1B3030 | Fourniture | Recherche et réparation de Fu | Recherche et réparation de Fuite sur canalisation de chauffage, Règlement en temps passé sur place, | 40
K1B3040 | Fourniture | Réparation de calorifugeage co | Réparation de calorifugeage comprenant le remplacement de l’existant par un calorifugeage en mousse synthétique tous diamètres. Mode de mesurage : mètres linéaires mis en œuvre, tous diamètres, arrondis au mètre supérieur. | 11
K1B3050 | Fourniture | Equilibrage installation chauf | Equilibrage installation chauffage avec émission d'un rapport | 85
K1B3060 | Fourniture | Remplacement de chaudière mura | Remplacement de chaudière murale condensation à micro accumulation y compris toutes sujétions | 1580
K1B3070 | Fourniture | Fourniture et pose de rehause | Fourniture et pose de rehause tube inox tous diametres | 68
K1B3080 | Fourniture | Frais de déplacement pour un m | Frais de déplacement pour un montant d'engagement < 75 € HT | 35
K1B3090 | Fourniture | Indémnité pour travaux en urge | Indémnité pour travaux en urgence | 20
LERIC 3.4.8.1.7.1.10 | Fourniture | F&P abattant double WC blanc é | F&P abattant double WC blanc épais rigide seul (film plastique en place) | 33.18
LERIC 3.4.8.1.7.1.11 | Fourniture | Remplacement poignée de chasse | Remplacement poignée de chasse | 5.53
LERIC 3.4.8.1.7.1.12 | Fourniture | Remplacement bouton de tirage | Remplacement bouton de tirage | 4.72
LERIC 3.4.8.1.7.1.13 | Fourniture | Pipe de WC | Pipe de WC | 31.4
LERIC 3.4.8.1.7.1.14 | Fourniture | F&P en remplacement de toilett | F&P en remplacement de toilette truc | 68.28
LERIC 3.4.8.1.7.2.10 | Fourniture | F&P de meuble sous vasque tout | F&P de meuble sous vasque toutes dimensions | 203.89
LERIC 3.4.8.1.7.2.11 | Fourniture | Ensemble complet de salle de b | Ensemble complet de salle de bain comprenant meuble MDF de longueur 0,70 m avec lavabo en céramique 50 x 35 admis à la marque NF compris vidage complet, robinetterie et raccordements Référence produit : FEDO ou techniquement équivalent. Raccordements et branchements aux réseaux d'alimentation et d'évacuation-essais et toutes sujétions | 413.62
LERIC 3.4.8.1.7.2.12 | Fourniture | Reprise scellement baignoire o | Reprise scellement baignoire ou bac à douche | 100.41
LERIC 3.4.8.1.7.2.13 | Fourniture | Remplacement de pieds de baign | Remplacement de pieds de baignoire | 141.2
LERIC 3.4.8.1.7.2.14 | Fourniture | F&P en remplacement baignoire | F&P en remplacement baignoire acrylique blanche < 140 cm de long | 349.86
LERIC 3.4.8.1.7.2.15 | Fourniture | F&P en remplacement baignoire | F&P en remplacement baignoire acrylique blanche de 140 ou 170 cm de long | 376.84
LERIC 3.4.8.1.7.2.16 | Fourniture | F&P en remplacement baignoire | F&P en remplacement baignoire acier blanche tous modèles, <140 cm de long | 224.84
LERIC 3.4.8.1.7.2.17 | Fourniture | F&P en remplacement baignoire | F&P en remplacement baignoire acier blanche tous modèles de 140 ou 170 cm de long | 322.88
LERIC 3.4.8.1.7.2.18 | Fourniture | F&P de façade de baignoire tou | F&P de façade de baignoire toutes dimensions 2 faces | 62.96
LERIC 3.4.8.1.7.2.19 | Fourniture | Confection de chape ciment dou | Confection de chape ciment douche | 120.5
LERIC 3.4.8.1.7.2.20 | Fourniture | Création de socle receveur de | Création de socle receveur de douche | 62.52
LERIC 3.4.8.1.7.2.21 | Fourniture | F&P en remplacement de bac à d | F&P en remplacement de bac à douche blanc plat, à poser surélevé sur socle carrelé - 70 x 70 cm | 305.52
LERIC 3.4.8.1.7.2.22 | Fourniture | F&P en remplacement de bac à d | F&P en remplacement de bac à douche blanc extraplat, à poser surélevé sur socle carrelé - 80 x 80 cm | 298.4
LERIC 3.4.8.1.7.2.23 | Fourniture | F&P en remplacement de bac à d | F&P en remplacement de bac à douche blanc plat, à poser surélevé sur socle carrelé - 900 x 900 cm | 328.77
LERIC 3.4.8.1.7.2.24 | Fourniture | F&P en remplacement de bac à d | F&P en remplacement de bac à douche blanc plat, à poser surélevé sur socle carrelé - 100 x 80 cm | 350.08
LERIC 3.4.8.1.7.2.25 | Fourniture | F&P en remplacement de bac à d | F&P en remplacement de bac à douche blanc plat, à poser surélevé sur socle carrelé - 800 x 1200 cm | 366.88
LERIC 3.4.8.1.7.2.26 | Fourniture | F&P en remplacement de bac à d | F&P en remplacement de bac à douche blanc plat, à poser surélevé sur socle carrelé - 900 x 1400 cm | 428.88
LERIC 3.4.8.1.7.2.27 | Fourniture | Paroi de douche d'angle pour r | Paroi de douche d'angle pour receveur plat 700 x 700 mm x h 60 mm | 226.07
LERIC 3.4.8.1.7.2.28 | Fourniture | Paroi de douche d'angle pour r | Paroi de douche d'angle pour receveur plat 800 x 800 mm x h 60 mm | 262.23
LERIC 3.4.8.1.7.2.29 | Fourniture | Paroi de douche d'angle pour r | Paroi de douche d'angle pour receveur plat 900 x 900 mm x h 60 mm | 297.12
LERIC 3.4.8.1.7.2.30 | Fourniture | Paroi de douche d'angle pour r | Paroi de douche d'angle pour receveur plat 800 x 1000 mm x h 60 mm | 488.3
LERIC 3.4.8.1.7.2.31 | Fourniture | Paroi de douche en niche pour | Paroi de douche en niche pour receveur plat 1200 mm x h 60 mm | 448.9
LERIC 3.4.8.1.7.2.32 | Fourniture | Paroi de douche d'angle pour r | Paroi de douche d'angle pour receveur plat 900 x 900 mm x h 60 mm | 277.74
LERIC 3.4.8.1.7.2.33 | Fourniture | Paroi de douche d'angle pour r | Paroi de douche d'angle pour receveur plat 900 x 1400 mm x h 60 mm | 598.75
LERIC 3.4.8.1.7.2.34 | Fourniture | Rail droit avec rideau de douc | Rail droit avec rideau de douche jusqu’à 1800 mm | 81.71
LERIC 3.4.8.1.7.2.35 | Fourniture | Rail d'angle avec rideau de do | Rail d'angle avec rideau de douche en angle 1200 x 1200 mm | 96.38
LERIC 3.4.8.1.7.2.36 | Fourniture | Barre d'appui droite de 300-45 | Barre d'appui droite de 300-450-600 mm | 116.26
LERIC 3.4.8.1.7.2.37 | Fourniture | Barre d'appui avec support ver | Barre d'appui avec support vertical de douchette 1000 x 1090 mm compris rosace | 134.35
LERIC 3.4.8.1.7.2.38 | Fourniture | Barre d'appui coudée à 135° de | Barre d'appui coudée à 135° de 450 x 450 mm | 45.21
LERIC 3.4.8.1.7.2.39 | Fourniture | Barre d'appui latérale rabatta | Barre d'appui latérale rabattable sans pied | 101.11
LERIC 3.4.8.1.7.2.40 | Fourniture | Barre d'appui latérale rabatta | Barre d'appui latérale rabattable avec pied | 113.56
LERIC 3.4.8.1.7.2.41 | Fourniture | Barre d'appui latérale rabatta | Barre d'appui latérale rabattable sur colonne | 172.84
LERIC 3.4.8.1.7.3.10 | Fourniture | F&P meuble sous évier 1,20 m m | F&P meuble sous évier 1,20 m mélaminé blanc, 2 portes, 1 étagère, charnières invisibles | 181.67
LERIC 3.4.8.1.7.3.11 | Fourniture | F&P meuble sous évier 1,40 m m | F&P meuble sous évier 1,40 m mélaminé blanc, 2 portes, 1 étagère, charnières invisibles | 221.24
LERIC 3.4.8.1.7.3.12 | Fourniture | F&P Meuble sous évier PVC (mar | F&P Meuble sous évier PVC (marque ACCOPLAS réf. Coraline) jusque 120 cm | 280.61
LERIC 3.4.8.1.7.3.13 | Fourniture | Fourniture et pose de meuble s | Fourniture et pose de meuble sous évier en métal thermo-laqué imputrescible cuisinette CLIPMETAL COLOR - | 313.26
LERIC 3.4.8.1.7.3.14 | Fourniture | Fourniture et pose meuble haut | Fourniture et pose meuble haut assorti thermo-laqués CLIPMETAL COLOR 40 cm | 117.88
LERIC 3.4.8.1.7.3.15 | Fourniture | Fourniture et pose meuble haut | Fourniture et pose meuble haut assorti thermo-laqués CLIPMETAL COLOR 60 cm | 143.71
LERIC 3.4.8.1.7.3.16 | Fourniture | Fourniture et pose meuble haut | Fourniture et pose meuble haut assorti thermo-laqués CLIPMETAL COLOR 60 cm x 60 cm | 159.86
LERIC 3.4.8.1.7.3.17 | Fourniture | Fourniture et pose Kit d’insta | Fourniture et pose Kit d’installation CLIPMETAL COLOR | 185.7
LERIC 3.4.8.1.7.3.18 | Fourniture | Fourniture et pose d'une créde | Fourniture et pose d'une crédence inox jusqu'à 1,40 m de largeur et 0,40m de hauteur | 33.91
LERIC 3.4.8.1.7.3.19 | Fourniture | KIT COMPLET de remplacement d' | KIT COMPLET de remplacement d'une kitchenette comprenant meuble sous évier 1,40 m mélaminé blanc, 2 portes, 1 étagère, charnières invisibles, évier en inox 2 bac avec plaque électriques intégrées, robinetterie mitigeur, plaque de cuisson électrique avec minuteur 2 foyers, crédence et réfrigérateur 120 l avec compartiment congélateur | 857.36
LERIC 3.4.8.1.7.3.20 | Fourniture | KIT COMPLET de remplacement d' | KIT COMPLET de remplacement d'une kitchenette comprenant meuble sous évier en métal thermo-laqué imputrescible cuisinette CLIPMETAL COLOR, évier en inox 1 bac avec plaques électriques intégrées, robinetterie mitigeur, crédence et réfrigérateur 120 l avec compartiment congélateur | 949.37
LERIC 3.4.8.1.7.3.21 | Fourniture | Plus-value sur KIT COMPLET pou | Plus-value sur KIT COMPLET pour fourniture et pose d’appareils de cuisson électrique radiant vitro céramique avec minuteur | 46.02
LERIC 3.4.8.1.8.2.10 | Fourniture | Remplacement mélangeur baignoi | Remplacement mélangeur baignoire chromé à tête céramique | 152.59
LERIC 3.4.8.1.8.2.11 | Fourniture | Remplacement d'un mitigeur bai | Remplacement d'un mitigeur baignoire | 184.24
LERIC 3.4.8.1.8.2.12 | Fourniture | Remplacement mélangeur lavabo | Remplacement mélangeur lavabo ou bidet chromé à tête céramique | 127.48
LERIC 3.4.8.1.8.2.13 | Fourniture | Remplacement mitigeur de lavab | Remplacement mitigeur de lavabo ou bidet | 166.43
LERIC 3.4.8.1.8.2.14 | Fourniture | Mitigeur de lavabo manette mét | Mitigeur de lavabo manette métal plein projection 136 mm | 124.62
LERIC 3.4.8.1.8.2.15 | Fourniture | Mitigeur de lavabo adapté (man | Mitigeur de lavabo adapté (manette métal longue ajourée) projection 109 mm | 129.28
LERIC 3.4.8.1.8.2.16 | Fourniture | Mitigeur de lavabo adapté (man | Mitigeur de lavabo adapté (manette métal longue) projection 136 mm | 130.98
LERIC 3.4.8.1.8.4.10 | Fourniture | Remplacement d'une vanne ¼ de | Remplacement d'une vanne ¼ de tour en pied de colonne | 69.85
LERIC 3.4.8.1.8.4.11 | Fourniture | Remplacement à l'identique d'u | Remplacement à l'identique d'un robinet d'isolement | 34.93
LERIC 3.4.8.1.8.4.12 | Fourniture | Remplacement d'un robinet d'is | Remplacement d'un robinet d'isolement par vanne ¼ de tour | 56.76
LERICH 3.1.1.1 | Fourniture | Recherche de fuite sur aliment | Recherche de fuite sur alimentation apparente avec rapport d'intervention | 75.65
LERICH 3.1.1.10 | Fourniture | Hydrocurage des canalisations | Hydrocurage des canalisations de réseaux. | 791.23
LERICH 3.1.1.11 | Fourniture | Inspection par caméra des rése | Inspection par caméra des réseaux | 226.07
LERICH 3.1.1.12 | Fourniture | Détartrage d'appareil sanitair | Détartrage d'appareil sanitaire | 21.52
LERICH 3.1.1.13 | Fourniture | Réfection du joint d'étanchéit | Réfection du joint d'étanchéité d'évier/d'un lavabo | 8.52
LERICH 3.1.1.14 | Fourniture | Réfection du joint d'étanchéit | Réfection du joint d'étanchéité de douche | 12.28
LERICH 3.1.1.15 | Fourniture | Réfection du joint ciment sur | Réfection du joint ciment sur pipe de WC | 33.93
LERICH 3.1.1.16 | Fourniture | Réfection de joint de faïence | Réfection de joint de faïence | 12.46
LERICH 3.1.1.17 | Fourniture | Réglage du mécanisme de chasse | Réglage du mécanisme de chasse | 22.25
LERICH 3.1.1.18 | Fourniture | Remplacement d'un joint caoutc | Remplacement d'un joint caoutchouc entre cuvette et réservoir | 36.67
LERICH 3.1.1.19 | Fourniture | Remplacement joint cloche | Remplacement joint cloche | 12.6
LERICH 3.1.1.2 | Fourniture | Recherche de fuite sur aliment | Recherche de fuite sur alimentation encastrée avec rapport d'intervention | 151.28
LERICH 3.1.1.20 | Fourniture | Refixation de bidet ou cuvette | Refixation de bidet ou cuvette WC | 31.9
LERICH 3.1.1.21 | Fourniture | Refixation de lavabo | Refixation de lavabo | 41.02
LERICH 3.1.1.22 | Fourniture | Refixation ou rescellement de | Refixation ou rescellement de la barre de relevage et / ou barre d'appui | 18.9
LERICH 3.1.1.3 | Fourniture | Recherche de fuite avec répara | Recherche de fuite avec réparation y compris petits matériaux et matériel | 120.48
LERICH 3.1.1.4 | Fourniture | Réparation d'une fuite sur can | Réparation d'une fuite sur canalisation cuivre d’alimentation EF – EC | 22.79
LERICH 3.1.1.5 | Fourniture | Réparation fuite sur canalisat | Réparation fuite sur canalisation évacuation PVC EU, EV tous diamètres | 22.92
LERICH 3.1.1.6 | Fourniture | Réparation d'une fuite sur rob | Réparation d'une fuite sur robinetterie | 46.11
LERICH 3.1.1.7 | Fourniture | Dégorgement WC | Dégorgement WC | 53.87
LERICH 3.1.1.8 | Fourniture | Dégorgement de réseau EV EU ou | Dégorgement de réseau EV EU ou EP | 50.43
LERICH 3.1.1.9 | Fourniture | Passage de furet | Passage de furet | 99.15
LERICH 3.1.2.1 | Fourniture | Bouchement de trou et raccord | Bouchement de trou et raccord d'enduit de toute nature | 36.67
LERICH 3.1.2.2 | Fourniture | Dégarnissage et regarnissage d | Dégarnissage et regarnissage de chute semi-encastrée | 26.96
LERICH 3.1.2.3 | Fourniture | Réfection de joint sur colonne | Réfection de joint sur colonne tous types | 8.25
LERICH 3.1.2.4 | Fourniture | Réfection collet battu sur ali | Réfection collet battu sur alimentation y compris remplacement du joint | 23.84
LERICH 3.1.2.5 | Fourniture | Bouchonnage de canalisation en | Bouchonnage de canalisation en attente | 12.84
LERICH 3.1.2.6 | Fourniture | Soudure sur plomb jusqu'à 50 m | Soudure sur plomb jusqu'à 50 mm | 19.25
LERICH 3.1.3.1 | Fourniture | F&P abattant double WC blanc é | F&P abattant double WC blanc épais rigide (film plastique en place) | 34.79
LERICH 3.1.3.10 | Fourniture | F&P pastille inox pour obturat | F&P pastille inox pour obturation de berceau de robinetterie sur appareil sanitaire | 15.59
LERICH 3.1.3.11 | Fourniture | Remplacement de vanne d'arrêt | Remplacement de vanne d'arrêt de 15/21 à 26/34 | 95.35
LERICH 3.1.3.12 | Fourniture | Remplacement de vanne d'arrêt | Remplacement de vanne d'arrêt de 33/42 à 50/60 | 142.11
LERICH 3.1.3.13 | Fourniture | Remplacement d'un robinet de p | Remplacement d'un robinet de puisage | 45.85
LERICH 3.1.3.2 | Fourniture | Remplacement de la commande au | Remplacement de la commande au pied | 137.98
LERICH 3.1.3.3 | Fourniture | Remplacement de la commande au | Remplacement de la commande au genou | 87.93
LERICH 3.1.3.4 | Fourniture | Barre d'appui droite de 300-45 | Barre d'appui droite de 300-450-600 mm | 144.94
LERICH 3.1.3.5 | Fourniture | Barre d'appui avec support ver | Barre d'appui avec support vertical de douchette 1000 x 1090 mm compris rosace | 168.22
LERICH 3.1.3.6 | Fourniture | Barre d'appui coudée à 135° de | Barre d'appui coudée à 135° de 450 x 450 mm | 56.8
LERICH 3.1.3.7 | Fourniture | Barre d'appui latérale rabatta | Barre d'appui latérale rabattable sans pied | 126.38
LERICH 3.1.3.8 | Fourniture | Barre d'appui latérale rabatta | Barre d'appui latérale rabattable avec pied | 141.97
LERICH 3.1.3.9 | Fourniture | Barre d'appui latérale rabatta | Barre d'appui latérale rabattable sur colonne | 216.05
LERICH 3.1.4.1 | Fourniture | Dépose et repose de lavabo ou | Dépose et repose de lavabo ou lave-mains | 88.7
LERICH 3.1.4.2 | Fourniture | Dépose et repose de bloc WC | Dépose et repose de bloc WC | 88.66
LERICH 3.1.4.3 | Fourniture | Dépose et repose de réservoir | Dépose et repose de réservoir de chasse (non incorporé) | 65.33
LERICH 3.1.5.1 | Fourniture | F&P en remplacement de bloc WC | F&P en remplacement de bloc WC complet profondeur 50cm blanc, économiseur 3-6 I, abattant compris | 372.78
LERICH 3.1.5.10 | Fourniture | Remplacement d'un lavabo seul | Remplacement d'un lavabo seul | 165.03
LERICH 3.1.5.11 | Fourniture | F&P en remplacement de colonne | F&P en remplacement de colonne seule | 42.73
LERICH 3.1.5.12 | Fourniture | F&P en remplacement de console | F&P en remplacement de console seule | 11.01
LERICH 3.1.5.13 | Fourniture | F&P de vasque | F&P de vasque | 103.6
LERICH 3.1.5.14 | Fourniture | F&P de meuble sous vasque tout | F&P de meuble sous vasque toutes dimensions | 207.85
LERICH 3.1.5.15 | Fourniture | F&P de faïence : Forfait sur l | F&P de faïence : Forfait sur lavabo | 38.89
LERICH 3.1.5.16 | Fourniture | F&P de faïence : Forfait sur m | F&P de faïence : Forfait sur meuble évier 1 face | 45.98
LERICH 3.1.5.17 | Fourniture | F&P de faïence : Forfait sur m | F&P de faïence : Forfait sur meuble évier 1 face + 1 retour | 73.35
LERICH 3.1.5.18 | Fourniture | Fourniture et pose de faïence | Fourniture et pose de faïence à l'identique | 96.59
LERICH 3.1.5.19 | Fourniture | Réfection de joints de faïence | Réfection de joints de faïence | 12.46
LERICH 3.1.5.2 | Fourniture | F&P en remplacement de bloc WC | F&P en remplacement de bloc WC complet profondeur réduite blanc, économiseur 3-6 I, abattant compris | 399.47
LERICH 3.1.5.3 | Fourniture | F&P en remplacement de bloc WC | F&P en remplacement de bloc WC complet surélevé caréné Référence produit : Matura 2 référence S300301 de chez PORCHER ou techniquement équivalent | 413.06
LERICH 3.1.5.4 | Fourniture | F&P en remplacement de bloc WC | F&P en remplacement de bloc WC suspendu complet à alimentation indépendante, abattant à fermeture ralentie compris | 494.36
LERICH 3.1.5.5 | Fourniture | F&P de cuvette complète | F&P de cuvette complète | 76.65
LERICH 3.1.5.6 | Fourniture | F&P de réservoir de chasse ave | F&P de réservoir de chasse avec économiseur 3-6 litres | 181.76
LERICH 3.1.5.7 | Fourniture | Remplacement F&P de chasse com | Remplacement F&P de chasse complète | 127.75
LERICH 3.1.5.8 | Fourniture | Création d’une paillasse lavab | Création d’une paillasse lavabo | 84.36
LERICH 3.1.5.9 | Fourniture | F&P en remplacement de lavabo | F&P en remplacement de lavabo sur colonne | 275.94
LERICH 3.1.6.1 | Fourniture | F&P tube acier galvanisé - dia | F&P tube acier galvanisé - diamètre 15/21 | 31.15
LERICH 3.1.6.10 | Fourniture | F&P tube cuivre écroui - diamè | F&P tube cuivre écroui - diamètre 20/22 | 30.95
LERICH 3.1.6.11 | Fourniture | F&P tube cuivre écroui - diamè | F&P tube cuivre écroui - diamètre 30/32 | 39.84
LERICH 3.1.6.12 | Fourniture | F&P tube cuivre écroui - diamè | F&P tube cuivre écroui - diamètre 38/40 | 50.94
LERICH 3.1.6.13 | Fourniture | F&P collier avec pattes à vis | F&P collier avec pattes à vis tous diamètres | 3.49
LERICH 3.1.6.14 | Fourniture | Fixation d'alimentation cuivre | Fixation d'alimentation cuivre ou acier | 10.64
LERICH 3.1.6.15 | Fourniture | F&P anti-bélier | F&P anti-bélier | 56.57
LERICH 3.1.6.16 | Fourniture | Clapet anti pollution | Clapet anti pollution | 22.92
LERICH 3.1.6.17 | Fourniture | Détendeur de pression | Détendeur de pression | 59.59
LERICH 3.1.6.18 | Fourniture | Calorifugeage de tuyauterie | Calorifugeage de tuyauterie | 19.94
LERICH 3.1.6.19 | Fourniture | F&P ou remplacement d'une coqu | F&P ou remplacement d'une coquille isolante sur canalisation | 12.6
LERICH 3.1.6.2 | Fourniture | F&P tube acier galvanisé - dia | F&P tube acier galvanisé - diamètre 20/27 | 37.59
LERICH 3.1.6.20 | Fourniture | Vanne à boisseau sphérique - 1 | Vanne à boisseau sphérique - 15/21 | 24.99
LERICH 3.1.6.21 | Fourniture | Vanne à boisseau sphérique - 2 | Vanne à boisseau sphérique - 20/27 | 30.25
LERICH 3.1.6.22 | Fourniture | F&P réducteur de pression jusq | F&P réducteur de pression jusque 20/27 | 77.94
LERICH 3.1.6.23 | Fourniture | Réfection totale d'une salle d | Réfection totale d'une salle de bain : alimentation | 265.88
LERICH 3.1.6.24 | Fourniture | Réfection totale d'un WC : ali | Réfection totale d'un WC : alimentation | 61.89
LERICH 3.1.6.3 | Fourniture | F&P tube acier galvanisé - dia | F&P tube acier galvanisé - diamètre 26/34 | 55.01
LERICH 3.1.6.4 | Fourniture | F&P tube acier galvanisé - dia | F&P tube acier galvanisé - diamètre 33/42 | 71.52
LERICH 3.1.6.5 | Fourniture | F&P tube acier galvanisé - dia | F&P tube acier galvanisé - diamètre 40/49 | 89.85
LERICH 3.1.6.6 | Fourniture | F&P tube cuivre écroui - diamè | F&P tube cuivre écroui - diamètre 10/12 | 17.28
LERICH 3.1.6.7 | Fourniture | F&P tube cuivre écroui - diamè | F&P tube cuivre écroui - diamètre 12/14 | 19.12
LERICH 3.1.6.8 | Fourniture | F&P tube cuivre écroui - diamè | F&P tube cuivre écroui - diamètre 14/16 | 20.04
LERICH 3.1.6.9 | Fourniture | F&P tube cuivre écroui - diamè | F&P tube cuivre écroui - diamètre 16/18 | 28.06
LERICH 3.1.7.1 | Fourniture | F&P tube PVC d'évacuation - di | F&P tube PVC d'évacuation - diamètre 32 à 50mm | 20.81
LERICH 3.1.7.10 | Fourniture | Réfection de chute en PVC acou | Réfection de chute en PVC acoustique | 192.54
LERICH 3.1.7.11 | Fourniture | Réfection de chute en fonte 75 | Réfection de chute en fonte 75 mm | 229.21
LERICH 3.1.7.12 | Fourniture | Réfection de chute en fonte 10 | Réfection de chute en fonte 100 mm | 239.29
LERICH 3.1.7.13 | Fourniture | Réfection de chute en fonte 12 | Réfection de chute en fonte 125 mm. | 249.38
LERICH 3.1.7.14 | Fourniture | F&P collecteur en fonte | F&P collecteur en fonte | 26.7
LERICH 3.1.7.15 | Fourniture | F&P de chute collecteur en PVC | F&P de chute collecteur en PVC | 106.82
LERICH 3.1.7.16 | Fourniture | F&P de culotte de raccordement | F&P de culotte de raccordement en PVC simple | 52.27
LERICH 3.1.7.17 | Fourniture | F&P de culotte de raccordement | F&P de culotte de raccordement en PVC double | 94.43
LERICH 3.1.7.18 | Fourniture | F&P de culotte de raccordement | F&P de culotte de raccordement en fonte SME simple | 99.02
LERICH 3.1.7.19 | Fourniture | F&P de culotte de raccordement | F&P de culotte de raccordement en fonte SME double | 165.03
LERICH 3.1.7.2 | Fourniture | F&P tube PVC d'évacuation - di | F&P tube PVC d'évacuation - diamètre 75 à 150mm | 33.69
LERICH 3.1.7.20 | Fourniture | F&P de coulisse en fonte SME t | F&P de coulisse en fonte SME tous diamètres | 47.68
LERICH 3.1.7.21 | Fourniture | F&P de pied de chute de collec | F&P de pied de chute de collecteur en PVC | 15.35
LERICH 3.1.7.22 | Fourniture | F&P de pied de chute de collec | F&P de pied de chute de collecteur en fonte | 20.41
LERICH 3.1.7.23 | Fourniture | Réfection de coude en PVC 80 m | Réfection de coude en PVC 80 mm, | 25.4
LERICH 3.1.7.24 | Fourniture | Réfection de coude en PVC 100 | Réfection de coude en PVC 100 mm. | 37.27
LERICH 3.1.7.25 | Fourniture | Réfection de coude en PVC 125 | Réfection de coude en PVC 125 mm | 58.33
LERICH 3.1.7.26 | Fourniture | Réfection de coude en fonte 75 | Réfection de coude en fonte 75 mm. | 79.02
LERICH 3.1.7.27 | Fourniture | Réfection de coude en fonte 1 | Réfection de coude en fonte 100 mm. | 22.92
LERICH 3.1.7.28 | Fourniture | Réfection de coude en fonte 1 | Réfection de coude en fonte 125 mm. | 37.59
LERICH 3.1.7.29 | Fourniture | F&P de tampon de dégorgement e | F&P de tampon de dégorgement en PVC | 32.09
LERICH 3.1.7.3 | Fourniture | F&P coulisse PVC avec joint to | F&P coulisse PVC avec joint tous diamètres | 9.85
LERICH 3.1.7.30 | Fourniture | F&P de tampon de dégorgement e | F&P de tampon de dégorgement en fonte SME | 30.25
LERICH 3.1.7.31 | Fourniture | Réfection joint ciment au nive | Réfection joint ciment au niveau du raccordement de chute | 41.26
LERICH 3.1.7.32 | Fourniture | Dégarnissage, regarnissage de | Dégarnissage, regarnissage de chute | 30.25
LERICH 3.1.7.33 | Fourniture | Dépose, repose de façade gaine | Dépose, repose de façade gaine technique pour remplacement de chute | 41.26
LERICH 3.1.7.4 | Fourniture | F&P joint de dilatation sur ch | F&P joint de dilatation sur chute PVC | 9.85
LERICH 3.1.7.5 | Fourniture | Réfection totale d'une salle d | Réfection totale d'une salle de bain : évacuation | 265.88
LERICH 3.1.7.6 | Fourniture | Réfection totale d'un WC : éva | Réfection totale d'un WC : évacuation | 61.89
LERICH 3.1.7.7 | Fourniture | Réfection de chute en PVC 80 m | Réfection de chute en PVC 80 mm. | 119.2
LERICH 3.1.7.8 | Fourniture | Réfection de chute en PVC 100 | Réfection de chute en PVC 100 mm, | 147.61
LERICH 3.1.7.9 | Fourniture | Réfection de chute en PVC 125 | Réfection de chute en PVC 125 mm. | 169.62
LERICH 3.1.8.1.1 | Fourniture | Remplacement d'un robinet d'ar | Remplacement d'un robinet d'arrêt WC | 22.69
LERICH 3.1.8.1.2 | Fourniture | Remplacement de robinet à flot | Remplacement de robinet à flotteur | 20.16
LERICH 3.1.8.1.3 | Fourniture | Remplacement de robinet à flot | Remplacement de robinet à flotteur silencieux | 42.64
LERICH 3.1.8.2.1 | Fourniture | Remplacement aérateur tous typ | Remplacement aérateur tous types | 11.02
LERICH 3.1.8.2.1 BIS | Fourniture | Remplacement col de cygne ou b | Remplacement col de cygne ou bec évier | 27.59
LERICH 3.1.8.2.10 | Fourniture | Remplacement d'une mitigeuse d | Remplacement d'une mitigeuse douche | 188.35
LERICH 3.1.8.2.11 | Fourniture | Mitigeur de douche thermostati | Mitigeur de douche thermostatique standard | 172.94
LERICH 3.1.8.2.12 | Fourniture | Mitigeur de douche thermostati | Mitigeur de douche thermostatique adapté de type 1 | 200.59
LERICH 3.1.8.2.13 | Fourniture | Mitigeur de douche thermostati | Mitigeur de douche thermostatique adapté de type 2 | 216.17
LERICH 3.1.8.2.2 | Fourniture | Remplacement d'un ensemble de | Remplacement d'un ensemble de douche sans support | 25.44
LERICH 3.1.8.2.2 BIS | Fourniture | Fourniture et pose d'un robine | Fourniture et pose d'un robinet simple pour machine lave linge | 26.58
LERICH 3.1.8.2.3 | Fourniture | Remplacement d'un ensemble de | Remplacement d'un ensemble de douche avec support | 47.47
LERICH 3.1.8.2.3 BIS | Fourniture | Fourniture et pose d'un robine | Fourniture et pose d'un robinet double pour machine lave linge | 37.59
LERICH 3.1.8.2.4 | Fourniture | Remplacement mélangeur lavabo | Remplacement mélangeur lavabo bidet chromé à tête céramique | 148.63
LERICH 3.1.8.2.4 BIS | Fourniture | Remplacement mélangeur lavabo | Remplacement mélangeur lavabo d'évier chromé à tête céramique | 137.53
LERICH 3.1.8.2.5 | Fourniture | Remplacement mitigeuse de lava | Remplacement mitigeuse de lavabo | 169.76
LERICH 3.1.8.2.5 BIS | Fourniture | Mitigeur d'évier standard bac | Mitigeur d'évier standard bac fondu | 77.3
LERICH 3.1.8.2.6 | Fourniture | Mitigeur de lavabo standard | Mitigeur de lavabo standard | 127.12
LERICH 3.1.8.2.6 BIS | Fourniture | Mitigeur d'évier adapté bec fo | Mitigeur d'évier adapté bec fondu | 85.78
LERICH 3.1.8.2.7 | Fourniture | Mitigeur de lavabo adapté (man | Mitigeur de lavabo adapté (manette longue) modèle 1 | 131.87
LERICH 3.1.8.2.7 BIS | Fourniture | Mitigeur d'évier adapté bec tu | Mitigeur d'évier adapté bec tube orientale | 113.78
LERICH 3.1.8.2.8 | Fourniture | Mitigeur de lavabo adapté (man | Mitigeur de lavabo adapté (manette longue) modèle 2 | 133.6
LERICH 3.1.8.2.8 BIS | Fourniture | Douchette professionnelle GROH | Douchette professionnelle GROHE avec robinet de cuisine K7 bec haut | 348.79
LERICH 3.1.8.2.9 | Fourniture | Remplacement du mélangeur douc | Remplacement du mélangeur douche chromé mural à tête céramique | 148.63
LERICH 3.1.8.4.1 | Fourniture | Remplacement de croisillon seu | Remplacement de croisillon seul | 11.32
LERICH 3.1.8.4.10 | Fourniture | Remplacement de vanne d'arrêt | Remplacement de vanne d'arrêt de 33/42 à 50/60 | 142.11
LERICH 3.1.8.4.2 | Fourniture | F&P pastille inox pour obturat | F&P pastille inox pour obturation de berceau de robinetterie sur appareil sanitaire | 15.59
LERICH 3.1.8.4.3 | Fourniture | Remplacement de tête de robine | Remplacement de tête de robinetterie | 21.77
LERICH 3.1.8.4.4 | Fourniture | Remplacement de plaque ou cart | Remplacement de plaque ou cartouche céramique pour mitigeur | 38.97
LERICH 3.1.8.4.5 | Fourniture | Remplacement robinet simple pu | Remplacement robinet simple puisage | 45.85
LERICH 3.1.8.4.6 | Fourniture | Remplacement de robinet droit | Remplacement de robinet droit ou équerre 12/17 | 19.25
LERICH 3.1.8.4.7 | Fourniture | Remplacement de robinet d'arrê | Remplacement de robinet d'arrêt logement - 15/21 | 34.84
LERICH 3.1.8.4.8 | Fourniture | Remplacement de robinet d'arrê | Remplacement de robinet d'arrêt logement - 21/27 | 37.36
LERICH 3.1.8.4.9 | Fourniture | Remplacement de vanne d'arrêt | Remplacement de vanne d'arrêt de 15/21 à 26/34 | 95.35
LERICH 3.1.9.1 | Fourniture | Remplacement groupe de sécurit | Remplacement groupe de sécurité tous modèles | 43.09
LERICH 3.1.9.2 | Fourniture | F&P de ballon ECS électrique c | F&P de ballon ECS électrique compact sous évier - 15L (compris dépose) | 258.29
LERICH 3.1.9.3 | Fourniture | F&P de ballon ECS électrique c | F&P de ballon ECS électrique compact sous évier -50L (compris dépose) | 399.65
LERICH 3.1.9.4 | Fourniture | F&P de ballon ECS électrique h | F&P de ballon ECS électrique horizontal ou vertical mural - 80 1 (compris dépose) | 522.9
LERICH 3.1.9.5 | Fourniture | Remplacement de siphon de ball | Remplacement de siphon de ballon | 17.43
LERICH 3.2.1 | Fourniture | Entretien de grille d'entrée d | Entretien de grille d'entrée d'air murale ou sur menuiserie | 9.8
LERICH 3.2.10 | Fourniture | Grille de ventilation de 100 c | Grille de ventilation de 100 cm² | 20.04
LERICH 3.2.11 | Fourniture | Grille de ventilation de 150 c | Grille de ventilation de 150 cm² | 21.82
LERICH 3.2.12 | Fourniture | Grille de ventilation de 200 c | Grille de ventilation de 200 cm² | 24.71
LERICH 3.2.2 | Fourniture | Grille d'entrée d'air statique | Grille d'entrée d'air statique simple. | 9.86
LERICH 3.2.3 | Fourniture | Grille d'entrée d'air statique | Grille d'entrée d'air statique réglable. | 12.92
LERICH 3.2.4 | Fourniture | Grilles d'entrée d'air statiqu | Grilles d'entrée d'air statique auto réglables. | 14.91
LERICH 3.2.5 | Fourniture | Grille d'entrée d'air statique | Grille d'entrée d'air statique hygroréglables. | 31.17
LERICH 3.2.6 | Fourniture | Bouche d'extraction auto régla | Bouche d'extraction auto réglable. | 29.62
LERICH 3.2.7 | Fourniture | Bouche d'extraction hygrorégla | Bouche d'extraction hygroréglable.type A ou B | 44.54
LERICH 3.2.8 | Fourniture | Gaine de ventilation 84mm | Gaine de ventilation 84mm | 5.13
LERICH 3.2.9 | Fourniture | Gaines de ventilation 125 mm | Gaines de ventilation 125 mm | 6.21
LERICH 3.3.1 | Fourniture | Taux horaires ouvriers qualifi | Taux horaires ouvriers qualifié | 40.88
LERICH 3.3.2 | Fourniture | Taux horaires équipe qualifiée | Taux horaires équipe qualifiée | 81.76
LERICH 3.4.1 | Fourniture | Astreintes - Tarif (1) lundi a | Astreintes - Tarif (1) lundi au samedi de 19 h à 07 h, | 61.32
LERICH 3.4.2 | Fourniture | Astreintes - Tarif (2) samedi | Astreintes - Tarif (2) samedi de 19 h au lundi 07 h et jours fériés. | 86.87
LERICH 3.4.8.1.1.1 | Fourniture | Recherche de fuite sur aliment | Recherche de fuite sur alimentation apparente compris rapport d'intervention | 74.21
LERICH 3.4.8.1.1.10 | Fourniture | Détartrage d'appareil sanitair | Détartrage d'appareil sanitaire | 21.11
LERICH 3.4.8.1.1.11 | Fourniture | Réfection du joint d’étanchéit | Réfection du joint d’étanchéité des appareils sanitaires d'un logement | 26
LERICH 3.4.8.1.1.12 | Fourniture | Réfection du joint d'étanchéit | Réfection du joint d'étanchéité d'évier/d'un lavabo | 8.37
LERICH 3.4.8.1.1.13 | Fourniture | Réfection du joint d'étanchéit | Réfection du joint d'étanchéité de baignoire / douche | 12.05
LERICH 3.4.8.1.1.14 | Fourniture | Réfection du joint ciment sur | Réfection du joint ciment sur pipe de wc | 33.28
LERICH 3.4.8.1.1.15 | Fourniture | Réfection de joint de faïence | Réfection de joint de faïence | 12.22
LERICH 3.4.8.1.1.16 | Fourniture | Réglage du mécanisme de chasse | Réglage du mécanisme de chasse | 21.83
LERICH 3.4.8.1.1.17 | Fourniture | Remplaçement d'un joint caoutc | Remplaçement d'un joint caoutchouc entre cuvette et réservoir | 35.97
LERICH 3.4.8.1.1.18 | Fourniture | Remplacement joint cloche | Remplacement joint cloche | 12.37
LERICH 3.4.8.1.1.19 | Fourniture | Refixation de tablier de baign | Refixation de tablier de baignoire | 10.79
LERICH 3.4.8.1.1.2 | Fourniture | Recherche de fuite sur aliment | Recherche de fuite sur alimentation encastrée compris rapport d'intervention | 148.39
LERICH 3.4.8.1.1.20 | Fourniture | Refixation de bidet ou cuvette | Refixation de bidet ou cuvette WC ou de toilette turc | 31.29
LERICH 3.4.8.1.1.21 | Fourniture | Refixation de lavabo | Refixation de lavabo | 40.25
LERICH 3.4.8.1.1.22 | Fourniture | Refixation ou rescellement de | Refixation ou rescellement de la barre de relevage et / ou barre d'appui | 18.54
LERICH 3.4.8.1.1.23 | Fourniture | Contrôle et entretien générale | Contrôle et entretien générale de l’installation plomberie-sanitaires d’un logement | 131.77
LERICH 3.4.8.1.1.3 | Fourniture | Recherche de fuite avec répara | Recherche de fuite avec réparation y compris petits matériaux et matériel | 118.12
LERICH 3.4.8.1.1.4 | Fourniture | Réparation d'une fuite sur can | Réparation d'une fuite sur canalisation cuivre d’alimentation EF – EC | 22.35
LERICH 3.4.8.1.1.5 | Fourniture | Réparation fuite sur canalisat | Réparation fuite sur canalisation évacuation PVC EU, EV tous diamètres | 22.48
LERICH 3.4.8.1.1.6 | Fourniture | Dégorgement WC | Dégorgement WC | 52.84
LERICH 3.4.8.1.1.7 | Fourniture | Dégorgement de réseau EV EU ou | Dégorgement de réseau EV EU ou EP | 49.46
LERICH 3.4.8.1.1.8 | Fourniture | Passage de furet | Passage de furet | 97.26
LERICH 3.4.8.1.1.9 | Fourniture | Purge de colonne tous types | Purge de colonne tous types | 46.77
LERICH 3.4.8.1.2.1 | Fourniture | Bouchement de trou et raccord | Bouchement de trou et raccord d'enduit de toute nature | 35.97
LERICH 3.4.8.1.2.2 | Fourniture | Remplacement de joint caoutcho | Remplacement de joint caoutchouc tous types | 8.09
LERICH 3.4.8.1.2.3 | Fourniture | Remplacement joint sur raccord | Remplacement joint sur raccord tous types | 11.69
LERICH 3.4.8.1.2.4 | Fourniture | Réfection de joint sur colonne | Réfection de joint sur colonne tous types | 28.78
LERICH 3.4.8.1.2.5 | Fourniture | F&P joint de détendeur de pres | F&P joint de détendeur de pression | 26.98
LERICH 3.4.8.1.2.6 | Fourniture | F&P joint acrylique/silicone à | F&P joint acrylique/silicone à la pompe sur appareils de toute nature | 4.95
LERICH 3.4.8.1.2.7 | Fourniture | Réfection collet battu sur ali | Réfection collet battu sur alimentation y compris remplacement du joint | 23.38
LERICH 3.4.8.1.2.8 | Fourniture | Bouchonnage de canalisation en | Bouchonnage de canalisation en attente | 12.59
LERICH 3.4.8.1.2.9 | Fourniture | Soudure sur plomb jusqu'à 50 m | Soudure sur plomb jusqu'à 50 mm | 18.89
LERICH 3.4.8.1.3.1 | Fourniture | F&P tube acier galvanisé - dia | F&P tube acier galvanisé - diamètre 15/21 | 30.56
LERICH 3.4.8.1.3.10 | Fourniture | F&P tube cuivre écroui - diamè | F&P tube cuivre écroui - diamètre 20/22 | 30.35
LERICH 3.4.8.1.3.11 | Fourniture | F&P tube cuivre écroui - diamè | F&P tube cuivre écroui - diamètre 30/32 | 39.07
LERICH 3.4.8.1.3.12 | Fourniture | F&P tube cuivre écroui - diamè | F&P tube cuivre écroui - diamètre 38/40 | 49.97
LERICH 3.4.8.1.3.13 | Fourniture | F&P collier avec pattes à vis | F&P collier avec pattes à vis tous diamètres | 3.41
LERICH 3.4.8.1.3.14 | Fourniture | Fixation d'alimentation cuivre | Fixation d'alimentation cuivre ou acier. | 10.43
LERICH 3.4.8.1.3.15 | Fourniture | F&P anti-bélier | F&P anti-bélier | 55.49
LERICH 3.4.8.1.3.16 | Fourniture | Clapet anti pollution | Clapet anti pollution | 22.48
LERICH 3.4.8.1.3.17 | Fourniture | Détendeur de pression | Détendeur de pression | 58.46
LERICH 3.4.8.1.3.18 | Fourniture | Calorifugeage de tuyauterie. | Calorifugeage de tuyauterie. | 19.56
LERICH 3.4.8.1.3.19 | Fourniture | F&P ou remplacement d'une coqu | F&P ou remplacement d'une coquille isolante sur canalisation | 12.37
LERICH 3.4.8.1.3.2 | Fourniture | F&P tube acier galvanisé - dia | F&P tube acier galvanisé - diamètre 20/27 | 36.87
LERICH 3.4.8.1.3.20 | Fourniture | Vanne à boisseau sphérique - 1 | Vanne à boisseau sphérique - 15/21 | 24.51
LERICH 3.4.8.1.3.21 | Fourniture | Vanne à boisseau sphérique - 2 | Vanne à boisseau sphérique - 20/27 | 29.68
LERICH 3.4.8.1.3.22 | Fourniture | F&P réducteur de pression jusq | F&P réducteur de pression jusque 20/27 | 76.45
LERICH 3.4.8.1.3.23 | Fourniture | Réfection totale d'une cuisine | Réfection totale d'une cuisine : alimentation | 207.75
LERICH 3.4.8.1.3.24 | Fourniture | Réfection totale d'une salle d | Réfection totale d'une salle de bain : alimentation | 260.81
LERICH 3.4.8.1.3.25 | Fourniture | Réfection totale d'une salle d | Réfection totale d'une salle de douche : alimentation | 260.81
LERICH 3.4.8.1.3.26 | Fourniture | Réfection totale d'une d'alime | Réfection totale d'une d'alimentation d'eau WC | 60.72
LERICH 3.4.8.1.3.27 | Fourniture | Réfection totale d'un logement | Réfection totale d'un logement : alimentation logement jusque type 3 | 490.16
LERICH 3.4.8.1.3.28 | Fourniture | Réfection totale d'un logement | Réfection totale d'un logement : alimentation logement type 4 et au-delà | 777.06
LERICH 3.4.8.1.3.3 | Fourniture | F&P tube acier galvanisé - dia | F&P tube acier galvanisé - diamètre 26/34 | 53.96
LERICH 3.4.8.1.3.4 | Fourniture | F&P tube acier galvanisé - dia | F&P tube acier galvanisé - diamètre 33/42 | 70.15
LERICH 3.4.8.1.3.5 | Fourniture | F&P tube acier galvanisé - dia | F&P tube acier galvanisé - diamètre 40/49 | 88.14
LERICH 3.4.8.1.3.6 | Fourniture | F&P tube cuivre écroui - diamè | F&P tube cuivre écroui - diamètre 10/12 | 16.95
LERICH 3.4.8.1.3.7 | Fourniture | F&P tube cuivre écroui - diamè | F&P tube cuivre écroui - diamètre 12/14 | 18.75
LERICH 3.4.8.1.3.8 | Fourniture | F&P tube cuivre écroui - diamè | F&P tube cuivre écroui - diamètre 14/16 | 19.65
LERICH 3.4.8.1.3.9 | Fourniture | F&P tube cuivre écroui - diamè | F&P tube cuivre écroui - diamètre 16/18 | 27.52
LERICH 3.4.8.1.4.1 | Fourniture | F&P tube PVC d'évacuation - di | F&P tube PVC d'évacuation - diamètre 32 à 50mm | 20.42
LERICH 3.4.8.1.4.10 | Fourniture | Réfection totale d'un logement | Réfection totale d'un logement : evacuation logement jusque type 3 | 490.16
LERICH 3.4.8.1.4.11 | Fourniture | Réfection totale d'un logement | Réfection totale d'un logement : evacuation logement type 4 et au-delà | 777.06
LERICH 3.4.8.1.4.12 | Fourniture | Réfection de chute en PVC 80 m | Réfection de chute en PVC 80 mm. | 116.92
LERICH 3.4.8.1.4.13 | Fourniture | Refection de chute en PVC 100 | Refection de chute en PVC 100 mm, | 144.8
LERICH 3.4.8.1.4.14 | Fourniture | Réfection de chute en PVC 125 | Réfection de chute en PVC 125 mm. | 166.38
LERICH 3.4.8.1.4.15 | Fourniture | Réfection de chute en PVC acou | Réfection de chute en PVC acoustique | 188.87
LERICH 3.4.8.1.4.16 | Fourniture | Réfection de chute en fonte 75 | Réfection de chute en fonte 75 mm | 224.84
LERICH 3.4.8.1.4.17 | Fourniture | Réfection de chute en fonte 10 | Réfection de chute en fonte 100 mm | 234.73
LERICH 3.4.8.1.4.18 | Fourniture | Réfection de chute en fonte 12 | Réfection de chute en fonte 125 mm. | 244.63
LERICH 3.4.8.1.4.19 | Fourniture | F&P de chute collecteur en PVC | F&P de chute collecteur en PVC | 26.19
LERICH 3.4.8.1.4.2 | Fourniture | F&P tube PVC d'évacuation - di | F&P tube PVC d'évacuation - diamètre 75 à 150mm | 33.05
LERICH 3.4.8.1.4.20 | Fourniture | F&P de chute collecteur en fon | F&P de chute collecteur en fonte | 104.79
LERICH 3.4.8.1.4.21 | Fourniture | F&P de culotte de raccordement | F&P de culotte de raccordement en PVC simple | 51.26
LERICH 3.4.8.1.4.22 | Fourniture | F&P de culotte de raccordement | F&P de culotte de raccordement en PVC double | 92.63
LERICH 3.4.8.1.4.23 | Fourniture | F&P de culotte de raccordement | F&P de culotte de raccordement en fonte SME simple | 97.13
LERICH 3.4.8.1.4.24 | Fourniture | F&P de culotte de raccordement | F&P de culotte de raccordement en fonte SME double | 161.88
LERICH 3.4.8.1.4.25 | Fourniture | F&P de coulisse en fonte SME t | F&P de coulisse en fonte SME tous diamètres | 46.77
LERICH 3.4.8.1.4.26 | Fourniture | Réfection de coude en PVC 80 m | Réfection de coude en PVC 80 mm, | 15.06
LERICH 3.4.8.1.4.27 | Fourniture | Réfection de coude en PVC 100 | Réfection de coude en PVC 100 mm. | 20.01
LERICH 3.4.8.1.4.28 | Fourniture | Réfection de coude en PVC 125 | Réfection de coude en PVC 125 mm | 24.92
LERICH 3.4.8.1.4.29 | Fourniture | Réfection de coude en fonte 75 | Réfection de coude en fonte 75 mm. | 36.57
LERICH 3.4.8.1.4.3 | Fourniture | F&P alimentation complète pour | F&P alimentation complète pour lave-linge ou lave-vaisselle en pièces humides | 62.96
LERICH 3.4.8.1.4.30 | Fourniture | Réfection de coude en fonte 1 | Réfection de coude en fonte 100 mm. | 57.21
LERICH 3.4.8.1.4.31 | Fourniture | Réfection de coude en fonte 1 | Réfection de coude en fonte 125 mm. | 77.51
LERICH 3.4.8.1.4.32 | Fourniture | F&P de tampon de dégorgement e | F&P de tampon de dégorgement en PVC | 22.48
LERICH 3.4.8.1.4.33 | Fourniture | F&P de tampon de dégorgement e | F&P de tampon de dégorgement en fonte SME | 36.87
LERICH 3.4.8.1.4.34 | Fourniture | Réfection joint ciment au nive | Réfection joint ciment au niveau du raccordement de chute | 31.48
LERICH 3.4.8.1.4.35 | Fourniture | Dégarnissage, regarnissage de | Dégarnissage, regarnissage de chute | 29.68
LERICH 3.4.8.1.4.36 | Fourniture | Dépose, repose de façade gaine | Dépose, repose de façade gaine technique pour remplacement de chute | 40.47
LERICH 3.4.8.1.4.4 | Fourniture | F&P coulisse PVC avec joint to | F&P coulisse PVC avec joint tous diamètres | 15.96
LERICH 3.4.8.1.4.5 | Fourniture | F&P joint de dilatation sur ch | F&P joint de dilatation sur chute PVC | 9.67
LERICH 3.4.8.1.4.6 | Fourniture | Réfection totale d'une cuisine | Réfection totale d'une cuisine : evacuation | 207.75
LERICH 3.4.8.1.4.7 | Fourniture | Réfection totale d'une salle d | Réfection totale d'une salle de bain : evacuation | 260.81
LERICH 3.4.8.1.4.8 | Fourniture | Réfection totale d'une salle d | Réfection totale d'une salle de douche : evacuation | 260.81
LERICH 3.4.8.1.4.9 | Fourniture | Réfection totale d'un WC : eva | Réfection totale d'un WC : evacuation | 60.72
LERICH 3.4.8.1.5.1 | Fourniture | Dépose de bidet | Dépose de bidet | 17.09
LERICH 3.4.8.1.5.2 | Fourniture | Dépose de toilette turc | Dépose de toilette turc | 32.08
LERICH 3.4.8.1.5.3 | Fourniture | Dépose de chauffe-eau ou chauf | Dépose de chauffe-eau ou chauffe-bain | 26.19
LERICH 3.4.8.1.6.1 | Fourniture | Dépose et repose de baignoire | Dépose et repose de baignoire | 134.11
LERICH 3.4.8.1.6.10 | Fourniture | Dépose et repose de robinetter | Dépose et repose de robinetterie indépendante | 14.16
LERICH 3.4.8.1.6.2 | Fourniture | Dépose et repose de bac à douc | Dépose et repose de bac à douche | 135.62
LERICH 3.4.8.1.6.3 | Fourniture | Dépose et repose de lavabo ou | Dépose et repose de lavabo ou lave-mains | 87.01
LERICH 3.4.8.1.6.4 | Fourniture | Dépose et repose de bidet | Dépose et repose de bidet | 79.78
LERICH 3.4.8.1.6.5 | Fourniture | Dépose et repose de bloc WC | Dépose et repose de bloc WC | 86.97
LERICH 3.4.8.1.6.6 | Fourniture | Dépose et repose de réservoir | Dépose et repose de réservoir de chasse (non incorporé) | 64.08
LERICH 3.4.8.1.6.7 | Fourniture | Dépose et repose de l'évier | Dépose et repose de l'évier | 102.99
LERICH 3.4.8.1.6.8 | Fourniture | Dépose et repose de chauffe-ea | Dépose et repose de chauffe-eau ou chauffe-bain | 87.87
LERICH 3.4.8.1.6.9 | Fourniture | Dépose et repose de ballon d'e | Dépose et repose de ballon d'eau chaude | 63.4
LERICH 3.4.8.1.7.1.1 | Fourniture | F&P en remplacement de bloc WC | F&P en remplacement de bloc WC complet profondeur 50 cm blanc, économiseur 3-6 I, abattant compris | 365.69
LERICH 3.4.8.1.7.1.2 | Fourniture | F&P en remplacement de bloc WC | F&P en remplacement de bloc WC complet profondeur réduite blanc, économiseur 3-6 I, abattant compris | 391.86
LERICH 3.4.8.1.7.1.3 | Fourniture | F&P en remplacement de bloc WC | F&P en remplacement de bloc WC suspendu complet à alimentation indépendante, abattant à fermeture ralentie compris | 484.47
LERICH 3.4.8.1.7.1.4 | Fourniture | F&P de chasse haute complète | F&P de chasse haute complète | 125.24
LERICH 3.4.8.1.7.1.5 | Fourniture | F&P de cuvette complète | F&P de cuvette complète | 75.19
LERICH 3.4.8.1.7.1.6 | Fourniture | F&P de réservoir de chasse ave | F&P de réservoir de chasse avec économiseur 3-6 litres | 178.31
LERICH 3.4.8.1.7.1.7 | Fourniture | Remplacement de cône de chasse | Remplacement de cône de chasse | 15.06
LERICH 3.4.8.1.7.1.8 | Fourniture | Remplacement soupape de chasse | Remplacement soupape de chasse à bouton poussoir ou tirette | 22.71
LERICH 3.4.8.1.7.1.9 | Fourniture | Remplacement soupape de chasse | Remplacement soupape de chasse à bouton poussoir 3-6 litres | 32.6
LERICH 3.4.8.1.7.2.1 | Fourniture | Création d’une paillasse baign | Création d’une paillasse baignoire, évier, douche | 82.74
LERICH 3.4.8.1.7.2.2 | Fourniture | Fourniture et pose d'un tablie | Fourniture et pose d'un tablier de baignoire hydrofuge | 113.51
LERICH 3.4.8.1.7.2.3 | Fourniture | Fourniture et pose d'un tablie | Fourniture et pose d'un tablier de baignoire hydrofuge y compris retour tablier | 139.71
LERICH 3.4.8.1.7.2.4 | Fourniture | F&P en remplacement de colonne | F&P en remplacement de colonne seule | 41.91
LERICH 3.4.8.1.7.2.5 | Fourniture | F&P en remplacement de console | F&P en remplacement de console seule | 10.79
LERICH 3.4.8.1.7.2.6 | Fourniture | F&P de bidet | F&P de bidet | 215.85
LERICH 3.4.8.1.7.2.7 | Fourniture | Remplacement d'un lavabo seul | Remplacement d'un lavabo seul | 161.88
LERICH 3.4.8.1.7.2.8 | Fourniture | F&P en remplacement de lavabo | F&P en remplacement de lavabo sur colonne | 270.69
LERICH 3.4.8.1.7.2.9 | Fourniture | F&P de vasque | F&P de vasque | 101.63
LERICH 3.4.8.1.7.3.1 | Fourniture | F&P de jambage d'évier 1,40 m | F&P de jambage d'évier 1,40 m | 45.87
LERICH 3.4.8.1.7.3.2 | Fourniture | F&P en remplacement d'évier in | F&P en remplacement d'évier inox 1 bac - 80 cm | 160.09
LERICH 3.4.8.1.7.3.3 | Fourniture | F&P en remplacement d'évier in | F&P en remplacement d'évier inox 1 bac - 100 cm | 247.32
LERICH 3.4.8.1.7.3.4 | Fourniture | F&P en remplacement d'évier in | F&P en remplacement d'évier inox 1 bac - 120 cm avec plaques électriques intégrées | 308.42
LERICH 3.4.8.1.7.3.5 | Fourniture | F&P en remplacement d'évier in | F&P en remplacement d'évier inox 2 bacs - 120 cm | 252.72
LERICH 3.4.8.1.7.3.6 | Fourniture | F&P en remplacement d'évier in | F&P en remplacement d'évier inox 2 bacs - 140 cm | 268.91
LERICH 3.4.8.1.7.3.7 | Fourniture | F&P Évier en résine (marque A | F&P Évier en résine (marque AQUATOP) jusque 120 cm | 414.62
LERICH 3.4.8.1.7.3.8 | Fourniture | F&P meuble sous évier 0,80 m m | F&P meuble sous évier 0,80 m mélaminé blanc, 2 portes, 1 étagère, charnières invisibles | 150.19
LERICH 3.4.8.1.7.3.9 | Fourniture | F&P meuble sous évier 1 m méla | F&P meuble sous évier 1 m mélaminé blanc, 2 portes, 1 étagère, charnières invisibles | 154.69
LERICH 3.4.8.1.8.1.1 | Fourniture | Remplaçement d'un robinet d'ar | Remplaçement d'un robinet d'arrêt wc | 22.26
LERICH 3.4.8.1.8.1.2 | Fourniture | Remplacement de robinet à flot | Remplacement de robinet à flotteur silencieux | 41.83
LERICH 3.4.8.1.8.2.1 | Fourniture | Remplacement aérateur tous typ | Remplacement aérateur tous types | 9.44
LERICH 3.4.8.1.8.2.2 | Fourniture | Remplacement d'un ensemble de | Remplacement d'un ensemble de douche sans support | 25.82
LERICH 3.4.8.1.8.2.3 | Fourniture | Remplacement d'un ensemble de | Remplacement d'un ensemble de douche avec support | 45.4
LERICH 3.4.8.1.8.2.4 | Fourniture | Remplacement du mélangeur douc | Remplacement du mélangeur douche chromé mural à tête céramique | 145.72
LERICH 3.4.8.1.8.2.5 | Fourniture | Remplacement Mitigeur douche | Remplacement Mitigeur douche | 184.67
LERICH 3.4.8.1.8.2.6 | Fourniture | Mitigeur de douche thermostat | Mitigeur de douche thermostatique standard précitherm 3 plus | 169.55
LERICH 3.4.8.1.8.2.7 | Fourniture | Mitigeur de douche thermostat | Mitigeur de douche thermostatique adapté de type 1 | 196.65
LERICH 3.4.8.1.8.2.8 | Fourniture | Mitigeur de douche thermostati | Mitigeur de douche thermostatique adapté de type 2 | 211.94
LERICH 3.4.8.1.8.2.9 | Fourniture | Colonne de douche de type IDEA | Colonne de douche de type IDEALDUO de chez IDEAL STANDARD référence A6419AA ou techniquement équivalent | 412.72
LERICH 3.4.8.1.8.3.1 | Fourniture | Fourniture et pose d'un robine | Fourniture et pose d'un robinet simple pour Machine lave linge ou Machine Lave Vaisselle | 26.08
LERICH 3.4.8.1.8.3.2 | Fourniture | Fourniture et pose d'un robine | Fourniture et pose d'un robinet double pour Machine lave linge ou Machine Lave Vaisselle | 36.87
LERICH 3.4.8.1.8.3.3 | Fourniture | Création d'attente siphonnée p | Création d'attente siphonnée pour Machine lave linge ou Machine Lave Vaisselle | 27.94
LERICH 3.4.8.1.8.3.4 | Fourniture | Remplacement col de cygne ou b | Remplacement col de cygne ou bec évier | 27.07
LERICH 3.4.8.1.8.3.5 | Fourniture | Remplacement mélangeur d'évier | Remplacement mélangeur d'évier chromé à tête céramique | 134.9
LERICH 3.4.8.1.8.3.6 | Fourniture | Mitigeur d’évier standard Bec | Mitigeur d’évier standard Bec fondu | 75.78
LERICH 3.4.8.1.8.3.7 | Fourniture | Mitigeur d'évier adapté Bec fo | Mitigeur d'évier adapté Bec fondu | 84.1
LERICH 3.4.8.1.8.3.8 | Fourniture | Mitigeur d'évier adapté Bec tu | Mitigeur d'évier adapté Bec tube orientable | 111.55
LERICH 3.4.8.1.8.4.1 | Fourniture | Remplacement de croisillon seu | Remplacement de croisillon seul | 11.11
LERICH 3.4.8.1.8.4.2 | Fourniture | F&P pastille inox pour obturat | F&P pastille inox pour obturation de berceau de robinetterie sur appareil sanitaire | 15.29
LERICH 3.4.8.1.8.4.3 | Fourniture | Remplacement de tête de robine | Remplacement de tête de robinetterie | 21.36
LERICH 3.4.8.1.8.4.4 | Fourniture | Remplacement de plaque ou cart | Remplacement de plaque ou cartouche céramique pour mitigeur | 38.22
LERICH 3.4.8.1.8.4.5 | Fourniture | Remplacement de robinet droit | Remplacement de robinet droit ou équerre 12/17 | 18.89
LERICH 3.4.8.1.8.4.6 | Fourniture | Remplacement de robinet d'arrê | Remplacement de robinet d'arrêt logement - 15/21 | 34.18
LERICH 3.4.8.1.8.4.7 | Fourniture | Remplacement de robinet d'arrê | Remplacement de robinet d'arrêt logement - 21/27 | 36.65
LERICH 3.4.8.1.8.4.8 | Fourniture | Remplacement de vanne d'arrêt | Remplacement de vanne d'arrêt de 15/21 à 26/34 | 93.53
LERICH 3.4.8.1.8.4.9 | Fourniture | Remplacement de vanne d'arrêt | Remplacement de vanne d'arrêt de 33/42 à 50/60 | 139.4
LERICH 3.4.8.1.9.1 | Fourniture | Bouchon et chainette | Bouchon et chainette | 12.14
LERICH 3.4.8.1.9.10 | Fourniture | Remplacement vidage évier 2 ba | Remplacement vidage évier 2 bacs | 71.95
LERICH 3.4.8.1.9.11 | Fourniture | Remplacement vidage simple bai | Remplacement vidage simple baignoire | 46.77
LERICH 3.4.8.1.9.12 | Fourniture | Remplacement vidage automatiqu | Remplacement vidage automatique baignoire | 61.16
LERICH 3.4.8.1.9.2 | Fourniture | Remplacement siphon évier 1 cu | Remplacement siphon évier 1 cuve | 17.99
LERICH 3.4.8.1.9.3 | Fourniture | Remplacement siphon évier 2 cu | Remplacement siphon évier 2 cuves | 32.38
LERICH 3.4.8.1.9.4 | Fourniture | Remplacement siphon lavabo ou | Remplacement siphon lavabo ou bidet | 26.98
LERICH 3.4.8.1.9.5 | Fourniture | Remplacement siphon baignoire | Remplacement siphon baignoire | 48.13
LERICH 3.4.8.1.9.6 | Fourniture | Remplacment siphon de machine | Remplacment siphon de machine à laver | 52.7
LERICH 3.4.8.1.9.7 | Fourniture | F&P siphon de sol PVC | F&P siphon de sol PVC | 36.42
LERICH 3.4.8.1.9.8 | Fourniture | F&P siphon de sol fonte | F&P siphon de sol fonte | 43.63
LERICH 3.4.8.1.9.9 | Fourniture | Remplacement vidage évier 1 ba | Remplacement vidage évier 1 bac | 39.57
LERICH 3.4.8.2.1.1 | Fourniture | Fuite sur canalisation apparen | Fuite sur canalisation apparente de chauffage, recherche et réparation | 175.84
LERICH 3.4.8.2.1.10 | Fourniture | Tube cuivre sur réseau de chau | Tube cuivre sur réseau de chauffage 12/14. | 39.12
LERICH 3.4.8.2.1.11 | Fourniture | Tube cuivre sur réseau de chau | Tube cuivre sur réseau de chauffage 14/16 | 44.07
LERICH 3.4.8.2.1.12 | Fourniture | Tube acier sur réseau de chauf | Tube acier sur réseau de chauffage 15/21 | 68.35
LERICH 3.4.8.2.1.13 | Fourniture | Tube acier sur réseau de chauf | Tube acier sur réseau de chauffage 20/27 | 73.31
LERICH 3.4.8.2.1.14 | Fourniture | Purgeur automatique. | Purgeur automatique. | 24.42
LERICH 3.4.8.2.1.2 | Fourniture | Fuite sur canalisation encastr | Fuite sur canalisation encastrée de chauffage,recherche et réparation | 244.19
LERICH 3.4.8.2.1.3 | Fourniture | Vidange complète et remise en | Vidange complète et remise en eau. Forfait par radiateur | 71.23
LERICH 3.4.8.2.1.4 | Fourniture | Mise hors gel. Forfait par rad | Mise hors gel. Forfait par radiateur | 52.88
LERICH 3.4.8.2.1.5 | Fourniture | Rinçage radiateur tous modèles | Rinçage radiateur tous modèles sauf fonte | 72.49
LERICH 3.4.8.2.1.6 | Fourniture | Rinçage radiateur fonte | Rinçage radiateur fonte | 114.85
LERICH 3.4.8.2.1.7 | Fourniture | Détartrage canalisation réseau | Détartrage canalisation réseaux EC cuisine/ salle de bain | 39.12
LERICH 3.4.8.2.1.8 | Fourniture | Détartrage tuyauterie eau chau | Détartrage tuyauterie eau chaude sanitaire- Forfait au logement | 170.88
LERICH 3.4.8.2.1.9 | Fourniture | Désembouage complet d'installa | Désembouage complet d'installation de chauffage individuelle | 395.73
LERICH 3.4.8.2.2.1 | Fourniture | Robinet de radiateur manuel. | Robinet de radiateur manuel. | 19.79
LERICH 3.4.8.2.2.10 | Fourniture | Radiateur acier 1500w. | Radiateur acier 1500w. | 286.01
LERICH 3.4.8.2.2.11 | Fourniture | Radiateur fonte/aluminium 750w | Radiateur fonte/aluminium 750w. | 436.59
LERICH 3.4.8.2.2.12 | Fourniture | Radiateur fonte/aluminium 1000 | Radiateur fonte/aluminium 1000w. | 458.42
LERICH 3.4.8.2.2.13 | Fourniture | Radiateur fonte/aluminium 1250 | Radiateur fonte/aluminium 1250w, | 495.1
LERICH 3.4.8.2.2.14 | Fourniture | Radiateur fonte/aluminium 1500 | Radiateur fonte/aluminium 1500w . | 545.74
LERICH 3.4.8.2.2.15 | Fourniture | Thermostat | Thermostat | 89.04
LERICH 3.4.8.2.2.2 | Fourniture | Robinet de radiateur thermosta | Robinet de radiateur thermostatique. | 39.57
LERICH 3.4.8.2.2.3 | Fourniture | Té de réglage. | Té de réglage. | 24.73
LERICH 3.4.8.2.2.4 | Fourniture | Remplacement bouchon avec purg | Remplacement bouchon avec purgeur ou reduction | 14.84
LERICH 3.4.8.2.2.5 | Fourniture | Consoles de fixation de radiat | Consoles de fixation de radiateur visées. | 39.57
LERICH 3.4.8.2.2.6 | Fourniture | Concoles de fixation de radiat | Concoles de fixation de radiateur scellées. | 59.36
LERICH 3.4.8.2.2.7 | Fourniture | Radiateur acier 750w. | Radiateur acier 750w. | 197.86
LERICH 3.4.8.2.2.8 | Fourniture | Radiateur acier 1000w. | Radiateur acier 1000w. | 247.32
LERICH 3.4.8.2.2.9 | Fourniture | Radiateur acier 1250w. | Radiateur acier 1250w. | 271.17
LERICH 3.4.8.2.3.1 | Fourniture | Remplacement groupe de sécurit | Remplacement groupe de sécurité tous modèles | 44.39
LERICH 3.4.8.2.3.10 | Fourniture | Remplacement de résistance de | Remplacement de résistance de ballon de 150 et 200 I | 289.6
LERICH 3.4.8.2.3.11 | Fourniture | Remplacement de siphon de ball | Remplacement de siphon de ballon | 17.09
LERICH 3.4.8.2.3.2 | Fourniture | F&P de ballon ECS électrique c | F&P de ballon ECS électrique compact sous évier - 15L (compris dépose) | 253.22
LERICH 3.4.8.2.3.3 | Fourniture | F&P de ballon ECS électrique c | F&P de ballon ECS électrique compact sous évier -50L (compris dépose) | 391.81
LERICH 3.4.8.2.3.4 | Fourniture | F&P de ballon ECS électrique h | F&P de ballon ECS électrique horizontal ou vertical mural - 80 1 (compris dépose) | 512.65
LERICH 3.4.8.2.3.5 | Fourniture | F&P de ballon ECS électrique h | F&P de ballon ECS électrique horizontal ou vertical mural - 100 I(compris dépose) | 527.04
LERICH 3.4.8.2.3.6 | Fourniture | F&P de ballon ECS électrique h | F&P de ballon ECS électrique horizontal ou vertical stable sur pied - 150 I(compris dépose) | 639.46
LERICH 3.4.8.2.3.7 | Fourniture | F&P de ballon ECS électrique h | F&P de ballon ECS électrique horizontal ou vertical stable sur pied - 200 I (compris dépose) | 696.11
LERICH 3.4.8.2.3.8 | Fourniture | F&P de ballon ECS électrique h | F&P de ballon ECS électrique horizontal ou vertical stable sur pied - 250 I (compris dépose) | 1008.2
LERICH 3.4.8.2.3.9 | Fourniture | F&P de ballon ECS électrique h | F&P de ballon ECS électrique horizontal ou vertical stable sur pied - 300 I (compris dépose) | 1041.48
LERICH 3.4.8.2.4.1 | Fourniture | Remplacement d'une plaque (dis | Remplacement d'une plaque (disque) de cuisson électrique inox hors service | 26
LERICH 3.4.8.2.4.1.1 | Fourniture | F&P raccordement et branchemen | F&P raccordement et branchement d'une table electrique inox 2 foyers avec bandeau frontal | 90.28
LERICH 3.4.8.2.4.1.2 | Fourniture | F&P raccordement et branchemen | F&P raccordement et branchement d'une table electrique inox 4 foyers avec bandeau frontal | 133.42
LERICH 3.4.8.2.4.2.1 | Fourniture | Remplacement F&P raccordement | Remplacement F&P raccordement et branchement d'une table electrique inox 2 foyers avec bandeau frontal | 99.32
LERICH 3.4.8.2.4.2.2 | Fourniture | Remplacement F&P raccordement | Remplacement F&P raccordement et branchement d'une table electrique inox 4 foyers avec bandeau frontal | 146.77
LERICH 3.4.8.2.4.3.1 | Fourniture | F&P raccordement et branchemen | F&P raccordement et branchement d'une table electrique radiant vitro céramique 2 foyers avec bandeau frontal | 136.04
LERICH 3.4.8.2.4.3.2 | Fourniture | F&P raccordement et branchemen | F&P raccordement et branchement d'une table electrique radiant vitro céramique 4 foyers avec bandeau frontal | 201.04
LERICH 3.4.8.2.4.4.1 | Fourniture | Remplacement F&P raccordement | Remplacement F&P raccordement et branchement d'une table electrique radiant vitro céramique 2 foyers avec bandeau frontal | 145.07
LERICH 3.4.8.2.4.4.2 | Fourniture | Remplacement F&P raccordement | Remplacement F&P raccordement et branchement d'une table electrique radiant vitro céramique 4 foyers avec bandeau frontal | 214.38
LERICH 3.4.8.3.1 | Fourniture | Nettoyage de l'ensemble des bo | Nettoyage de l'ensemble des bouches d'entrée d'air et d'extraction | 9.89
LERICH 3.4.8.3.10 | Fourniture | Grille de ventilation de 100 c | Grille de ventilation de 100 cm² | 20.24
LERICH 3.4.8.3.11 | Fourniture | Grille de ventilation de 150 c | Grille de ventilation de 150 cm² | 22.03
LERICH 3.4.8.3.12 | Fourniture | Grille de ventilation de 200 c | Grille de ventilation de 200 cm² | 24.96
LERICH 3.4.8.3.2 | Fourniture | Grille d'entrée d'air statique | Grille d'entrée d'air statique simple. | 9.95
LERICH 3.4.8.3.3 | Fourniture | Grille d'entrée d'air statique | Grille d'entrée d'air statique réglable. | 13.04
LERICH 3.4.8.3.4 | Fourniture | Grilles d'entrée d'air statiqu | Grilles d'entrée d'air statique autoréglables. | 15.06
LERICH 3.4.8.3.5 | Fourniture | Grille d'entrée d'air statique | Grille d'entrée d'air statique hygroréglables. | 31.48
LERICH 3.4.8.3.6 | Fourniture | Bouche d'extraction autoréglab | Bouche d'extraction autoréglable. | 29.9
LERICH 3.4.8.3.7 | Fourniture | Bouche d'extraction hygrorégla | Bouche d'extraction hygroréglable. | 44.97
LERICH 3.4.8.3.8 | Fourniture | Gaine de ventilation 84mm. | Gaine de ventilation 84mm. | 6
LERICH 3.4.8.3.9 | Fourniture | Gaines de ventilation 125mm. | Gaines de ventilation 125mm. | 8.09
LFTCE | Divers | Travaux exécutés suivant votre | Travaux exécutés suivant votre commande N°
LITEAU27 | Ouvrage | Fourniture et pose de liteaux | Fourniture et pose de liteaux de 25x27 en sapin de pays traité. | 1.2
LOC | Fourniture | LOCATION MATERIEL | LOCATION MATERIEL | 1
LOGFRA | Divers | Travaux exécutés suivant votre | Travaux exécutés suivant votre bon de commande ci-joint N°
LOGI A PLB02 | Fourniture | DESCENTE EP PVC POUR UN PAVILL | DESCENTE EP PVC POUR UN PAVILLON A L'identique | 30.88
LOGI A PLB03 | Fourniture | GOUTTIERES ZINC TOUT DIAMETRE | GOUTTIERES ZINC TOUT DIAMETRE POUR UN PAVILLON | 51.32
LOGI A PLB04 | Fourniture | DESCENTE EP ZINC POUR UN PAVIL | DESCENTE EP ZINC POUR UN PAVILLON à l'identique | 62.35
LOGI A PLB05 | Fourniture | NETTOYAGE GOUTTIERES ET CHENEA | NETTOYAGE GOUTTIERES ET CHENEAUX EP POUR UN PAVILLON | 13.78
LOGI A PLB06 | Fourniture | EVIER INOX 1 BAC / 1 EGOUTTOIR | EVIER INOX 1 BAC / 1 EGOUTTOIR 100*60 | 213.62
LOGI A PLB07 | Fourniture | EVIER INOX 2 BACS / 1 EGOUTTOI | EVIER INOX 2 BACS / 1 EGOUTTOIR 120*60 | 251.44
LOGI A PLB08 | Fourniture | MEUBLE EVIER 100x60 - EN PVC | MEUBLE EVIER 100x60 - EN PVC | 254.64
LOGI A PLB09 | Fourniture | MEUBLE EVIER 120 ou 140 x 60 - | MEUBLE EVIER 120 ou 140 x 60 - EN PVC | 284.2
LOGI A PLB10 | Fourniture | MEUBLE EVIER 100x60 | MEUBLE EVIER 100x60 | 188.94
LOGI A PLB100 | Fourniture | CABINE A DOUCHE FACADE | CABINE A DOUCHE FACADE | 390.97
LOGI A PLB101 | Fourniture | PARE BAIGNOIRE | PARE BAIGNOIRE | 269.5
LOGI A PLB102 | Fourniture | DEPOSE FAIENCE | DEPOSE FAIENCE | 11.95
LOGI A PLB103 | Fourniture | FAIENCE 5*5 / 10*10 / 20*20 OU | FAIENCE 5*5 / 10*10 / 20*20 OU 10*20 | 63.3
LOGI A PLB104 | Fourniture | JOINTS DE FAIENCE | JOINTS DE FAIENCE | 8.88
LOGI A PLB105 | Fourniture | DEMOLITION CLOISONS TOUTES NAT | DEMOLITION CLOISONS TOUTES NATURES SAUF BETON | 21.22
LOGI A PLB106 | Fourniture | REFECTION CLOISON COMPOSEE BA1 | REFECTION CLOISON COMPOSEE BA13 | 51.64
LOGI A PLB107 | Fourniture | REFECTION CLOISON SDB SALLE D' | REFECTION CLOISON SDB SALLE D'EAU OU WC COMPOSEE BA13 HYDROFUGE | 56.41
LOGI A PLB108 | Fourniture | REFECTION DOUBLAGE SUR MUR BA1 | REFECTION DOUBLAGE SUR MUR BA13 + 60MM OU 100 MM ISOLANT | 43.24
LOGI A PLB109 | Fourniture | REFECTION DOUBLAGE SUR MUR BA1 | REFECTION DOUBLAGE SUR MUR BA13 HYDROFUGE + 60MM ou 100 MM ISOLANT | 46.92
LOGI A PLB11 | Fourniture | MEUBLE EVIER 120 ou 140 x 60 | MEUBLE EVIER 120 ou 140 x 60 | 235.2
LOGI A PLB110 | Fourniture | FOURNITURE ET POSE TRAPPE D'AC | FOURNITURE ET POSE TRAPPE D'ACCES AUX COMBLES HABILLAGE PLATRE | 93.75
LOGI A PLB111 | Fourniture | REFECTION CLOISON COUPE FEU | REFECTION CLOISON COUPE FEU | 63.58
LOGI A PLB112 | Fourniture | DEPOSE FAUX PLAFONDS TOUTES NA | DEPOSE FAUX PLAFONDS TOUTES NATURES | 12.96
LOGI A PLB113 | Fourniture | COUVERCLE REGARD FONTE | COUVERCLE REGARD FONTE | 159.3
LOGI A PLB114 | Fourniture | SCELLEMENT DE GRILLE | SCELLEMENT DE GRILLE | 33.84
LOGI A PLB115 | Fourniture | CHAPE EN CIMENT | CHAPE EN CIMENT | 44.73
LOGI A PLB116 | Fourniture | REPRISE CHAPE EN CIMENT | REPRISE CHAPE EN CIMENT | 34.32
LOGI A PLB117 | Fourniture | CHAPE ALLEGEE | CHAPE ALLEGEE | 47.44
LOGI A PLB118 | Fourniture | REPRISE CHAPE ALLEGEE | REPRISE CHAPE ALLEGEE | 37.33
LOGI A PLB119 | Fourniture | REFECTION D'UN ENDUIT PLATRE D | REFECTION D'UN ENDUIT PLATRE DEGRADE | 16.13
LOGI A PLB12 | Fourniture | BOUCHON CHAINETTE EVIER, LAVAB | BOUCHON CHAINETTE EVIER, LAVABO, BIDET OU BAIGNOIRE | 9.58
LOGI A PLB120 | Fourniture | MISE EN RUVRE DE PARPAINGS CR | MISE EN RUVRE DE PARPAINGS CREUX OU PLEIN EP 5CM - 10CM - 15CM | 38.36
LOGI A PLB121 | Fourniture | ENDUIT CIMENT SUR MACONNERIE | ENDUIT CIMENT SUR MACONNERIE | 23.11
LOGI A PLB122 | Fourniture | BOUCHEMENT DE PORTE | BOUCHEMENT DE PORTE | 171.23
LOGI A PLB123 | Fourniture | DEPOSE ANCIEN REVETEMENT CARRE | DEPOSE ANCIEN REVETEMENT CARRELAGE | 13.41
LOGI A PLB124 | Fourniture | SCELLEMENT CADRE VIDE ORDURE | SCELLEMENT CADRE VIDE ORDURE | 32.94
LOGI A PLB125 | Fourniture | FOURNITURE ET POSE DE REHAUSSE | FOURNITURE ET POSE DE REHAUSSE TUBE INOX TOUS DIAMETRES | 28.42
LOGI A PLB126 | Fourniture | FOURNITURE ET POSE DE TUBE CUI | FOURNITURE ET POSE DE TUBE CUIVRE SUR RESEAU DE CHAUFFAGE | 50.22
LOGI A PLB127 | Fourniture | FOURNITURE ET POSE DE TUBE ACI | FOURNITURE ET POSE DE TUBE ACIER SUR RESEAU DE CHAUFFAGE | 83.11
LOGI A PLB128 | Fourniture | FOURNITURE ET POSE BOUCHON AVE | FOURNITURE ET POSE BOUCHON AVEC PURGEUR RADIATEUR TOUS MODELES Y COMPRIS PURGEUR | 17.39
LOGI A PLB129 | Fourniture | FOURNITURE ET POSE PURGEUR AUT | FOURNITURE ET POSE PURGEUR AUTOMATIQUE TOUS MODELES. | 27.07
LOGI A PLB13 | Fourniture | VERIFICATION SIPHON EVIER, LAV | VERIFICATION SIPHON EVIER, LAVABO OU BIDET | 12.4
LOGI A PLB130 | Fourniture | FOURNITURE ET POSE RADIATEUR E | FOURNITURE ET POSE RADIATEUR EN ACIER TOUS MODELES PUISSANCE < OU = A 1500 W | 324.62
LOGI A PLB131 | Fourniture | FOURNITURE ET POSE RADIATEUR E | FOURNITURE ET POSE RADIATEUR EN ACIER TOUS MODELES PUISSANCE > 1500 W | 379.75
LOGI A PLB132 | Fourniture | FOURNITURE ET POSE ROBINET DE | FOURNITURE ET POSE ROBINET DE RADIATEUR SIMPLE REGLAGE EQUERRE OU DROIT TOUS MODELES ET TOUTES DIMENSIONS Y COMPRIS VOLANT ABS. | 23.27
LOGI A PLB133 | Fourniture | FOURNITURE ET POSE ROBINET THE | FOURNITURE ET POSE ROBINET THERMOSTATIQUE EQUERRE OU DROIT A BULBE FIXE TOUS MODELES ET TOUTES DIMENSIONS Y COMPRIS TETE THERMOSTATIQUE. | 45.57
LOGI A PLB134 | Fourniture | FOURNITURE ET POSE TE DE REGLA | FOURNITURE ET POSE TE DE REGLAGE TOUS MODELES | 22.17
LOGI A PLB135 | Fourniture | DESEMBOUAGE INSTALLATION COMPL | DESEMBOUAGE INSTALLATION COMPLETE (FORFAIT PAR RADIATEUR). | 59.78
LOGI A PLB136 | Fourniture | CREATION ALIMENTAION MACHINE A | CREATION ALIMENTAION MACHINE A LAVER LINGE OU MACHINE A LAVER VAISSELLE | 84.4
LOGI A PLB137 | Fourniture | CREATION TRAPPE DE VISITE | CREATION TRAPPE DE VISITE | 89.67
LOGI A PLB138 | Fourniture | DEBOUCHAGE, DEGORGEMENT (PRIX | DEBOUCHAGE, DEGORGEMENT (PRIX PAR EQUIPEMENT EVIER, LAVABO, BAIGNOIRE, WC& .). | 32.83
LOGI A PLB139 | Fourniture | DEPOSE D'ALIMENTATION TOUT TYP | DEPOSE D'ALIMENTATION TOUT TYPE ET EVACUATION | 23.39
LOGI A PLB14 | Fourniture | VIDAGE PVC EVIER SIMPLE OU DOU | VIDAGE PVC EVIER SIMPLE OU DOUBLE BAC | 37.02
LOGI A PLB140 | Fourniture | DESCELLEMENT DE JEU DE CONSOLE | DESCELLEMENT DE JEU DE CONSOLES OU DE FIXATION D'EQUIPEMENTS | 18.49
LOGI A PLB141 | Fourniture | FOURNITURE ET POSE DE BOUCHON | FOURNITURE ET POSE DE BOUCHON SUR ROBINET GAZ | 4.9
LOGI A PLB142 | Fourniture | FOURNITURE ET POSE REDUCTEUR P | FOURNITURE ET POSE REDUCTEUR PRESSION | 87.22
LOGI A PLB143 | Fourniture | FOURNITURE ET POSE ROBINET D'A | FOURNITURE ET POSE ROBINET D'ARRET TOUS MODELES | 28.78
LOGI A PLB144 | Fourniture | FOURNITURE ET POSE ROBINET D'A | FOURNITURE ET POSE ROBINET D'ARRET AVEC PURGEUR | 33.07
LOGI A PLB145 | Fourniture | FOURNITURE ET POSE DE CANALISA | FOURNITURE ET POSE DE CANALISATION CUIVRE POUR ALIMENTATION D'EAU (TOUT DIAMETRE) INTERIEURE LOGEMENT | 31.6
LOGI A PLB146 | Fourniture | FOURNITURE ET POSE DE CANALISA | FOURNITURE ET POSE DE CANALISATION CUIVRE POUR ALIMENTATION D'EAU (TOUT DIAMETRE) PARTIE COMMUNE | 34.3
LOGI A PLB147 | Fourniture | FOURNITURE ET POSE DE CANALISA | FOURNITURE ET POSE DE CANALISATION PVC POUR EVACUATION (TOUT DIAMETRE) COLONNE HORIZONTALE | 27.93
LOGI A PLB148 | Fourniture | FOURNITURE ET POSE DE CANALISA | FOURNITURE ET POSE DE CANALISATION PVC POUR EVACUATION (TOUT DIAMETRE) COLONNE VERTICALE | 36.5
LOGI A PLB149 | Fourniture | FOURNITURE ET POSE DE CANALISA | FOURNITURE ET POSE DE CANALISATION FONTE POUR ÉVACUATION TOUT DIAMÈTRE | 148.47
LOGI A PLB15 | Fourniture | ROBINET CHROME POUR MACHINE A | ROBINET CHROME POUR MACHINE A LAVER AVEC APPLIQUE | 40.17
LOGI A PLB150 | Fourniture | ILOT, BAC EXTRA-PLAT, BONDE EX | ILOT, BAC EXTRA-PLAT, BONDE EXTRAPLATE OU INTEGRATION A LA BONDE AU SOL, PORTES SALOON | 4042.5
LOGI A PLB151 | Fourniture | ILOT, BAC EPAISSEUR 90 MM MAX, | ILOT, BAC EPAISSEUR 90 MM MAX, BONDE INTEGREE, PORTES SALOON | 4655
LOGI A PLB152 | Fourniture | ILOT BAC EPAISSEUR 90 MM MAX, | ILOT BAC EPAISSEUR 90 MM MAX, BONDE INTEGREE - PAROI FIXE + PERCHE + RIDEAU | 4532.5
LOGI A PLB153 | Fourniture | ILOT, BAC EXTRA-PLAT, BONDE EX | ILOT, BAC EXTRA-PLAT, BONDE EXTRAPLATE, PORTES MI-HAUTEUR/RIDEAU | 3675
LOGI A PLB154 | Fourniture | ILOT, BAC EPAISSEUR 90 MM MAX, | ILOT, BAC EPAISSEUR 90 MM MAX, BONDE INTEGREE, PORTES MI-HAUTEUR ET RIDEAU | 4287.5
LOGI A PLB155 | Fourniture | DOUCHE A L ITALIENNE SANS REC | DOUCHE A L ITALIENNE SANS RECEVEUR AVEC RECOUVREMENT UNIFORME DU SOL DE LA SALLE DE BAINS | 5635
LOGI A PLB156 | Fourniture | DOUCHE A L ITALIENNE AVEC REC | DOUCHE A L ITALIENNE AVEC RECEVEUR ENCASTRE ET RECOUVREMENT UNIFORME DU SOL DE LA SALLE DE BAINS | 4655
LOGI A PLB157 | Fourniture | DOUCHE A L ITALIENNE AVEC REC | DOUCHE A L ITALIENNE AVEC RECEVEUR ENCASTRE TYPE ONYX (AKW) | 4287.5
LOGI A PLB158 | Fourniture | CABINE HANDI, POMPE D ASPIRAT | CABINE HANDI, POMPE D ASPIRATION, AUTOPORTANTE ET DEMONTABLE. | 4532.5
LOGI A PLB159 | Fourniture | CABINE GRAVITAIRE AUTOPORTANTE | CABINE GRAVITAIRE AUTOPORTANTE ET DEMONTABLE. | 3552.5
LOGI A PLB16 | Fourniture | BOUCHE D'EXTRACTION POUR CUISI | BOUCHE D'EXTRACTION POUR CUISINE OU WC A COMMANDE ELECTRIQUE | 79.97
LOGI A PLB160 | Fourniture | SIEGE DE DOUCHE SANS ACCOUDOIR | SIEGE DE DOUCHE SANS ACCOUDOIR | 257.25
LOGI A PLB161 | Fourniture | FAUTEUIL DE DOUCHE AVEC ACCOUD | FAUTEUIL DE DOUCHE AVEC ACCOUDOIR 150 KG | 673.75
LOGI A PLB162 | Fourniture | FAUTEUIL DE DOUCHE AVEC ACCOUD | FAUTEUIL DE DOUCHE AVEC ACCOUDOIR 250 KG | 992.25
LOGI A PLB163 | Fourniture | BANC DE DOUCHE | BANC DE DOUCHE | 918.75
LOGI A PLB164 | Fourniture | RAMPE D'ACCES ELEMENT DROIT DE | RAMPE D'ACCES ELEMENT DROIT DE 1800 MM MAXIMUM POUR RECEVEUR DE DOUCHE EXTRA-PLAT | 165.37
LOGI A PLB165 | Fourniture | RAMPE D'ACCES (DROIT OU ANGLE | RAMPE D'ACCES (DROIT OU ANGLE ) POUR RECEVEUR DE DOUCHE DE 90 MM | 465.5
LOGI A PLB166 | Fourniture | RAIL DROIT OU EN ANGLE + RIDEA | RAIL DROIT OU EN ANGLE + RIDEAU DE DOUCHE PLOMBE | 257.25
LOGI A PLB167 | Fourniture | LAVABO ERGONOMIQUE | LAVABO ERGONOMIQUE | 490
LOGI A PLB168 | Fourniture | MEUBLE VASQUE ACCESSIBLE | MEUBLE VASQUE ACCESSIBLE | 551.25
LOGI A PLB169 | Fourniture | MIROIR ERGONOMIQUE | MIROIR ERGONOMIQUE | 428.75
LOGI A PLB17 | Fourniture | BOUCHE D'EXTRACTION POUR CUISI | BOUCHE D'EXTRACTION POUR CUISINE OU WC A COMMANDE PAR CORDELETTE | 49.64
LOGI A PLB170 | Fourniture | MITIGEUR LAVABO THERMOSTATIQUE | MITIGEUR LAVABO THERMOSTATIQUE AVEC LEVIER ERGONOMIQUE | 575.75
LOGI A PLB171 | Fourniture | WC SURELEVE | WC SURELEVE | 398.12
LOGI A PLB172 | Fourniture | ABATTANT SURELEVE | ABATTANT SURELEVE | 159.25
LOGI A PLB173 | Fourniture | MEUBLE SOUS EVIER ET EVIER ADA | MEUBLE SOUS EVIER ET EVIER ADAPTES POUR FAUTEUIL ROULANT | 367.5
LOGI A PLB174 | Fourniture | EVIER SUSPENDU AVEC HAUTEUR RE | EVIER SUSPENDU AVEC HAUTEUR REGLABLE MANUELLEMENT | 1837.5
LOGI A PLB175 | Fourniture | MITIGEUR ERGONOMIQUE POUR EVIE | MITIGEUR ERGONOMIQUE POUR EVIER | 245
LOGI A PLB176 | Fourniture | BARRE D APPUI DROIT DE LONGUE | BARRE D APPUI DROIT DE LONGUEUR MINIMUM DE 400 MM | 61.25
LOGI A PLB177 | Fourniture | BARRE D'APPUI COUDEE A 135° | BARRE D'APPUI COUDEE A 135° | 91.87
LOGI A PLB178 | Fourniture | BARRE D'APPUI RABATTABLE AVEC | BARRE D'APPUI RABATTABLE AVEC PIED REGLABLE | 257.25
LOGI A PLB179 | Fourniture | BARRE D'APPUI SUR COLONNE RABA | BARRE D'APPUI SUR COLONNE RABATTABLE POUR WC | 306.25
LOGI A PLB18 | Fourniture | BOUCHE D'EXTRACTION SIMPLE POU | BOUCHE D'EXTRACTION SIMPLE POUR CUISINE / WC / SDB | 42.44
LOGI A PLB180 | Fourniture | RENFORT DE MUR POUR POSE DE BA | RENFORT DE MUR POUR POSE DE BARRE D'APPUI | 122.5
LOGI A PLB181 | Fourniture | SOL ANTIDERAPANT POUR SALLE DE | SOL ANTIDERAPANT POUR SALLE DE BAIN | 306.25
LOGI A PLB182 | Fourniture | SOL ANTIDERAPANT POUR WC | SOL ANTIDERAPANT POUR WC | 183.75
LOGI A PLB183 | Fourniture | EVIER INOX ERGONOMIQUE | EVIER INOX ERGONOMIQUE | 183.75
LOGI A PLB184 | Fourniture | RENFORT DE CLOISON POUR POSE D | RENFORT DE CLOISON POUR POSE D UN LAVABO | 122.5
LOGI A PLB19 | Fourniture | FOURNITURE ET POSE REFRIGERATE | FOURNITURE ET POSE REFRIGERATEUR DE 50L SOUS EVIER | 267.96
LOGI A PLB20 | Fourniture | FOURNITURE ET POSE PLAQUE DE C | FOURNITURE ET POSE PLAQUE DE CUISSON 2 FEUX | 222.03
LOGI A PLB21 | Fourniture | LAVABO | LAVABO | 222.73
LOGI A PLB22 | Fourniture | MEUBLE VASQUE SDB/SALLE D'EAU | MEUBLE VASQUE SDB/SALLE D'EAU | 134.75
LOGI A PLB23 | Fourniture | SECHE SERVIETTE A EAU | SECHE SERVIETTE A EAU | 245
LOGI A PLB24 | Fourniture | LAVE MAINS | LAVE MAINS | 183.75
LOGI A PLB25 | Fourniture | JOINT POMPE LAVABO, BAIGNOIRE, | JOINT POMPE LAVABO, BAIGNOIRE, BAC A DOUCHE OU EVIER | 7.41
LOGI A PLB26 | Fourniture | REFIXATION LAVABO | REFIXATION LAVABO | 22.72
LOGI A PLB27 | Fourniture | COLONNE POUR LAVABO | COLONNE POUR LAVABO | 47.4
LOGI A PLB28 | Fourniture | VIDAGE MECANIQUE LAVABO | VIDAGE MECANIQUE LAVABO | 42.58
LOGI A PLB29 | Fourniture | BAIGNOIRE DE 105*70 A 130*70 | BAIGNOIRE DE 105*70 A 130*70 | 378.57
LOGI A PLB30 | Fourniture | BAIGNOIRE DE 140*70 A 170*70 | BAIGNOIRE DE 140*70 A 170*70 | 375.49
LOGI A PLB31 | Fourniture | VERIFICATION SIPHON BAIGNOIRE | VERIFICATION SIPHON BAIGNOIRE | 14.24
LOGI A PLB32 | Fourniture | VIDAGE AUTOMATIQUE BAIGNOIRE | VIDAGE AUTOMATIQUE BAIGNOIRE | 72.97
LOGI A PLB33 | Fourniture | TABLIER BAIGNOIRE | TABLIER BAIGNOIRE | 90.45
LOGI A PLB34 | Fourniture | TABLIER BAIGNOIRE EN PVC | TABLIER BAIGNOIRE EN PVC | 117.14
LOGI A PLB35 | Fourniture | VERIFICATION SIPHON BAC A DOUC | VERIFICATION SIPHON BAC A DOUCHE | 16.84
LOGI A PLB36 | Fourniture | CUVETTE WC COMPLETE | CUVETTE WC COMPLETE | 263.43
LOGI A PLB37 | Fourniture | CUVETTE WC SEULE | CUVETTE WC SEULE | 139.13
LOGI A PLB38 | Fourniture | RESERVOIR DE CHASSE | RESERVOIR DE CHASSE | 97.17
LOGI A PLB39 | Fourniture | MECANISME COMPLET CHASSE D'EAU | MECANISME COMPLET CHASSE D'EAU 3/6L | 51.65
LOGI A PLB40 | Fourniture | BOUTON DE TIRETTE | BOUTON DE TIRETTE | 6.7
LOGI A PLB41 | Fourniture | PIPE JOINT PIPE WC AVEC DEPOSE | PIPE JOINT PIPE WC AVEC DEPOSE | 45.38
LOGI A PLB42 | Fourniture | REFIXATION CUVETTE WC OU BIDET | REFIXATION CUVETTE WC OU BIDET | 19.99
LOGI A PLB43 | Fourniture | DETARTRAGE APPAREIL SANITAIRE | DETARTRAGE APPAREIL SANITAIRE | 14.28
LOGI A PLB44 | Fourniture | DEBOUCHAGE APPAREIL SANITAIRE | DEBOUCHAGE APPAREIL SANITAIRE | 24.5
LOGI A PLB45 | Fourniture | ROBINET MELANGEUR BAIGNOIRE BA | ROBINET MELANGEUR BAIGNOIRE BAIN / DOUCHE | 146.63
LOGI A PLB46 | Fourniture | ROBINET MELANGEUR EVIER OU LAV | ROBINET MELANGEUR EVIER OU LAVABO MONOTROU | 116.74
LOGI A PLB47 | Fourniture | ROBINET ARRET EQUERRE OU DROIT | ROBINET ARRET EQUERRE OU DROIT | 29.21
LOGI A PLB48 | Fourniture | ROBINET THERMOSTATIQUE RADIATE | ROBINET THERMOSTATIQUE RADIATEUR | 50.38
LOGI A PLB49 | Fourniture | ROBINET DE RADIATEUR | ROBINET DE RADIATEUR | 30.03
LOGI A PLB50 | Fourniture | REFIXATION ROBINETTERIE | REFIXATION ROBINETTERIE | 11.83
LOGI A PLB51 | Fourniture | COL DE CYGNE MOBILE | COL DE CYGNE MOBILE | 22.99
LOGI A PLB52 | Fourniture | ENSEMBLE DOUCHETTE / FLEXIBLE | ENSEMBLE DOUCHETTE / FLEXIBLE / SUPPORT | 45.74
LOGI A PLB53 | Fourniture | INVERSEUR BAIN / DOUCHE | INVERSEUR BAIN / DOUCHE | 112.36
LOGI A PLB54 | Fourniture | BOUCHONNAGE CANALISATION EVACU | BOUCHONNAGE CANALISATION EVACUATION EU, EV ET MACHINE A LAVER | 13.72
LOGI A PLB55 | Fourniture | BOUCHONNAGE ALIMENTATION EF OU | BOUCHONNAGE ALIMENTATION EF OU EC | 16.62
LOGI A PLB56 | Fourniture | FOURNITURE ET POSE TUBE ALIMEN | FOURNITURE ET POSE TUBE ALIMENTATION CUIVRE EF OU EC | 38.12
LOGI A PLB57 | Fourniture | TUBE EVACUATION PVC OU CUIVRE | TUBE EVACUATION PVC OU CUIVRE TOUS DIAMETRES | 31.77
LOGI A PLB58 | Fourniture | REPARATION FUITE SUR EVAC PVC | REPARATION FUITE SUR EVAC PVC | 56.34
LOGI A PLB59 | Fourniture | REPARATION FUITE SUR ALIM CUIV | REPARATION FUITE SUR ALIM CUIVRE | 89.79
LOGI A PLB60 | Fourniture | GRILLE DE VENTILATION | GRILLE DE VENTILATION | 20.39
LOGI A PLB61 | Fourniture | GRILLE D'AMENEE D'AIR FRAIS | GRILLE D'AMENEE D'AIR FRAIS | 16.4
LOGI A PLB62 | Fourniture | ROBINET PC GAZ ROAI Y COMPRIS | ROBINET PC GAZ ROAI Y COMPRIS CERTIFICAT QUALIGAZZ | 102.34
LOGI A PLB63 | Fourniture | DEPOSE INSTALLATION CUIVRE OU | DEPOSE INSTALLATION CUIVRE OU PVC | 9.64
LOGI A PLB64 | Fourniture | THERMOSTAT D'AMBIANCE | THERMOSTAT D'AMBIANCE | 101.15
LOGI A PLB65 | Fourniture | ROBINET DE PUISAGE APPLIQUE | ROBINET DE PUISAGE APPLIQUE | 37.22
LOGI A PLB66 | Fourniture | BOUCHON PC GAZ | BOUCHON PC GAZ | 15.94
LOGI A PLB67 | Fourniture | CERTIFICAT QUALIGAZ | CERTIFICAT QUALIGAZ | 134.9
LOGI A PLB68 | Fourniture | REFECTION EU CUISINE / SDB | REFECTION EU CUISINE / SDB | 156.13
LOGI A PLB69 | Fourniture | REFECTION EV DANS WC | REFECTION EV DANS WC | 117.56
LOGI A PLB70 | Fourniture | REFECTION CHUTE PVC à l'identi | REFECTION CHUTE PVC à l'identique | 163.39
LOGI A PLB71 | Fourniture | REFECTION CULOTTE PVC à l'iden | REFECTION CULOTTE PVC à l'identique | 92.56
LOGI A PLB72 | Fourniture | FIXATION DE CANALISATION | FIXATION DE CANALISATION | 4.21
LOGI A PLB73 | Fourniture | SIPHON DE SOL EN PVC | SIPHON DE SOL EN PVC | 67.51
LOGI A PLB74 | Fourniture | SIPHON DE SOL EN FONTE | SIPHON DE SOL EN FONTE | 118.93
LOGI A PLB75 | Fourniture | DETARTRAGE CANALISATIONS | DETARTRAGE CANALISATIONS | 76.2
LOGI A PLB76 | Fourniture | JOINT SANITAIRE | JOINT SANITAIRE | 4.86
LOGI A PLB77 | Fourniture | PAILLASSE SUR DOUCHE | PAILLASSE SUR DOUCHE | 109.45
LOGI A PLB78 | Fourniture | DEPOSE DE BIDET | DEPOSE DE BIDET | 35.15
LOGI A PLB79 | Fourniture | DEGORGEMENT SIPHON CANALISATIO | DEGORGEMENT SIPHON CANALISATIONS | 39.39
LOGI A PLB80 | Fourniture | DEGORGEMENT DE CUVETTE WC | DEGORGEMENT DE CUVETTE WC | 46.79
LOGI A PLB81 | Fourniture | ROBINET PURGEUR | ROBINET PURGEUR | 26.43
LOGI A PLB82 | Fourniture | FIXATION PAR CONSOLE RADIATEUR | FIXATION PAR CONSOLE RADIATEUR VISSE OU SCELLE | 34.72
LOGI A PLB83 | Fourniture | ROBINET MITIGEUR EVIER / LAVAB | ROBINET MITIGEUR EVIER / LAVABO / DOUCHE / BAIGNOIRE | 165.37
LOGI A PLB84 | Fourniture | ECONOMISEUR D'EAU | ECONOMISEUR D'EAU | 25.35
LOGI A PLB85 | Fourniture | FOURNITURE ET POSE VIDANGE MAL | FOURNITURE ET POSE VIDANGE MAL | 55.8
LOGI A PLB86 | Fourniture | CREATION VIDANGE MAL | CREATION VIDANGE MAL | 73.65
LOGI A PLB87 | Fourniture | VERIFICATION INSTALLATION GAZ | VERIFICATION INSTALLATION GAZ EN APPT | 170.91
LOGI A PLB88 | Fourniture | CUVETTE WC ASPIRAMBO EN FOURNI | CUVETTE WC ASPIRAMBO EN FOURNITURE ET POSE PAR CUVETTE WC COMPLETE CLAS | 359.61
LOGI A PLB89 | Fourniture | BIDET EN FOURNITURE ET POSE | BIDET EN FOURNITURE ET POSE | 199.67
LOGI A PLB90 | Fourniture | MEUBLE EVIER FOURNITURE ET POS | MEUBLE EVIER FOURNITURE ET POSE ETAGERE | 199.67
LOGI A PLB91 | Fourniture | JOINT PIPE WC CIMENT SUR CULOT | JOINT PIPE WC CIMENT SUR CULOTTE AVEC OU SANS DEPOSE | 55.12
LOGI A PLB92 | Fourniture | ROBINET MELANGEUR BIDET MONOTR | ROBINET MELANGEUR BIDET MONOTROU | 118.37
LOGI A PLB93 | Fourniture | BAC A DOUCHE | BAC A DOUCHE | 345.71
LOGI A PLB94 | Fourniture | SIPHON BAIGNOIRE | SIPHON BAIGNOIRE | 48.28
LOGI A PLB95 | Fourniture | SIPHON CHROME LAVABO OU BIDET | SIPHON CHROME LAVABO OU BIDET | 37.39
LOGI A PLB96 | Fourniture | SIPHON PVC SEUL EVIER | SIPHON PVC SEUL EVIER | 30.45
LOGI A PLB97 | Fourniture | VIDAGE MECANIQUE BIDET | VIDAGE MECANIQUE BIDET | 43.36
LOGI A PLB98 | Fourniture | ABATTANT DOUBLE | ABATTANT DOUBLE | 39.8
LOGI A PLB99 | Fourniture | CABINE A DOUCHE D'ANGLE | CABINE A DOUCHE D'ANGLE | 496.25
LOGI PLB02 | Fourniture | DESCENTE EP PVC POUR UN PAVILL | DESCENTE EP PVC POUR UN PAVILLON A L'identique | 24.7
LOGI PLB03 | Fourniture | GOUTTIERES ZINC TOUT DIAMETRE | GOUTTIERES ZINC TOUT DIAMETRE POUR UN PAVILLON | 41.06
LOGI PLB04 | Fourniture | DESCENTE EP ZINC POUR UN PAVIL | DESCENTE EP ZINC POUR UN PAVILLON à l'identique | 49.88
LOGI PLB05 | Fourniture | NETTOYAGE GOUTTIERES ET CHENEA | NETTOYAGE GOUTTIERES ET CHENEAUX EP POUR UN PAVILLON | 11.02
LOGI PLB06 | Fourniture | EVIER INOX 1 BAC / 1 EGOUTTOIR | EVIER INOX 1 BAC / 1 EGOUTTOIR 100*60 | 170.89
LOGI PLB07 | Fourniture | EVIER INOX 2 BACS / 1 EGOUTTOI | EVIER INOX 2 BACS / 1 EGOUTTOIR 120*60 | 201.15
LOGI PLB08 | Fourniture | MEUBLE EVIER 100x60 - EN PVC | MEUBLE EVIER 100x60 - EN PVC | 203.71
LOGI PLB09 | Fourniture | MEUBLE EVIER 120 ou 140 x 60 - | MEUBLE EVIER 120 ou 140 x 60 - EN PVC | 227.36
LOGI PLB10 | Fourniture | MEUBLE EVIER 100x60 | MEUBLE EVIER 100x60 | 151.15
LOGI PLB100 | Fourniture | CABINE A DOUCHE FACADE | CABINE A DOUCHE FACADE | 312.77
LOGI PLB101 | Fourniture | PARE BAIGNOIRE | PARE BAIGNOIRE | 215.6
LOGI PLB102 | Fourniture | DEPOSE FAIENCE | DEPOSE FAIENCE | 9.56
LOGI PLB103 | Fourniture | FAIENCE 5*5 / 10*10 / 20*20 OU | FAIENCE 5*5 / 10*10 / 20*20 OU 10*20 | 50.64
LOGI PLB104 | Fourniture | JOINTS DE FAIENCE | JOINTS DE FAIENCE | 7.1
LOGI PLB105 | Fourniture | DEMOLITION CLOISONS TOUTES NAT | DEMOLITION CLOISONS TOUTES NATURES SAUF BETON | 16.97
LOGI PLB106 | Fourniture | REFECTION CLOISON COMPOSEE BA1 | REFECTION CLOISON COMPOSEE BA13 | 41.31
LOGI PLB107 | Fourniture | REFECTION CLOISON SDB SALLE D' | REFECTION CLOISON SDB SALLE D'EAU OU WC COMPOSEE BA13 HYDROFUGE | 45.12
LOGI PLB108 | Fourniture | REFECTION DOUBLAGE SUR MUR BA1 | REFECTION DOUBLAGE SUR MUR BA13 + 60MM OU 100 MM ISOLANT | 34.59
LOGI PLB109 | Fourniture | REFECTION DOUBLAGE SUR MUR BA1 | REFECTION DOUBLAGE SUR MUR BA13 HYDROFUGE + 60MM ou 100 MM ISOLANT | 37.53
LOGI PLB11 | Fourniture | MEUBLE EVIER 120 ou 140 x 60 | MEUBLE EVIER 120 ou 140 x 60 | 188.16
LOGI PLB110 | Fourniture | FOURNITURE ET POSE TRAPPE D'AC | FOURNITURE ET POSE TRAPPE D'ACCES AUX COMBLES HABILLAGE PLATRE | 75
LOGI PLB111 | Fourniture | REFECTION CLOISON COUPE FEU | REFECTION CLOISON COUPE FEU | 50.87
LOGI PLB112 | Fourniture | DEPOSE FAUX PLAFONDS TOUTES NA | DEPOSE FAUX PLAFONDS TOUTES NATURES | 10.36
LOGI PLB113 | Fourniture | COUVERCLE REGARD FONTE | COUVERCLE REGARD FONTE | 127.44
LOGI PLB114 | Fourniture | SCELLEMENT DE GRILLE | SCELLEMENT DE GRILLE | 27.07
LOGI PLB115 | Fourniture | CHAPE EN CIMENT | CHAPE EN CIMENT | 35.78
LOGI PLB116 | Fourniture | REPRISE CHAPE EN CIMENT | REPRISE CHAPE EN CIMENT | 27.45
LOGI PLB117 | Fourniture | CHAPE ALLEGEE | CHAPE ALLEGEE | 37.95
LOGI PLB118 | Fourniture | REPRISE CHAPE ALLEGEE | REPRISE CHAPE ALLEGEE | 29.86
LOGI PLB119 | Fourniture | REFECTION D'UN ENDUIT PLATRE D | REFECTION D'UN ENDUIT PLATRE DEGRADE | 12.91
LOGI PLB12 | Fourniture | BOUCHON CHAINETTE EVIER, LAVAB | BOUCHON CHAINETTE EVIER, LAVABO, BIDET OU BAIGNOIRE | 7.66
LOGI PLB120 | Fourniture | MISE EN RUVRE DE PARPAINGS CR | MISE EN RUVRE DE PARPAINGS CREUX OU PLEIN EP 5CM - 10CM - 15CM | 30.69
LOGI PLB121 | Fourniture | ENDUIT CIMENT SUR MACONNERIE | ENDUIT CIMENT SUR MACONNERIE | 18.49
LOGI PLB122 | Fourniture | BOUCHEMENT DE PORTE | BOUCHEMENT DE PORTE | 136.98
LOGI PLB123 | Fourniture | DEPOSE ANCIEN REVETEMENT CARRE | DEPOSE ANCIEN REVETEMENT CARRELAGE | 10.73
LOGI PLB124 | Fourniture | SCELLEMENT CADRE VIDE ORDURE | SCELLEMENT CADRE VIDE ORDURE | 26.35
LOGI PLB125 | Fourniture | FOURNITURE ET POSE DE REHAUSSE | FOURNITURE ET POSE DE REHAUSSE TUBE INOX TOUS DIAMETRES | 22.73
LOGI PLB126 | Fourniture | FOURNITURE ET POSE DE TUBE CUI | FOURNITURE ET POSE DE TUBE CUIVRE SUR RESEAU DE CHAUFFAGE | 40.18
LOGI PLB127 | Fourniture | FOURNITURE ET POSE DE TUBE ACI | FOURNITURE ET POSE DE TUBE ACIER SUR RESEAU DE CHAUFFAGE | 66.49
LOGI PLB128 | Fourniture | FOURNITURE ET POSE BOUCHON AVE | FOURNITURE ET POSE BOUCHON AVEC PURGEUR RADIATEUR TOUS MODELES Y COMPRIS PURGEUR | 13.91
LOGI PLB129 | Fourniture | FOURNITURE ET POSE PURGEUR AUT | FOURNITURE ET POSE PURGEUR AUTOMATIQUE TOUS MODELES. | 21.65
LOGI PLB13 | Fourniture | VERIFICATION SIPHON EVIER, LAV | VERIFICATION SIPHON EVIER, LAVABO OU BIDET | 9.92
LOGI PLB130 | Fourniture | FOURNITURE ET POSE RADIATEUR E | FOURNITURE ET POSE RADIATEUR EN ACIER TOUS MODELES PUISSANCE < OU = A 1500 W | 259.7
LOGI PLB131 | Fourniture | FOURNITURE ET POSE RADIATEUR E | FOURNITURE ET POSE RADIATEUR EN ACIER TOUS MODELES PUISSANCE > 1500 W | 303.8
LOGI PLB132 | Fourniture | FOURNITURE ET POSE ROBINET DE | FOURNITURE ET POSE ROBINET DE RADIATEUR SIMPLE REGLAGE EQUERRE OU DROIT TOUS MODELES ET TOUTES DIMENSIONS Y COMPRIS VOLANT ABS. | 18.62
LOGI PLB133 | Fourniture | FOURNITURE ET POSE ROBINET THE | FOURNITURE ET POSE ROBINET THERMOSTATIQUE EQUERRE OU DROIT A BULBE FIXE TOUS MODELES ET TOUTES DIMENSIONS Y COMPRIS TETE THERMOSTATIQUE. | 36.45
LOGI PLB134 | Fourniture | FOURNITURE ET POSE TE DE REGLA | FOURNITURE ET POSE TE DE REGLAGE TOUS MODELES | 17.73
LOGI PLB135 | Fourniture | DESEMBOUAGE INSTALLATION COMPL | DESEMBOUAGE INSTALLATION COMPLETE (FORFAIT PAR RADIATEUR). | 47.82
LOGI PLB136 | Fourniture | CREATION ALIMENTAION MACHINE A | CREATION ALIMENTAION MACHINE A LAVER LINGE OU MACHINE A LAVER VAISSELLE | 67.52
LOGI PLB137 | Fourniture | CREATION TRAPPE DE VISITE | CREATION TRAPPE DE VISITE | 71.73
LOGI PLB138 | Fourniture | DEBOUCHAGE, DEGORGEMENT (PRIX | DEBOUCHAGE, DEGORGEMENT (PRIX PAR EQUIPEMENT EVIER, LAVABO, BAIGNOIRE, WC& .). | 26.26
LOGI PLB139 | Fourniture | DEPOSE D'ALIMENTATION TOUT TYP | DEPOSE D'ALIMENTATION TOUT TYPE ET EVACUATION | 18.71
LOGI PLB14 | Fourniture | VIDAGE PVC EVIER SIMPLE OU DOU | VIDAGE PVC EVIER SIMPLE OU DOUBLE BAC | 29.62
LOGI PLB140 | Fourniture | DESCELLEMENT DE JEU DE CONSOLE | DESCELLEMENT DE JEU DE CONSOLES OU DE FIXATION D'EQUIPEMENTS | 14.79
LOGI PLB141 | Fourniture | FOURNITURE ET POSE DE BOUCHON | FOURNITURE ET POSE DE BOUCHON SUR ROBINET GAZ | 3.92
LOGI PLB142 | Fourniture | FOURNITURE ET POSE REDUCTEUR P | FOURNITURE ET POSE REDUCTEUR PRESSION | 69.77
LOGI PLB143 | Fourniture | FOURNITURE ET POSE ROBINET D'A | FOURNITURE ET POSE ROBINET D'ARRET TOUS MODELES | 23.03
LOGI PLB144 | Fourniture | FOURNITURE ET POSE ROBINET D'A | FOURNITURE ET POSE ROBINET D'ARRET AVEC PURGEUR | 26.46
LOGI PLB145 | Fourniture | FOURNITURE ET POSE DE CANALISA | FOURNITURE ET POSE DE CANALISATION CUIVRE POUR ALIMENTATION D'EAU (TOUT DIAMETRE) INTERIEURE LOGEMENT | 25.28
LOGI PLB146 | Fourniture | FOURNITURE ET POSE DE CANALISA | FOURNITURE ET POSE DE CANALISATION CUIVRE POUR ALIMENTATION D'EAU (TOUT DIAMETRE) PARTIE COMMUNE | 27.44
LOGI PLB147 | Fourniture | FOURNITURE ET POSE DE CANALISA | FOURNITURE ET POSE DE CANALISATION PVC POUR EVACUATION (TOUT DIAMETRE) COLONNE HORIZONTALE | 22.34
LOGI PLB148 | Fourniture | FOURNITURE ET POSE DE CANALISA | FOURNITURE ET POSE DE CANALISATION PVC POUR EVACUATION (TOUT DIAMETRE) COLONNE VERTICALE | 29.2
LOGI PLB149 | Fourniture | FOURNITURE ET POSE DE CANALISA | FOURNITURE ET POSE DE CANALISATION FONTE POUR ÉVACUATION TOUT DIAMÈTRE | 118.77
LOGI PLB15 | Fourniture | ROBINET CHROME POUR MACHINE A | ROBINET CHROME POUR MACHINE A LAVER AVEC APPLIQUE | 32.13
LOGI PLB150 | Fourniture | ILOT, BAC EXTRA-PLAT, BONDE EX | ILOT, BAC EXTRA-PLAT, BONDE EXTRAPLATE OU INTEGRATION A LA BONDE AU SOL, PORTES SALOON | 3234
LOGI PLB151 | Fourniture | ILOT, BAC EPAISSEUR 90 MM MAX, | ILOT, BAC EPAISSEUR 90 MM MAX, BONDE INTEGREE, PORTES SALOON | 3724
LOGI PLB152 | Fourniture | ILOT BAC EPAISSEUR 90 MM MAX, | ILOT BAC EPAISSEUR 90 MM MAX, BONDE INTEGREE - PAROI FIXE + PERCHE + RIDEAU | 3626
LOGI PLB153 | Fourniture | ILOT, BAC EXTRA-PLAT, BONDE EX | ILOT, BAC EXTRA-PLAT, BONDE EXTRAPLATE, PORTES MI-HAUTEUR/RIDEAU | 2940
LOGI PLB154 | Fourniture | ILOT, BAC EPAISSEUR 90 MM MAX, | ILOT, BAC EPAISSEUR 90 MM MAX, BONDE INTEGREE, PORTES MI-HAUTEUR ET RIDEAU | 3430
LOGI PLB155 | Fourniture | DOUCHE A L ITALIENNE SANS REC | DOUCHE A L ITALIENNE SANS RECEVEUR AVEC RECOUVREMENT UNIFORME DU SOL DE LA SALLE DE BAINS | 4508
LOGI PLB156 | Fourniture | DOUCHE A L ITALIENNE AVEC REC | DOUCHE A L ITALIENNE AVEC RECEVEUR ENCASTRE ET RECOUVREMENT UNIFORME DU SOL DE LA SALLE DE BAINS | 3724
LOGI PLB157 | Fourniture | DOUCHE A L ITALIENNE AVEC REC | DOUCHE A L ITALIENNE AVEC RECEVEUR ENCASTRE TYPE ONYX (AKW) | 3430
LOGI PLB158 | Fourniture | CABINE HANDI, POMPE D ASPIRAT | CABINE HANDI, POMPE D ASPIRATION, AUTOPORTANTE ET DEMONTABLE. | 3626
LOGI PLB159 | Fourniture | CABINE GRAVITAIRE AUTOPORTANTE | CABINE GRAVITAIRE AUTOPORTANTE ET DEMONTABLE. | 2842
LOGI PLB16 | Fourniture | BOUCHE D'EXTRACTION POUR CUISI | BOUCHE D'EXTRACTION POUR CUISINE OU WC A COMMANDE ELECTRIQUE | 63.97
LOGI PLB160 | Fourniture | SIEGE DE DOUCHE SANS ACCOUDOIR | SIEGE DE DOUCHE SANS ACCOUDOIR | 205.8
LOGI PLB161 | Fourniture | FAUTEUIL DE DOUCHE AVEC ACCOUD | FAUTEUIL DE DOUCHE AVEC ACCOUDOIR 150 KG | 539
LOGI PLB162 | Fourniture | FAUTEUIL DE DOUCHE AVEC ACCOUD | FAUTEUIL DE DOUCHE AVEC ACCOUDOIR 250 KG | 793.8
LOGI PLB163 | Fourniture | BANC DE DOUCHE | BANC DE DOUCHE | 735
LOGI PLB164 | Fourniture | RAMPE D'ACCES ELEMENT DROIT DE | RAMPE D'ACCES ELEMENT DROIT DE 1800 MM MAXIMUM POUR RECEVEUR DE DOUCHE EXTRA-PLAT | 132.3
LOGI PLB165 | Fourniture | RAMPE D'ACCES (DROIT OU ANGLE | RAMPE D'ACCES (DROIT OU ANGLE ) POUR RECEVEUR DE DOUCHE DE 90 MM | 372.4
LOGI PLB166 | Fourniture | RAIL DROIT OU EN ANGLE + RIDEA | RAIL DROIT OU EN ANGLE + RIDEAU DE DOUCHE PLOMBE | 205.8
LOGI PLB167 | Fourniture | LAVABO ERGONOMIQUE | LAVABO ERGONOMIQUE | 392
LOGI PLB168 | Fourniture | MEUBLE VASQUE ACCESSIBLE | MEUBLE VASQUE ACCESSIBLE | 441
LOGI PLB169 | Fourniture | MIROIR ERGONOMIQUE | MIROIR ERGONOMIQUE | 343
LOGI PLB17 | Fourniture | BOUCHE D'EXTRACTION POUR CUISI | BOUCHE D'EXTRACTION POUR CUISINE OU WC A COMMANDE PAR CORDELETTE | 39.71
LOGI PLB170 | Fourniture | MITIGEUR LAVABO THERMOSTATIQUE | MITIGEUR LAVABO THERMOSTATIQUE AVEC LEVIER ERGONOMIQUE | 460.6
LOGI PLB171 | Fourniture | WC SURELEVE | WC SURELEVE | 318.5
LOGI PLB172 | Fourniture | ABATTANT SURELEVE | ABATTANT SURELEVE | 127.4
LOGI PLB173 | Fourniture | MEUBLE SOUS EVIER ET EVIER ADA | MEUBLE SOUS EVIER ET EVIER ADAPTES POUR FAUTEUIL ROULANT | 294
LOGI PLB174 | Fourniture | EVIER SUSPENDU AVEC HAUTEUR RE | EVIER SUSPENDU AVEC HAUTEUR REGLABLE MANUELLEMENT | 1470
LOGI PLB175 | Fourniture | MITIGEUR ERGONOMIQUE POUR EVIE | MITIGEUR ERGONOMIQUE POUR EVIER | 196
LOGI PLB176 | Fourniture | BARRE D APPUI DROIT DE LONGUE | BARRE D APPUI DROIT DE LONGUEUR MINIMUM DE 400 MM | 49
LOGI PLB177 | Fourniture | BARRE D'APPUI COUDEE A 135° | BARRE D'APPUI COUDEE A 135° | 73.5
LOGI PLB178 | Fourniture | BARRE D'APPUI RABATTABLE AVEC | BARRE D'APPUI RABATTABLE AVEC PIED REGLABLE | 205.8
LOGI PLB179 | Fourniture | BARRE D'APPUI SUR COLONNE RABA | BARRE D'APPUI SUR COLONNE RABATTABLE POUR WC | 245
LOGI PLB18 | Fourniture | BOUCHE D'EXTRACTION SIMPLE POU | BOUCHE D'EXTRACTION SIMPLE POUR CUISINE / WC / SDB | 33.95
LOGI PLB180 | Fourniture | RENFORT DE MUR POUR POSE DE BA | RENFORT DE MUR POUR POSE DE BARRE D'APPUI | 98
LOGI PLB181 | Fourniture | SOL ANTIDERAPANT POUR SALLE DE | SOL ANTIDERAPANT POUR SALLE DE BAIN | 245
LOGI PLB182 | Fourniture | SOL ANTIDERAPANT POUR WC | SOL ANTIDERAPANT POUR WC | 147
LOGI PLB183 | Fourniture | EVIER INOX ERGONOMIQUE | EVIER INOX ERGONOMIQUE | 147
LOGI PLB184 | Fourniture | RENFORT DE CLOISON POUR POSE D | RENFORT DE CLOISON POUR POSE D UN LAVABO | 98
LOGI PLB19 | Fourniture | FOURNITURE ET POSE REFRIGERATE | FOURNITURE ET POSE REFRIGERATEUR DE 50L SOUS EVIER | 214.37
LOGI PLB20 | Fourniture | FOURNITURE ET POSE PLAQUE DE C | FOURNITURE ET POSE PLAQUE DE CUISSON 2 FEUX | 177.62
LOGI PLB21 | Fourniture | LAVABO | LAVABO | 178.18
LOGI PLB22 | Fourniture | MEUBLE VASQUE SDB/SALLE D'EAU | MEUBLE VASQUE SDB/SALLE D'EAU | 107.8
LOGI PLB23 | Fourniture | SECHE SERVIETTE A EAU | SECHE SERVIETTE A EAU | 196
LOGI PLB24 | Fourniture | LAVE MAINS | LAVE MAINS | 147
LOGI PLB25 | Fourniture | JOINT POMPE LAVABO, BAIGNOIRE, | JOINT POMPE LAVABO, BAIGNOIRE, BAC A DOUCHE OU EVIER | 5.92
LOGI PLB26 | Fourniture | REFIXATION LAVABO | REFIXATION LAVABO | 18.17
LOGI PLB27 | Fourniture | COLONNE POUR LAVABO | COLONNE POUR LAVABO | 37.92
LOGI PLB28 | Fourniture | VIDAGE MECANIQUE LAVABO | VIDAGE MECANIQUE LAVABO | 34.06
LOGI PLB29 | Fourniture | BAIGNOIRE DE 105*70 A 130*70 | BAIGNOIRE DE 105*70 A 130*70 | 302.85
LOGI PLB30 | Fourniture | BAIGNOIRE DE 140*70 A 170*70 | BAIGNOIRE DE 140*70 A 170*70 | 300.39
LOGI PLB31 | Fourniture | VERIFICATION SIPHON BAIGNOIRE | VERIFICATION SIPHON BAIGNOIRE | 11.39
LOGI PLB32 | Fourniture | VIDAGE AUTOMATIQUE BAIGNOIRE | VIDAGE AUTOMATIQUE BAIGNOIRE | 58.38
LOGI PLB33 | Fourniture | TABLIER BAIGNOIRE | TABLIER BAIGNOIRE | 72.36
LOGI PLB34 | Fourniture | TABLIER BAIGNOIRE EN PVC | TABLIER BAIGNOIRE EN PVC | 93.71
LOGI PLB35 | Fourniture | VERIFICATION SIPHON BAC A DOUC | VERIFICATION SIPHON BAC A DOUCHE | 13.47
LOGI PLB36 | Fourniture | CUVETTE WC COMPLETE | CUVETTE WC COMPLETE | 210.74
LOGI PLB37 | Fourniture | CUVETTE WC SEULE | CUVETTE WC SEULE | 111.3
LOGI PLB38 | Fourniture | RESERVOIR DE CHASSE | RESERVOIR DE CHASSE | 77.73
LOGI PLB39 | Fourniture | MECANISME COMPLET CHASSE D'EAU | MECANISME COMPLET CHASSE D'EAU 3/6L | 41.32
LOGI PLB40 | Fourniture | BOUTON DE TIRETTE | BOUTON DE TIRETTE | 5.36
LOGI PLB41 | Fourniture | PIPE JOINT PIPE WC AVEC DEPOSE | PIPE JOINT PIPE WC AVEC DEPOSE | 36.3
LOGI PLB42 | Fourniture | REFIXATION CUVETTE WC OU BIDET | REFIXATION CUVETTE WC OU BIDET | 15.99
LOGI PLB43 | Fourniture | DETARTRAGE APPAREIL SANITAIRE | DETARTRAGE APPAREIL SANITAIRE | 11.42
LOGI PLB44 | Fourniture | DEBOUCHAGE APPAREIL SANITAIRE | DEBOUCHAGE APPAREIL SANITAIRE | 19.6
LOGI PLB45 | Fourniture | ROBINET MELANGEUR BAIGNOIRE BA | ROBINET MELANGEUR BAIGNOIRE BAIN / DOUCHE | 117.3
LOGI PLB46 | Fourniture | ROBINET MELANGEUR EVIER OU LAV | ROBINET MELANGEUR EVIER OU LAVABO MONOTROU | 93.39
LOGI PLB47 | Fourniture | ROBINET ARRET EQUERRE OU DROIT | ROBINET ARRET EQUERRE OU DROIT | 23.37
LOGI PLB48 | Fourniture | ROBINET THERMOSTATIQUE RADIATE | ROBINET THERMOSTATIQUE RADIATEUR | 40.3
LOGI PLB49 | Fourniture | ROBINET DE RADIATEUR | ROBINET DE RADIATEUR | 24.02
LOGI PLB50 | Fourniture | REFIXATION ROBINETTERIE | REFIXATION ROBINETTERIE | 9.46
LOGI PLB51 | Fourniture | COL DE CYGNE MOBILE | COL DE CYGNE MOBILE | 18.39
LOGI PLB52 | Fourniture | ENSEMBLE DOUCHETTE / FLEXIBLE | ENSEMBLE DOUCHETTE / FLEXIBLE / SUPPORT | 36.59
LOGI PLB53 | Fourniture | INVERSEUR BAIN / DOUCHE | INVERSEUR BAIN / DOUCHE | 89.89
LOGI PLB54 | Fourniture | BOUCHONNAGE CANALISATION EVACU | BOUCHONNAGE CANALISATION EVACUATION EU, EV ET MACHINE A LAVER | 10.97
LOGI PLB55 | Fourniture | BOUCHONNAGE ALIMENTATION EF OU | BOUCHONNAGE ALIMENTATION EF OU EC | 13.3
LOGI PLB56 | Fourniture | FOURNITURE ET POSE TUBE ALIMEN | FOURNITURE ET POSE TUBE ALIMENTATION CUIVRE EF OU EC | 30.5
LOGI PLB57 | Fourniture | TUBE EVACUATION PVC OU CUIVRE | TUBE EVACUATION PVC OU CUIVRE TOUS DIAMETRES | 25.41
LOGI PLB58 | Fourniture | REPARATION FUITE SUR EVAC PVC | REPARATION FUITE SUR EVAC PVC | 45.07
LOGI PLB59 | Fourniture | REPARATION FUITE SUR ALIM CUIV | REPARATION FUITE SUR ALIM CUIVRE | 71.83
LOGI PLB60 | Fourniture | GRILLE DE VENTILATION | GRILLE DE VENTILATION | 16.31
LOGI PLB61 | Fourniture | GRILLE D'AMENEE D'AIR FRAIS | GRILLE D'AMENEE D'AIR FRAIS | 13.12
LOGI PLB62 | Fourniture | ROBINET PC GAZ ROAI Y COMPRIS | ROBINET PC GAZ ROAI Y COMPRIS CERTIFICAT QUALIGAZZ | 81.87
LOGI PLB63 | Fourniture | DEPOSE INSTALLATION CUIVRE OU | DEPOSE INSTALLATION CUIVRE OU PVC | 7.71
LOGI PLB64 | Fourniture | THERMOSTAT D'AMBIANCE | THERMOSTAT D'AMBIANCE | 80.92
LOGI PLB65 | Fourniture | ROBINET DE PUISAGE APPLIQUE | ROBINET DE PUISAGE APPLIQUE | 29.77
LOGI PLB66 | Fourniture | BOUCHON PC GAZ | BOUCHON PC GAZ | 12.75
LOGI PLB67 | Fourniture | CERTIFICAT QUALIGAZ | CERTIFICAT QUALIGAZ | 107.92
LOGI PLB68 | Fourniture | REFECTION EU CUISINE / SDB | REFECTION EU CUISINE / SDB | 124.91
LOGI PLB69 | Fourniture | REFECTION EV DANS WC | REFECTION EV DANS WC | 94.05
LOGI PLB70 | Fourniture | REFECTION CHUTE PVC à l'identi | REFECTION CHUTE PVC à l'identique | 130.71
LOGI PLB71 | Fourniture | REFECTION CULOTTE PVC à l'iden | REFECTION CULOTTE PVC à l'identique | 74.05
LOGI PLB72 | Fourniture | FIXATION DE CANALISATION | FIXATION DE CANALISATION | 3.36
LOGI PLB73 | Fourniture | SIPHON DE SOL EN PVC | SIPHON DE SOL EN PVC | 54.01
LOGI PLB74 | Fourniture | SIPHON DE SOL EN FONTE | SIPHON DE SOL EN FONTE | 95.15
LOGI PLB75 | Fourniture | DETARTRAGE CANALISATIONS | DETARTRAGE CANALISATIONS | 60.96
LOGI PLB76 | Fourniture | JOINT SANITAIRE | JOINT SANITAIRE | 3.88
LOGI PLB77 | Fourniture | PAILLASSE SUR DOUCHE | PAILLASSE SUR DOUCHE | 87.56
LOGI PLB78 | Fourniture | DEPOSE DE BIDET | DEPOSE DE BIDET | 28.12
LOGI PLB79 | Fourniture | DEGORGEMENT SIPHON CANALISATIO | DEGORGEMENT SIPHON CANALISATIONS | 31.51
LOGI PLB80 | Fourniture | DEGORGEMENT DE CUVETTE WC | DEGORGEMENT DE CUVETTE WC | 37.43
LOGI PLB81 | Fourniture | ROBINET PURGEUR | ROBINET PURGEUR | 21.14
LOGI PLB82 | Fourniture | FIXATION PAR CONSOLE RADIATEUR | FIXATION PAR CONSOLE RADIATEUR VISSE OU SCELLE | 27.78
LOGI PLB83 | Fourniture | ROBINET MITIGEUR EVIER / LAVAB | ROBINET MITIGEUR EVIER / LAVABO / DOUCHE / BAIGNOIRE | 132.3
LOGI PLB84 | Fourniture | ECONOMISEUR D'EAU | ECONOMISEUR D'EAU | 20.28
LOGI PLB85 | Fourniture | FOURNITURE ET POSE VIDANGE MAL | FOURNITURE ET POSE VIDANGE MAL | 44.64
LOGI PLB86 | Fourniture | CREATION VIDANGE MAL | CREATION VIDANGE MAL | 58.92
LOGI PLB87 | Fourniture | VERIFICATION INSTALLATION GAZ | VERIFICATION INSTALLATION GAZ EN APPT | 136.72
LOGI PLB88 | Fourniture | CUVETTE WC ASPIRAMBO EN FOURNI | CUVETTE WC ASPIRAMBO EN FOURNITURE ET POSE PAR CUVETTE WC COMPLETE CLAS | 287.68
LOGI PLB89 | Fourniture | BIDET EN FOURNITURE ET POSE | BIDET EN FOURNITURE ET POSE | 159.74
LOGI PLB90 | Fourniture | MEUBLE EVIER FOURNITURE ET POS | MEUBLE EVIER FOURNITURE ET POSE ETAGERE | 159.74
LOGI PLB91 | Fourniture | JOINT PIPE WC CIMENT SUR CULOT | JOINT PIPE WC CIMENT SUR CULOTTE AVEC OU SANS DEPOSE | 44.1
LOGI PLB92 | Fourniture | ROBINET MELANGEUR BIDET MONOTR | ROBINET MELANGEUR BIDET MONOTROU | 94.69
LOGI PLB93 | Fourniture | BAC A DOUCHE | BAC A DOUCHE | 276.57
LOGI PLB94 | Fourniture | SIPHON BAIGNOIRE | SIPHON BAIGNOIRE | 38.63
LOGI PLB95 | Fourniture | SIPHON CHROME LAVABO OU BIDET | SIPHON CHROME LAVABO OU BIDET | 29.91
LOGI PLB96 | Fourniture | SIPHON PVC SEUL EVIER | SIPHON PVC SEUL EVIER | 24.36
LOGI PLB97 | Fourniture | VIDAGE MECANIQUE BIDET | VIDAGE MECANIQUE BIDET | 34.69
LOGI PLB98 | Fourniture | ABATTANT DOUBLE | ABATTANT DOUBLE | 31.84
LOGI PLB99 | Fourniture | CABINE A DOUCHE D'ANGLE | CABINE A DOUCHE D'ANGLE | 397
LUCARNE | Ouvrage | Habillage de lucarne à 2 pente | Habillage de lucarne à 2 pentes en zinc de 0.65 comprenant dessus, pieds de poteaux et tube de buée. | 513.84
MARCHEZINC | Ouvrage | Fourniture et pose de marche e | Fourniture et pose de marche en zinc avec godets sur couverture. | 52.5
MAT | Fourniture | MATERIEL | MATERIEL
MATE | Fourniture | MATERIEL | MATERIEL | 1
MATV | Fourniture | VENTE MATERIEL | VENTE MATERIEL
MEMBRON | Ouvrage | Fourniture et pose d'un membro | Fourniture et pose d'un membron en zinc façonné à la demande compris bagues et soudures | 54
MEX102 | Fourniture | Cuisine - REV fen PVC sans fou | Cuisine - REV fen PVC sans fourn.(U) | 26
MEX1021 | Fourniture | Séjour - REV fen PVC sans four | Séjour - REV fen PVC sans fourn.(U) | 26
MEX103 | Fourniture | EA autoréglable 30 m3/h (U) | EA autoréglable 30 m3/h (U)
MEX107 | Fourniture | Séjour - REV Porte fenêtre PVC | Séjour - REV Porte fenêtre PVC sans fourn. (U)
MEX113 | Fourniture | Poignée de fenêtre PVC (U) | Poignée de fenêtre PVC (U)
MEX120 | Fourniture | Tringle de manoeuvre acier à g | Tringle de manoeuvre acier à gainage PVC
MHCO CZ0101 | Fourniture | REM d'ardoises Md/carré S d" 2 | REM d'ardoises Md/carré S d" 2m² | 69.06
MHCO CZ0102 | Fourniture | REM d'ardoises Md/carré 2m² < | REM d'ardoises Md/carré 2m² < S d" 5 m² | 63.95
MHCO CZ0103 | Fourniture | REM d'ardoises Md/carré 5m² < | REM d'ardoises Md/carré 5m² < S d" 10 m² | 62.92
MHCO CZ0104 | Fourniture | REM d'ardoises Md/carré 10m² < | REM d'ardoises Md/carré 10m² < S | 62.92
MHCO CZ0105 | Fourniture | REM d'ardoises Gd/Md S d" 2m² | REM d'ardoises Gd/Md S d" 2m² | 65.99
MHCO CZ0106 | Fourniture | REM d'ardoises Gd/Md 2m² < S d | REM d'ardoises Gd/Md 2m² < S d" 5 m² | 63.95
MHCO CZ01071 | Fourniture | REM d'ardoises Gd/Md 5m² < S d | REM d'ardoises Gd/Md 5m² < S d" 10 m² | 62.92
MHCO CZ0108 | Fourniture | REM d'ardoises Gd/Md 10m² < S | REM d'ardoises Gd/Md 10m² < S | 62.92
MHCO CZ0109 | Fourniture | REM d'ardoises Pt/Md S d" 2m² | REM d'ardoises Pt/Md S d" 2m² | 59.85
MHCO CZ0110 | Fourniture | REM d'ardoises Pt/Md 2m² < S d | REM d'ardoises Pt/Md 2m² < S d" 5 m² | 57.81
MHCO CZ0111 | Fourniture | REM d'ardoises Pt/Md 5m² < S d | REM d'ardoises Pt/Md 5m² < S d" 10 m² | 61.9
MHCO CZ0112 | Fourniture | REM d'ardoises Pt/Md 10m² < S | REM d'ardoises Pt/Md 10m² < S | 62.92
MHCO CZ0113 | Fourniture | REMPL d'ardoises Md/carré S d" | REMPL d'ardoises Md/carré S d" 2m² | 62.92
MHCO CZ0114 | Fourniture | REMPL d'ardoises Md/carré 2m² | REMPL d'ardoises Md/carré 2m² < S d" 5 m² | 63.95
MHCO CZ0115 | Fourniture | REMPL d'ardoises Md/carré 5m² | REMPL d'ardoises Md/carré 5m² < S d" 10 m² | 62.92
MHCO CZ0116 | Fourniture | REMPL d'ardoises Md/carré 10m² | REMPL d'ardoises Md/carré 10m² < S | 62.92
MHCO CZ0117 | Fourniture | REMPL d'ardoises Gd/Md S d" 2m | REMPL d'ardoises Gd/Md S d" 2m² | 61.59
MHCO CZ0118 | Fourniture | REMPL d'ardoises Gd/Md 2m² < S | REMPL d'ardoises Gd/Md 2m² < S d" 5 m² | 63.95
MHCO CZ0119 | Fourniture | REMPL d'ardoises Gd/Md 5m² < S | REMPL d'ardoises Gd/Md 5m² < S d" 10 m² | 63.95
MHCO CZ0120 | Fourniture | REMPL d'ardoises Gd/Md 10m² < | REMPL d'ardoises Gd/Md 10m² < S | 59.85
MHCO CZ0121 | Fourniture | REMPL d'ardoises Pt/Md S d" 2m | REMPL d'ardoises Pt/Md S d" 2m² | 59.85
MHCO CZ0122 | Fourniture | REMPL d'ardoises Pt/Md 2m² < S | REMPL d'ardoises Pt/Md 2m² < S d" 5 m² | 61.9
MHCO CZ0123 | Fourniture | REMPL d'ardoises Pt/Md 5m² < S | REMPL d'ardoises Pt/Md 5m² < S d" 10 m² | 62.61
MHCO CZ0124 | Fourniture | REMPL d'ardoises Pt/Md 10m² < | REMPL d'ardoises Pt/Md 10m² < S | 62.61
MHCO CZ0125 | Fourniture | Bande de filet en plomb relevé | Bande de filet en plomb relevée | 33.25
MHCO CZ0201 | Fourniture | REM de TUIL plates S d" 2m² | REM de TUIL plates S d" 2m² | 67.32
MHCO CZ0202 | Fourniture | REM de TUIL plates 2m² < S d" | REM de TUIL plates 2m² < S d" 5 m² | 67.32
MHCO CZ0203 | Fourniture | REM de TUIL plates 5m² < S d" | REM de TUIL plates 5m² < S d" 10 m² | 63.64
MHCO CZ0204 | Fourniture | REM de TUIL plates 10m² < S | REM de TUIL plates 10m² < S | 63.64
MHCO CZ0205 | Fourniture | REM de TUIL Mécan Gd/Ml S d" 2 | REM de TUIL Mécan Gd/Ml S d" 2m² | 30.18
MHCO CZ0206 | Fourniture | REM de TUIL Mécan Gd/Ml 2m² < | REM de TUIL Mécan Gd/Ml 2m² < S d" 5 m² | 30.18
MHCO CZ0207 | Fourniture | REM de TUIL Mécan Gd/Ml 5m² < | REM de TUIL Mécan Gd/Ml 5m² < S d" 10 m² | 29.46
MHCO CZ0208 | Fourniture | REM de TUIL Mécan Gd/Ml 10m² < | REM de TUIL Mécan Gd/Ml 10m² < S | 29.46
MHCO CZ0209 | Fourniture | REM de TUIL Mécan Pt/Ml S d" 2 | REM de TUIL Mécan Pt/Ml S d" 2m² | 37.03
MHCO CZ0210 | Fourniture | REM de TUIL Mécan Pt/Ml 2m² < | REM de TUIL Mécan Pt/Ml 2m² < S d" 5 m² | 37.03
MHCO CZ0211 | Fourniture | REM de TUIL Mécan Pt/Ml 5m² < | REM de TUIL Mécan Pt/Ml 5m² < S d" 10 m² | 36.32
MHCO CZ0212 | Fourniture | REM de TUIL Mécan Pt/Ml 10m² < | REM de TUIL Mécan Pt/Ml 10m² < S | 36.32
MHCO CZ0213 | Fourniture | REM de TUIL canal S d" 2m² | REM de TUIL canal S d" 2m² | 47.57
MHCO CZ0214 | Fourniture | REM de TUIL canal 2m² < S d" 5 | REM de TUIL canal 2m² < S d" 5 m² | 47.57
MHCO CZ0215 | Fourniture | REM de TUIL canal 5m² < S d" 1 | REM de TUIL canal 5m² < S d" 10 m² | 46.86
MHCO CZ0216 | Fourniture | REM de TUIL canal 10m² < S | REM de TUIL canal 10m² < S | 46.55
MHCO CZ0217 | Fourniture | REMPL de TUIL plates S d" 2m² | REMPL de TUIL plates S d" 2m² | 67.01
MHCO CZ0218 | Fourniture | REMPL de TUIL plates 2m² < S d | REMPL de TUIL plates 2m² < S d" 5 m² | 67.01
MHCO CZ0219 | Fourniture | REMPL de TUIL plates 5m² < S d | REMPL de TUIL plates 5m² < S d" 10 m² | 63.64
MHCO CZ0220 | Fourniture | REMPL de TUIL plates E/R 10m² | REMPL de TUIL plates E/R 10m² < S | 63.64
MHCO CZ0221 | Fourniture | REMPL de TUIL MEC Gd/Mou S d" | REMPL de TUIL MEC Gd/Mou S d" 2m² | 30.18
MHCO CZ0222 | Fourniture | REMPL de TUIL MEC Gd/Mou 2m² < | REMPL de TUIL MEC Gd/Mou 2m² < S d" 5 m² | 30.18
MHCO CZ0223 | Fourniture | REMPL de TUIL MEC Gd/Mou 5m² < | REMPL de TUIL MEC Gd/Mou 5m² < S d" 10 m² | 29.46
MHCO CZ0224 | Fourniture | REMPL de TUIL MEC Gd/Mou 10m² | REMPL de TUIL MEC Gd/Mou 10m² < S | 29.16
MHCO CZ0225 | Fourniture | REMPL de TUIL MEC Pt/Mou S d" | REMPL de TUIL MEC Pt/Mou S d" 2m² | 37.03
MHCO CZ0226 | Fourniture | REMPL de TUIL MEC Pt/Mou 2m² < | REMPL de TUIL MEC Pt/Mou 2m² < S d" 5 m² | 37.03
MHCO CZ0227 | Fourniture | REMPL de TUIL MEC Pt/Mou 5m² < | REMPL de TUIL MEC Pt/Mou 5m² < S d" 10 m² | 36.32
MHCO CZ0228 | Fourniture | REMPL de TUIL MEC Pt/Mou 10m² | REMPL de TUIL MEC Pt/Mou 10m² < S | 36.32
MHCO CZ0229 | Fourniture | REMPL de TUIL canal S d" 2m² | REMPL de TUIL canal S d" 2m² | 47.57
MHCO CZ0230 | Fourniture | REMPL de TUIL canal 2m² < S d" | REMPL de TUIL canal 2m² < S d" 5 m² | 47.57
MHCO CZ0231 | Fourniture | REMPL de TUIL canal 5m² < S d" | REMPL de TUIL canal 5m² < S d" 10 m² | 46.86
MHCO CZ0232 | Fourniture | REMPL de TUIL canal 10m² < S | REMPL de TUIL canal 10m² < S | 46.86
MHCO CZ0233 | Fourniture | REMPL de TUIL à douille sur tu | REMPL de TUIL à douille sur tuile plate y compris lanterne | 46.55
MHCO CZ0234 | Fourniture | REMPL de TUIL aération sur tui | REMPL de TUIL aération sur tuile plate y compris grille | 36.01
MHCO CZ0235 | Fourniture | REMPL de TUIL à douille sur tu | REMPL de TUIL à douille sur tuile MEC Gd/Mou y compris lanterne | 23.02
MHCO CZ0236 | Fourniture | REMPL de TUIL aération sur tui | REMPL de TUIL aération sur tuile MEC Gd/Mou y compris grille | 20.97
MHCO CZ0237 | Fourniture | REMPL de TUIL à douille sur tu | REMPL de TUIL à douille sur tuile MEC Pt/Mou y compris lanterne | 25.78
MHCO CZ0238 | Fourniture | REMPL de TUIL aération sur tui | REMPL de TUIL aération sur tuile MEC Pt/Mou y compris grille | 21.28
MHCO CZ0239 | Fourniture | REMPL de TUIL à douille sur tu | REMPL de TUIL à douille sur tuile canal y compris lanterne | 16.57
MHCO CZ0240 | Fourniture | REMPL de TUIL aération sur tui | REMPL de TUIL aération sur tuile canal y compris grille | 15.45
MHCO CZ0301 | Fourniture | RESC de TUIL FAÎT L d" 2 ML | RESC de TUIL FAÎT L d" 2 ML | 36.63
MHCO CZ0302 | Fourniture | RESC de TUIL FAÎT 2 ML < L d" | RESC de TUIL FAÎT 2 ML < L d" 5 ML | 36.63
MHCO CZ0303 | Fourniture | RESC de TUIL FAÎT 5 ML < L d" | RESC de TUIL FAÎT 5 ML < L d" 10 ML | 33.25
MHCO CZ0304 | Fourniture | RESC de TUIL FAÎT 10 ML < L | RESC de TUIL FAÎT 10 ML < L | 33.25
MHCO CZ0305 | Fourniture | REF de TUIL FAÎT à sec L d" 2 | REF de TUIL FAÎT à sec L d" 2 ML | 24.35
MHCO CZ0306 | Fourniture | REF de TUIL FAÎT à sec 2 ML < | REF de TUIL FAÎT à sec 2 ML < L d" 5 ML | 24.35
MHCO CZ0307 | Fourniture | REF de TUIL FAÎT à sec 5 ML < | REF de TUIL FAÎT à sec 5 ML < L d" 10 ML | 24.04
MHCO CZ0308 | Fourniture | REF de TUIL FAÎT à sec 10 ML < | REF de TUIL FAÎT à sec 10 ML < L | 24.04
MHCO CZ0309 | Fourniture | REMPL de TUIL FAÎT scellées L | REMPL de TUIL FAÎT scellées L d" 2 ML | 39.39
MHCO CZ0310 | Fourniture | REMPL de TUIL FAÎT scellées 2 | REMPL de TUIL FAÎT scellées 2 ML < L d" 5 ML | 39.39
MHCO CZ0311 | Fourniture | REMPL de TUIL FAÎT scellées 5 | REMPL de TUIL FAÎT scellées 5 ML < L d" 10 ML | 38.37
MHCO CZ0312 | Fourniture | REMPL de TUIL FAÎT scellées 10 | REMPL de TUIL FAÎT scellées 10 ML < L | 38.37
MHCO CZ0313 | Fourniture | REMPL de TUIL FAÎT à sec L d" | REMPL de TUIL FAÎT à sec L d" 2 ML | 36.63
MHCO CZ0314 | Fourniture | REMPL de TUIL FAÎT à sec 2 ML | REMPL de TUIL FAÎT à sec 2 ML < L d" 5 ML | 36.63
MHCO CZ0315 | Fourniture | REMPL de TUIL FAÎT à sec 5 ML | REMPL de TUIL FAÎT à sec 5 ML < L d" 10 ML | 41.43
MHCO CZ0316 | Fourniture | REMPL de TUIL FAÎT à sec 10 ML | REMPL de TUIL FAÎT à sec 10 ML < L | 41.74
MHCO CZ0317 | Fourniture | RESC d'un Fronton | RESC d'un Fronton | 10.74
MHCO CZ0318 | Fourniture | REF d'un Fronton | REF d'un Fronton | 4.6
MHCO CZ0319 | Fourniture | REMPL d'un Fronton | REMPL d'un Fronton | 18.92
MHCO CZ0401 | Fourniture | REMPL de TUIL de rive L d" 2 M | REMPL de TUIL de rive L d" 2 ML | 53.71
MHCO CZ0402 | Fourniture | REMPL de TUIL de rive 2 ML < L | REMPL de TUIL de rive 2 ML < L d" 5 ML | 53.71
MHCO CZ0403 | Fourniture | REMPL de TUIL de rive 5 ML < L | REMPL de TUIL de rive 5 ML < L d" 10 ML | 53
MHCO CZ0404 | Fourniture | REMPL de TUIL de rive 10 ML < | REMPL de TUIL de rive 10 ML < L | 53
MHCO CZ0405 | Fourniture | REMPL about de rive | REMPL about de rive | 36.01
MHCO CZ0501 | Fourniture | Reprise d'étanchéité sur zinc | Reprise d'étanchéité sur zinc par bouchement de trou | 8.69
MHCO CZ05021 | Fourniture | Reprise d'étanchéité zinc par | Reprise d'étanchéité zinc par calfeutrement par bande Alu | 10.74
MHCO CZ05031 | Fourniture | Recouvrement mur zinc | Recouvrement mur zinc | 68.75
MHCO CZ05041 | Fourniture | Recouvrement souche zinc | Recouvrement souche zinc | 66.71
MHCO CZ05051 | Fourniture | Ressauts couverture zinc | Ressauts couverture zinc | 46.86
MHCO CZ05061 | Fourniture | REMPL de chéneaux en zinc | REMPL de chéneaux en zinc | 118.17
MHCO CZ05071 | Fourniture | Réparation chéneaux zinc | Réparation chéneaux zinc | 20.97
MHCO CZ0508 | Fourniture | REMPL de faîtage zinc | REMPL de faîtage zinc | 19.95
MHCO CZ0601 | Fourniture | Réparation de frisette débord | Réparation de frisette débord de toit | 41.74
MHCO CZ0602 | Fourniture | Réparation de planches de rive | Réparation de planches de rives | 12.79
MHCO CZ0603 | Fourniture | Réparation de solin | Réparation de solin | 16.57
MHCO CZ0604 | Fourniture | Démoussage de couverture | Démoussage de couverture | 6.95
MHCO CZ0605 | Fourniture | Bâchage de toiture (25m2) | Bâchage de toiture (25m2) | 81.85
MHCO CZ0606 | Fourniture | Ramonage de conduit de cheminé | Ramonage de conduit de cheminée | 66.5
MHCO CZ0607 | Fourniture | REMPL de laine min. sans PV co | REMPL de laine min. sans PV compris découverture | 14.52
MHCO CZ0608 | Fourniture | REMPL de laine min. avec PV co | REMPL de laine min. avec PV compris découverture | 16.16
MHCO CZ0609 | Fourniture | REMPL de laine min. sans PV en | REMPL de laine min. sans PV en combles | 13.81
MHCO CZ0610 | Fourniture | REMPL de laine min. avec PV en | REMPL de laine min. avec PV en combles | 14.83
MHCO CZ0611 | Fourniture | Fourniture et pose de pics: Tr | Fourniture et pose de pics: Traitement anti-pigeons | 23.73
MHCO CZ0612 | Fourniture | Fourniture et pose de fils ten | Fourniture et pose de fils tendus : Traitement anti-pigeons | 15.85
MHCO CZ0613 | Fourniture | Fourniture et pose de filets : | Fourniture et pose de filets : Traitement anti-pigeons | 31.61
MHCO CZ0614 | Fourniture | Fourniture et pose de plaques | Fourniture et pose de plaques bouche tuile: Traitement anti-pigeons | 5.62
MHCO CZ0615 | Fourniture | Nettoyage et enlèvement de déj | Nettoyage et enlèvement de déjections: Traitement anti-pigeons | 10.43
MHCO CZ0701 | Fourniture | REMPL de descente EP en PVC | REMPL de descente EP en PVC | 37.03
MHCO CZ0702 | Fourniture | REMPL de descente EP en Zinc | REMPL de descente EP en Zinc | 45.83
MHCO CZ0703 | Fourniture | REMPL d'une descente EP en Alu | REMPL d'une descente EP en Aluminium | 56.07
MHCO CZ0704 | Fourniture | REMPL de pied de chute en Font | REMPL de pied de chute en Fonte | 88.5
MHCO CZ0705 | Fourniture | REMPL de crapaudine en zinc | REMPL de crapaudine en zinc | 10.74
MHCO CZ0706 | Fourniture | REMPL d'une gouttière en Zinc | REMPL d'une gouttière en Zinc | 46.55
MHCO CZ0707 | Fourniture | REMPL d'une gouttière en PVC | REMPL d'une gouttière en PVC | 27.52
MHCO CZ0708 | Fourniture | REMPL de gouttière Aluminium | REMPL de gouttière Aluminium | 54.02
MHCO CZ0709 | Fourniture | Curage de descente EP | Curage de descente EP | 51.67
MHCO CZ0710 | Fourniture | Balayage de gouttières ou chén | Balayage de gouttières ou chéneaux | 2.55
MHCO CZ0801 | Fourniture | REMPL de RACC de FdT 550x980 m | REMPL de RACC de FdT 550x980 mm | 122.78
MHCO CZ0802 | Fourniture | REMPL de RACC de FdT 780x980 m | REMPL de RACC de FdT 780x980 mm | 122.78
MHCO CZ0803 | Fourniture | REMPL de RACC de FdT 780x1180 | REMPL de RACC de FdT 780x1180 mm | 127.9
MHCO CZ0804 | Fourniture | REMPL de RACC de FdT 780x1400 | REMPL de RACC de FdT 780x1400 mm | 133.01
MHCO CZ0805 | Fourniture | REMPL de RACC de FdT 1140x1180 | REMPL de RACC de FdT 1140x1180 mm | 143.24
MHCO CZ0806 | Fourniture | REMPL de RACC de FdT 1140x1400 | REMPL de RACC de FdT 1140x1400 mm | 153.48
MHCO CZ0807 | Fourniture | REMPL de RACC de FdT 1340x980 | REMPL de RACC de FdT 1340x980 mm | 148.36
MHCO CZ0808 | Fourniture | REMPL d'HAB de FdT 550x980 mm | REMPL d'HAB de FdT 550x980 mm | 138.13
MHCO CZ0809 | Fourniture | REMPL d'HAB de FdT 780x980 mm | REMPL d'HAB de FdT 780x980 mm | 141.2
MHCO CZ0810 | Fourniture | REMPL d'HAB de FdT 780x1180 mm | REMPL d'HAB de FdT 780x1180 mm | 143.24
MHCO CZ08111 | Fourniture | REMPL d'HAB de FdT 780x1400 mm | REMPL d'HAB de FdT 780x1400 mm | 148.36
MHCO CZ08121 | Fourniture | REMPL d'HAB de FdT 1140x1180 m | REMPL d'HAB de FdT 1140x1180 mm | 153.48
MHCO CZ08131 | Fourniture | REMPL d'HAB de FdT 1140x1400 m | REMPL d'HAB de FdT 1140x1400 mm | 153.48
MHCO CZ08141 | Fourniture | REMPL d'HAB de FdT 1340x980 mm | REMPL d'HAB de FdT 1340x980 mm | 143.24
MHCO CZ08151 | Fourniture | REMPL de VITR de FdT 550x980 m | REMPL de VITR de FdT 550x980 mm | 147.85
MHCO CZ08161 | Fourniture | REMPL de VITR de FdT 780x980 m | REMPL de VITR de FdT 780x980 mm | 177.52
MHCO CZ08171 | Fourniture | REMPL de VITR de FdT 780x1180 | REMPL de VITR de FdT 780x1180 mm | 184.38
MHCO CZ0818 | Fourniture | REMPL de VITR de FdT 780x1400 | REMPL de VITR de FdT 780x1400 mm | 189.8
MHCO CZ0819 | Fourniture | REMPL de VITR de FdT 1140x1180 | REMPL de VITR de FdT 1140x1180 mm | 225.3
MHCO CZ0820 | Fourniture | REMPL de VITR de FdT 1140x1400 | REMPL de VITR de FdT 1140x1400 mm | 281.58
MHCO CZ08211 | Fourniture | REMPL de VITR de FdT 1340x980 | REMPL de VITR de FdT 1340x980 mm | 250.88
MHCO CZ08221 | Fourniture | "REMPL de FdT ""PS"" 550x980 m | "REMPL de FdT ""PS"" 550x980 mm" | 553.03
MHCO CZ08231 | Fourniture | "REMPL de FdT ""PS"" 780x980 m | "REMPL de FdT ""PS"" 780x980 mm" | 593.66
MHCO CZ08241 | Fourniture | "REMPL de FdT ""PS"" 780x1180 | "REMPL de FdT ""PS"" 780x1180 mm" | 635.2
MHCO CZ08251 | Fourniture | "REMPL de FdT ""PS"" 780x1400 | "REMPL de FdT ""PS"" 780x1400 mm" | 696.28
MHCO CZ08261 | Fourniture | "REMPL de FdT ""PS"" 1140x1180 | "REMPL de FdT ""PS"" 1140x1180 mm" | 737.52
MHCO CZ08271 | Fourniture | "REMPL de FdT ""PS"" 1140x1400 | "REMPL de FdT ""PS"" 1140x1400 mm" | 823.88
MHCO CZ0828 | Fourniture | "REMPL de FdT ""PS"" 1340x980 | "REMPL de FdT ""PS"" 1340x980 mm" | 803.41
MHCO CZ0829 | Fourniture | "REMPL de FdT ""PH"" 550x980 m | "REMPL de FdT ""PH"" 550x980 mm" | 593.96
MHCO CZ0830 | Fourniture | "REMPL de FdT ""PH"" 780x980 m | "REMPL de FdT ""PH"" 780x980 mm" | 635.2
MHCO CZ08311 | Fourniture | "REMPL de FdT ""PH"" 780x1180 | "REMPL de FdT ""PH"" 780x1180 mm" | 665.28
MHCO CZ08321 | Fourniture | "REMPL de FdT ""PH"" 780x1400 | "REMPL de FdT ""PH"" 780x1400 mm" | 817.02
MHCO CZ08331 | Fourniture | "REMPL de FdT ""PH"" 1140x1180 | "REMPL de FdT ""PH"" 1140x1180 mm" | 829.3
MHCO CZ08341 | Fourniture | "REMPL de FdT ""PH"" 1140x1400 | "REMPL de FdT ""PH"" 1140x1400 mm" | 870.64
MHCO CZ08351 | Fourniture | "REMPL de FdT ""PH"" 1340x980 | "REMPL de FdT ""PH"" 1340x980 mm" | 786.63
MHCO CZHB01 | Fourniture | Forfait PEC pour travail en to | Forfait PEC pour travail en toiture: jusqu'à 8m de hauteur | 51.16
MHCO CZHB02 | Fourniture | Forfait PEC pour travail en to | Forfait PEC pour travail en toiture: à plus de 8m de hauteur | 71.62
MHCO CZHB03 | Fourniture | Coût horaire main d'Suvre pou | Coût horaire main d'Suvre pour une personne | 40.92
MHCO CZHB04 | Fourniture | Forfait main d'Suvre 1/2 jour | Forfait main d'Suvre 1/2 journée (4 H)pour une personne | 163.71
MHCO CZHB05 | Fourniture | Forfait main d'Suvre journée | Forfait main d'Suvre journée (8H)pour une personne | 327.42
MHCO CZHB06 | Fourniture | Fournitures non prévues au bor | Fournitures non prévues au bordereau de prix (coefficient) | 1.25
MHCO CZMAD2 | Fourniture | Matériel pour accès difficile: | Matériel pour accès difficile: camion nacelle (11 à 15 m) forfait 1/2 journée | 471.18
MHCO CZMAD3 | Fourniture | Matériel pour accès difficile: | Matériel pour accès difficile: échafaudage de pied | 23.02
MHCO CZMAD4 | Fourniture | Matériel pour accès difficile: | Matériel pour accès difficile: camion nacelle (25 m) forfait 1/2 journée | 506.99
MHCO CZPEC1 | Fourniture | Forfait PEC pour travail en to | Forfait PEC pour travail en toiture: jusqu'à 8m de hauteur | 51.16
MHCO CZPEC2 | Fourniture | Forfait PEC pour travail en to | Forfait PEC pour travail en toiture: à plus de 8m de hauteur | 71.62
MHCO CZRF03 | Fourniture | Coût horaire pour recherche de | Coût horaire pour recherche de fuite pour 1 intervenant | 40.71
MHCO CZRF04 | Fourniture | Coût 1/2 journée (4 heures) po | Coût 1/2 journée (4 heures) pour recherche de fuite pour 1 intervenant | 163.71
MHCO CZRF05 | Fourniture | Coût journée (8 heures) pour r | Coût journée (8 heures) pour recherche de fuite pour 1 intervenant | 327.42
MHCO CZRF06 | Fourniture | Coût horaire pour recherche de | Coût horaire pour recherche de fuite pour 1 équipe de 2 intervenants | 65.48
MHCO CZRF07 | Fourniture | Coût 1/2 journée (4 heures) po | Coût 1/2 journée (4 heures) pour recherche de fuite pour 1 équipe de 2 intervenants | 261.93
MHCO CZRF08 | Fourniture | Coût journée (8 heures) pour r | Coût journée (8 heures) pour recherche de fuite pour 1 équipe de 2 intervenants | 521.83
MHPB PB1401 | Fourniture | REMPL de radiateur puissance i | REMPL de radiateur puissance inf. à 1000 w : avec vanne thermostatique et de réglage | 265.4
MHPB PB1402 | Fourniture | REMPL de radiateur puissance 1 | REMPL de radiateur puissance 1000/1500 w: avec vanne thermostatique et de réglage | 293.17
MHPB PB1403 | Fourniture | REMPL de radiateur puissance 1 | REMPL de radiateur puissance 1500/2000 w: avec vanne thermostatique et de réglage | 334.32
MHPB PB1404 | Fourniture | REMPL de robinet radiateur (si | REMPL de robinet radiateur (simple) | 51.43
MHPB PB1405 | Fourniture | REMPL de robinet thermostatiqu | REMPL de robinet thermostatique radiateur | 87.43
MHPB PB1406 | Fourniture | REMPL de purgeur de radiateur | REMPL de purgeur de radiateur tous types | 5.14
MHPB PB1407 | Fourniture | REMPL de purgeur automatique: | REMPL de purgeur automatique: compris modification de raccordement | 30.86
MHPB PB1501 | Fourniture | F&P de joint silicone | F&P de joint silicone | 5.65
MHPB PBA0001 | Fourniture | Forfait de prise en charge EC | Forfait de prise en charge EC Amiante | 61.72
MHPB PBA001 | Fourniture | FORF Dépannage 1 HEURE OUVRABL | FORF Dépannage 1 HEURE OUVRABLE pour 1 personne | 46.29
MHPB PBA002 | Fourniture | Plus-value par 1/2 H supplémen | Plus-value par 1/2 H supplémentaire HO pour 1 personne | 22.63
MHPB PBA003 | Fourniture | FORF Dépannage ASTREINTE 1 HEU | FORF Dépannage ASTREINTE 1 HEURE Tarif 1 pour 1 personne: Jour ouvré de 19h00 à 08h00 | 87.43
MHPB PBA004 | Fourniture | Plus-value par 1/2 H supplémen | Plus-value par 1/2 H supplémentaire Tarif 1 pour 1 personne | 22.63
MHPB PBA005 | Fourniture | FORF Dépannage ASTREINTE 1 HEU | FORF Dépannage ASTREINTE 1 HEURE Tarif 2 pour 1 personne: WE et JF de 08h00 à 19h00 | 97.72
MHPB PBA006 | Fourniture | Plus-value par 1/2 H supplémen | Plus-value par 1/2 H supplémentaire Tarif 2 pour 1 personne | 46.29
MHPB PBA007 | Fourniture | FORF Dépannage ASTREINTE 1 HEU | FORF Dépannage ASTREINTE 1 HEURE Tarif 3 pour 1 personne: WE et JF de 19h00 à 08h00 | 97.72
MHPB PBA008 | Fourniture | Plus-value par 1/2 H supplémen | Plus-value par 1/2 H supplémentaire Tarif 3 pour 1 personne | 46.29
MHPB PBA009 | Fourniture | FORF Dépannage 4 HEURES OUVRAB | FORF Dépannage 4 HEURES OUVRABLES pour 1 personne | 185.16
MHPB PBA010 | Fourniture | FORF Dépannage 8 HEURES OUVRAB | FORF Dépannage 8 HEURES OUVRABLES pour 1 personne | 362.1
MHPB PBA0105 | Fourniture | REMPL de lavabo sur colonne: L | REMPL de lavabo sur colonne: Largeur 55 cm | 123.44
MHPB PBA0106 | Fourniture | REMPL de lavabo sur colonne: L | REMPL de lavabo sur colonne: Largeur 60 cm | 133.73
MHPB PBA0107 | Fourniture | REMPL de lavabo sur colonne: L | REMPL de lavabo sur colonne: Largeur 65 cm | 149.16
MHPB PBA011 | Fourniture | FORF Dépannage 4 heures ASTREI | FORF Dépannage 4 heures ASTREINTE Tarif 1 pour 1 personne: Jour ouvré de 19h00 à 08h00 | 362.1
MHPB PBA013 | Fourniture | FORF Dépannage 4 heures ASTREI | FORF Dépannage 4 heures ASTREINTE Tarif 2 pour 1 personne: WE et JF de 08h00 à 19h00 | 401.19
MHPB PBA015 | Fourniture | FORF Dépannage 4 heures ASTREI | FORF Dépannage 4 heures ASTREINTE Tarif 3 pour 1 personne: WE et JF de 19h00 à 08h00 | 401.19
MHPB PBA017 | Fourniture | FORF Dépannage 1 HEURE OUVRABL | FORF Dépannage 1 HEURE OUVRABLE pour 1 équipe de 2 personnes | 72
MHPB PBA018 | Fourniture | Plus-value par 1/2 H supplémen | Plus-value par 1/2 H supplémentaire HO pour 1 équipe de 2 personnes | 51.43
MHPB PBA019 | Fourniture | FORF Dépannage 4 HEURES OUVRAB | FORF Dépannage 4 HEURES OUVRABLES pour 1 équipe de 2 personnes | 288.03
MHPB PBA020 | Fourniture | FORF Dépannage 8 HEURES OUVRAB | FORF Dépannage 8 HEURES OUVRABLES pour 1 équipe de 2 personnes | 576.07
MHPB PBA0304 | Fourniture | REMPL de receveur de douche cé | REMPL de receveur de douche céramique: à encastrer 70x70 | 288.03
MHPB PBA0305 | Fourniture | REMPL de receveur de douche cé | REMPL de receveur de douche céramique: à encastrer 80x80 | 298.32
MHPB PBA0306 | Fourniture | REMPL de receveur de douche cé | REMPL de receveur de douche céramique: à encastrer 90x90 | 349.75
MHPB PBA0307 | Fourniture | REMPL de receveur de douche sy | REMPL de receveur de douche synthèse: à encastrer 80x80 | 308.61
MHPB PBA0308 | Fourniture | REMPL de receveur de douche sy | REMPL de receveur de douche synthèse: à encastrer 90x90 | 360.04
MHPB PBA0309 | Fourniture | REMPL de receveur de douche sy | REMPL de receveur de douche synthèse: à encastrer d'angle 90x90 | 401.19
MHPB PBA0310 | Fourniture | REMPL de receveur de douche sy | REMPL de receveur de douche synthèse: extra-plat à encastrer 80x80 | 308.61
MHPB PBA0311 | Fourniture | REMPL de receveur de douche sy | REMPL de receveur de douche synthèse: extra-plat à encastrer 90x90 | 360.04
MHPB PBA0404 | Fourniture | PV pour REMPL de pipe de WC: h | PV pour REMPL de pipe de WC: horizontale orientable | 30.86
MHPB PBA0405 | Fourniture | PV pour REMPL de pipe de WC: v | PV pour REMPL de pipe de WC: verticale réglable | 30.86
MHPB PBA0406 | Fourniture | PV pour REMPL de pipe de WC: d | PV pour REMPL de pipe de WC: droite courte | 30.86
MHPB PBA0407 | Fourniture | PV pour REMPL de pipe de WC: d | PV pour REMPL de pipe de WC: droite longue coudée | 36
MHPB PBA0415 | Fourniture | REMPL pipe de WC: Horizontale | REMPL pipe de WC: Horizontale orientable | 36
MHPB PBA0416 | Fourniture | REMPL pipe de WC: Verticale | REMPL pipe de WC: Verticale | 36
MHPB PBA0417 | Fourniture | REMPL pipe de WC: Droite court | REMPL pipe de WC: Droite courte | 30.86
MHPB PBA0418 | Fourniture | REMPL pipe de WC: Longue coudé | REMPL pipe de WC: Longue coudée | 36
MHPB PBA0419 | Fourniture | REMPL WC complet: avec réservo | REMPL WC complet: avec réservoir à économiseur d'eau | 216.02
MHPB PBA0501 | Fourniture | REMPL urinoir en applique de f | REMPL urinoir en applique de face | 154.3
MHPB PBA0502 | Fourniture | REMPL urinoir en applique d'an | REMPL urinoir en applique d'angle | 154.3
MHPB PBA0503 | Fourniture | REMPL séparation d'urinoir: en | REMPL séparation d'urinoir: en stratifié 70x40 cm | 66.86
MHPB PBA0504 | Fourniture | REMPL séparation d'urinoir: en | REMPL séparation d'urinoir: en stratifié 150x50 cm | 87.43
MHPB PBA0505 | Fourniture | REMPL robinet de chasse: droit | REMPL robinet de chasse: droit ou en équerre | 25.71
MHPB PBA0506 | Fourniture | PV pour REMPL vidage spécial: | PV pour REMPL vidage spécial: à action siphonique - Evac. cachée | 30.86
MHPB PBA0707 | Fourniture | REV générale installation plom | REV générale installation plomberie: logement | 174.87
MHPB PBA0708 | Fourniture | REV générale installation plom | REV générale installation plomberie: majoration pour 1 WC sup. | 25.71
MHPB PBA0709 | Fourniture | REV générale installation plom | REV générale installation plomberie: MAJ pour 1 salle d'eau sup.(douche + lavabo) | 36
MHPB PBA0710 | Fourniture | REV générale installation plom | REV générale installation plomberie: MAJ pour 1 salle d'eau sup.(douche seule) | 20.57
MHPB PBA0901 | Fourniture | REMPL canalisation cuivre: tub | REMPL canalisation cuivre: tube D 10x12 mm | 20.57
MHPB PBA0902 | Fourniture | REMPL canalisation cuivre: tub | REMPL canalisation cuivre: tube D 12x14 mm | 23.66
MHPB PBA0903 | Fourniture | REMPL canalisation cuivre: tub | REMPL canalisation cuivre: tube D 14x16 mm | 24.68
MHPB PBA0904 | Fourniture | REMPL canalisation cuivre: tub | REMPL canalisation cuivre: tube D 16x18 mm | 25.71
MHPB PBA0905 | Fourniture | REMPL canalisation cuivre: tub | REMPL canalisation cuivre: tube D 18x20 mm | 25.71
MHPB PBA0906 | Fourniture | REMPL canalisation cuivre: tub | REMPL canalisation cuivre: tube D 20x22 mm | 28.8
MHPB PBA0907 | Fourniture | REMPL canalisation cuivre: tub | REMPL canalisation cuivre: tube D 6x28 mm | 32.91
MHPB PBA0908 | Fourniture | REMPL canalisation acier galva | REMPL canalisation acier galvanisé: tube D 12x14 mm | 20.57
MHPB PBA0909 | Fourniture | REMPL canalisation acier galva | REMPL canalisation acier galvanisé: tube D 15x21 mm | 25.71
MHPB PBA0910 | Fourniture | REMPL canalisation acier galva | REMPL canalisation acier galvanisé: tube D 20x27 mm | 30.86
MHPB PBA0911 | Fourniture | REMPL canalisation acier galva | REMPL canalisation acier galvanisé: tube D 26x34 mm | 36
MHPB PBA0912 | Fourniture | REMPL canalisation acier galva | REMPL canalisation acier galvanisé: tube D 33x42 mm | 46.29
MHPB PBA0913 | Fourniture | REMPL canalisation acier galva | REMPL canalisation acier galvanisé: tube D 40x49 mm | 51.43
MHPB PBA0914 | Fourniture | REMPL canalisation acier galva | REMPL canalisation acier galvanisé: tube D 50x60 mm | 56.57
MHPB PBA0915 | Fourniture | Réalisation fourreau jusqu'à D | Réalisation fourreau jusqu'à D 21 mm | 2.57
MHPB PBA0916 | Fourniture | Réalisation fourreau jusqu'à D | Réalisation fourreau jusqu'à D 34 mm | 3.6
MHPB PBA0917 | Fourniture | Réalisation fourreau jusqu'à D | Réalisation fourreau jusqu'à D 60 mm | 4.62
MHPB PBA0918 | Fourniture | REMPL canalisation PVC: D 32 à | REMPL canalisation PVC: D 32 à 40 mm | 22.63
MHPB PBA0919 | Fourniture | REMPL canalisation PVC: D 50 à | REMPL canalisation PVC: D 50 à 80 mm | 26.74
MHPB PBA0920 | Fourniture | REMPL canalisation PVC: D 90 à | REMPL canalisation PVC: D 90 à 100 mm | 36
MHPB PBA0921 | Fourniture | REMPL canalisation PVC: D 110 | REMPL canalisation PVC: D 110 à 125 mm | 47.32
MHPB PBA0922 | Fourniture | REMPL collecteur fonte D 75mm | REMPL collecteur fonte D 75mm | 61.72
MHPB PBA0923 | Fourniture | REMPL collecteur fonte D 100mm | REMPL collecteur fonte D 100mm | 92.58
MHPB PBA0924 | Fourniture | REMPL collecteur fonte D 125mm | REMPL collecteur fonte D 125mm | 113.15
MHPB PBA0925 | Fourniture | REMPL collecteur fonte D 150mm | REMPL collecteur fonte D 150mm | 128.58
MHPB PBA0926 | Fourniture | REMPL chute fonte D 100mm | REMPL chute fonte D 100mm | 462.91
MHPB PBA0927 | Fourniture | REMPL chute fonte D 125mm | REMPL chute fonte D 125mm | 493.77
MHPB PBA0928 | Fourniture | PV pour REMPL culotte ou emb. | PV pour REMPL culotte ou emb. Fonte: D 75mm | 51.43
MHPB PBA0929 | Fourniture | PV pour REMPL culotte ou emb. | PV pour REMPL culotte ou emb. Fonte: D 100mm | 61.72
MHPB PBA0930 | Fourniture | PV pour REMPL culotte ou emb. | PV pour REMPL culotte ou emb. Fonte: D 125mm | 82.29
MHPB PBA0931 | Fourniture | PV pour REMPL culotte ou emb. | PV pour REMPL culotte ou emb. Fonte: D 150mm | 108.01
MHPB PBA0932 | Fourniture | PV pour REMPL tampon hermétiqu | PV pour REMPL tampon hermétique fonte: D 75 et 100mm | 61.72
MHPB PBA0933 | Fourniture | PV pour REMPL tampon hermétiqu | PV pour REMPL tampon hermétique fonte: D 125 et 150mm | 82.29
MHPB PBA0934 | Fourniture | REMPL collecteur PVC D 75mm | REMPL collecteur PVC D 75mm | 28.8
MHPB PBA0935 | Fourniture | REMPL collecteur PVC D 80mm | REMPL collecteur PVC D 80mm | 28.8
MHPB PBA0936 | Fourniture | REMPL collecteur PVC D 100mm | REMPL collecteur PVC D 100mm | 36
MHPB PBA0937 | Fourniture | REMPL collecteur PVC D 110mm | REMPL collecteur PVC D 110mm | 37.03
MHPB PBA0938 | Fourniture | REMPL collecteur PVC D 125mm | REMPL collecteur PVC D 125mm | 51.43
MHPB PBA0939 | Fourniture | REMPL collecteur PVC D 140mm | REMPL collecteur PVC D 140mm | 66.86
MHPB PBA0940 | Fourniture | REMPL collecteur PVC D 160mm | REMPL collecteur PVC D 160mm | 69.95
MHPB PBA0941 | Fourniture | REMPL chute PVC D 110mm | REMPL chute PVC D 110mm | 236.6
MHPB PBA0942 | Fourniture | REMPL chute PVC D 125mm | REMPL chute PVC D 125mm | 257.17
MHPB PBA0943 | Fourniture | PV pour REMPL culotte ou embra | PV pour REMPL culotte ou embranch. PVC: simple D 75 mm | 20.57
MHPB PBA0944 | Fourniture | PV pour REMPL culotte ou embra | PV pour REMPL culotte ou embranch. PVC: simple D 110/100 mm | 25.71
MHPB PBA0945 | Fourniture | PV pour REMPL culotte ou embra | PV pour REMPL culotte ou embranch. PVC: simple D 125 mm | 30.86
MHPB PBA0946 | Fourniture | PV pour REMPL culotte ou embra | PV pour REMPL culotte ou embranch. PVC: simple D 140 mm | 61.72
MHPB PBA0947 | Fourniture | PV pour REMPL culotte ou embra | PV pour REMPL culotte ou embranch. PVC: simple D 160 mm | 61.72
MHPB PBA0948 | Fourniture | PV pour REMPL culotte ou embra | PV pour REMPL culotte ou embranch. PVC: double D 75 mm | 25.71
MHPB PBA0949 | Fourniture | PV pour REMPL culotte ou embra | PV pour REMPL culotte ou embranch. PVC: double D 110 mm | 41.14
MHPB PBA0950 | Fourniture | PV pour REMPL culotte ou embra | PV pour REMPL culotte ou embranch. PVC: double D 125 mm | 69.95
MHPB PBA0951 | Fourniture | REMPL robinet d'isolement en l | REMPL robinet d'isolement en logement: Diamètre: 15x21mm | 20.57
MHPB PBA0952 | Fourniture | REMPL robinet d'isolement en l | REMPL robinet d'isolement en logement: Diamètre: 20x27mm | 30.86
MHPB PBA0953 | Fourniture | REMPL flexible Logt ou PC: Dia | REMPL flexible Logt ou PC: Diamètre: 15x21 50cm | 20.57
MHPB PBA0954 | Fourniture | REMPL flexible Logt ou PC: Dia | REMPL flexible Logt ou PC: Diamètre: 15x21 100cm | 22.63
MHPB PBA0955 | Fourniture | REMPL flexible Logt ou PC: Dia | REMPL flexible Logt ou PC: Diamètre: 15x21 150cm | 36
MHPB PBA0956 | Fourniture | REMPL flexible Logt ou PC: Dia | REMPL flexible Logt ou PC: Diamètre: 20x27mm 50cm | 20.57
MHPB PBA0957 | Fourniture | REMPL flexible Logt ou PC: Dia | REMPL flexible Logt ou PC: Diamètre: 20x27mm 100cm | 25.71
MHPB PBA0958 | Fourniture | REMPL flexible Logt ou PC: Dia | REMPL flexible Logt ou PC: Diamètre: 20x27mm 150cm | 30.86
MHPB PBA0959 | Fourniture | REMPL robinet de puisage à têt | REMPL robinet de puisage à tête: 95 x 42 x 106 | 46.29
MHPB PBA0960 | Fourniture | REMPL robinet de puisage à van | REMPL robinet de puisage à vanne: 101 x 81 x 21 | 51.43
MHPB PBA0961 | Fourniture | REMPL robinet d'arrosage avec | REMPL robinet d'arrosage avec tête cachée: entrée grenaillée et clé-entrée 15x21 sortie 20x27 | 56.57
MHPB PBA1001 | Fourniture | REMPL ceinture hydrau. Cuivre/ | REMPL ceinture hydrau. Cuivre/PVC: pour évier (opp. à la gaine) | 216.02
MHPB PBA1002 | Fourniture | REMPL ceinture hydrau. Cuivre/ | REMPL ceinture hydrau. Cuivre/PVC: pour évier (contre la gaine) | 185.16
MHPB PBA1003 | Fourniture | REMPL ceinture hydrau. Cuivre/ | REMPL ceinture hydrau. Cuivre/PVC: pour baignoire+lavabo (opp. à la gaine) | 329.18
MHPB PBA1004 | Fourniture | REMPL ceinture hydrau. Cuivre/ | REMPL ceinture hydrau. Cuivre/PVC: pour baignoire+lavabo (contre la gaine) | 257.17
MHPB PBA1005 | Fourniture | REMPL ceinture hydrau. Cuivre/ | REMPL ceinture hydrau. Cuivre/PVC: pour receveur de douche (opp. à la gaine) | 185.16
MHPB PBA1006 | Fourniture | REMPL ceinture hydrau. Cuivre/ | REMPL ceinture hydrau. Cuivre/PVC: pour receveur de douche (contre la gaine) | 154.3
MHPB PBA1007 | Fourniture | REMPL ceinture hydrau. Cuivre/ | REMPL ceinture hydrau. Cuivre/PVC: pour receveur+lavabo (opp. à la gaine) | 288.03
MHPB PBA1008 | Fourniture | REMPL ceinture hydrau. Cuivre/ | REMPL ceinture hydrau. Cuivre/PVC: pour receveur+lavabo (contre la gaine) | 226.31
MHPB PBA1009 | Fourniture | REMPL ceinture hydrau. Cuivre/ | REMPL ceinture hydrau. Cuivre/PVC: pour WC (opp. à la gaine) | 92.58
MHPB PBA1010 | Fourniture | REMPL ceinture hydrau. Cuivre/ | REMPL ceinture hydrau. Cuivre/PVC: pour WC (contre la gaine) | 82.29
MHPB PBA1011 | Fourniture | REMPL ceinture hydrau. Cuivre/ | REMPL ceinture hydrau. Cuivre/PVC: pour WC+Lave-mains (opp. à la gaine) | 102.87
MHPB PBA1012 | Fourniture | REMPL ceinture hydrau. Cuivre/ | REMPL ceinture hydrau. Cuivre/PVC: pour WC+Lave-mains (contre la gaine) | 92.58
MHPB PBA1102 | Fourniture | REMPL canalisation GAZ cuivre: | REMPL canalisation GAZ cuivre: Tube D 10x12 mm | 21.6
MHPB PBA1103 | Fourniture | REMPL canalisation GAZ cuivre: | REMPL canalisation GAZ cuivre: Tube D 12x14 mm | 24.68
MHPB PBA1104 | Fourniture | REMPL canalisation GAZ cuivre: | REMPL canalisation GAZ cuivre: Tube D 14x16 mm | 26.74
MHPB PBA1105 | Fourniture | REMPL canalisation GAZ cuivre: | REMPL canalisation GAZ cuivre: Tube D 16x18 mm | 27.77
MHPB PBA1106 | Fourniture | REMPL canalisation GAZ cuivre: | REMPL canalisation GAZ cuivre: Tube D 18x20 mm | 27.77
MHPB PBA1107 | Fourniture | REMPL canalisation GAZ cuivre: | REMPL canalisation GAZ cuivre: Tube D 20x22 mm | 30.86
MHPB PBA1108 | Fourniture | REMPL canalisation GAZ cuivre: | REMPL canalisation GAZ cuivre: Tube D 26x28 mm | 36
MHPB PBA1202 | Fourniture | Dépose, F&P de faïence à l un | Dépose, F&P de faïence à l unité | 5.14
MHPB PBA1204 | Fourniture | Dépose F&P de faïence | Dépose F&P de faïence | 66.86
MHPB PBA1209 | Fourniture | Dépose F&P Faïence baignoire H | Dépose F&P Faïence baignoire Ht 150cm: sur sa périphérie complète | 246.88
MHPB PBA1210 | Fourniture | Dépose F&P Faïence lavabo Ht 6 | Dépose F&P Faïence lavabo Ht 60cm: sur sa largeur + 10 cm de chaque côté | 34.97
MHPB PBA1211 | Fourniture | Dépose F&P Faïence douche Ht 1 | Dépose F&P Faïence douche Ht 1,80m: par côté | 128.58
MHPB PBA1212 | Fourniture | Dépose F&P Faïence évier Ht 60 | Dépose F&P Faïence évier Ht 60cm: compris retour sur mur adossé | 82.29
MHPB PBA1224 | Fourniture | Reprise de joint de faïences | Reprise de joint de faïences | 6.17
MHPB PBA1302 | Fourniture | F&P Chauffe-eau élec. vert. st | F&P Chauffe-eau élec. vert. stéatite: 15 litres (sous ou sur évier) | 288.03
MHPB PBA1303 | Fourniture | F&P Chauffe-eau élec. vert. st | F&P Chauffe-eau élec. vert. stéatite: 30 litres | 318.89
MHPB PBA1304 | Fourniture | F&P Chauffe-eau élec. vert. st | F&P Chauffe-eau élec. vert. stéatite: 50 litres | 329.18
MHPB PBA1305 | Fourniture | F&P Chauffe-eau élec. vert. st | F&P Chauffe-eau élec. vert. stéatite: 75 litres | 396.04
MHPB PBA1306 | Fourniture | F&P Chauffe-eau élec. vert. st | F&P Chauffe-eau élec. vert. stéatite: 100 litres | 442.34
MHPB PBA1307 | Fourniture | F&P Chauffe-eau élec. vert. st | F&P Chauffe-eau élec. vert. stéatite: 150 litres | 534.92
MHPB PBA1308 | Fourniture | F&P Chauffe-eau élec. vert. st | F&P Chauffe-eau élec. vert. stéatite: 200 litres | 565.78
MHPB PBA1309 | Fourniture | F&P Chauffe-eau élec. vert. st | F&P Chauffe-eau élec. vert. stéatite: 250 litres | 699.51
MHPB PBA1310 | Fourniture | F&P Chauffe-eau élec. vert. st | F&P Chauffe-eau élec. vert. stéatite: 300 litres | 802.38
MHPB PBA1311 | Fourniture | F&P Chauffe-eau élec. horiz. s | F&P Chauffe-eau élec. horiz. stéatite: 75 litres | 437.19
MHPB PBA1312 | Fourniture | F&P Chauffe-eau élec. horiz. s | F&P Chauffe-eau élec. horiz. stéatite: 100 litres | 483.48
MHPB PBA1313 | Fourniture | F&P Chauffe-eau élec. horiz. s | F&P Chauffe-eau élec. horiz. stéatite: 150 litres | 617.22
MHPB PBA1314 | Fourniture | F&P Chauffe-eau élec. horiz. s | F&P Chauffe-eau élec. horiz. stéatite: 200 litres | 699.51
MHPB PBA1401 | Fourniture | REMPL de radiateur puissance i | REMPL de radiateur puissance inf. à 1000 w : avec vanne thermostatique et de réglage | 265.4
MHPB PBA1402 | Fourniture | REMPL de radiateur puissance 1 | REMPL de radiateur puissance 1000/1500 w: avec vanne thermostatique et de réglage | 293.17
MHPB PBA1403 | Fourniture | REMPL de radiateur puissance 1 | REMPL de radiateur puissance 1500/2000 w: avec vanne thermostatique et de réglage | 334.32
MHPB PBD001 | Fourniture | FORF Dépannage 1 HEURE OUVRABL | FORF Dépannage 1 HEURE OUVRABLE pour 1 personne | 41.76
MHPB PBD002 | Fourniture | Plus-value par 1/2 H supplémen | Plus-value par 1/2 H supplémentaire HO pour 1 personne | 20.57
MHPB PBD003 | Fourniture | FORF Dépannage ASTREINTE 1 HEU | FORF Dépannage ASTREINTE 1 HEURE Tarif 1 pour 1 personne: Jour ouvré de 19h00 à 08h00 | 82.29
MHPB PBD004 | Fourniture | Plus-value par 1/2 H supplémen | Plus-value par 1/2 H supplémentaire Tarif 1 pour 1 personne | 41.14
MHPB PBD005 | Fourniture | FORF Dépannage ASTREINTE 1 HEU | FORF Dépannage ASTREINTE 1 HEURE Tarif 2 pour 1 personne: WE et JF de 08h00 à 19h00 | 92.58
MHPB PBD006 | Fourniture | Plus-value par 1/2 H supplémen | Plus-value par 1/2 H supplémentaire Tarif 2 pour 1 personne | 41.14
MHPB PBD007 | Fourniture | FORF Dépannage ASTREINTE 1 HEU | FORF Dépannage ASTREINTE 1 HEURE Tarif 3 pour 1 personne: WE et JF de 19h00 à 08h00 | 92.58
MHPB PBD008 | Fourniture | Plus-value par 1/2 H supplémen | Plus-value par 1/2 H supplémentaire Tarif 3 pour 1 personne | 46.29
MHPB PBD009 | Fourniture | FORF Dépannage 4 HEURES OUVRAB | FORF Dépannage 4 HEURES OUVRABLES pour 1 personne | 164.59
MHPB PBD010 | Fourniture | FORF Dépannage 8 HEURES OUVRAB | FORF Dépannage 8 HEURES OUVRABLES pour 1 personne | 329.18
MHPB PBD011 | Fourniture | FORF Dépannage 4 heures ASTREI | FORF Dépannage 4 heures ASTREINTE Tarif 1 pour 1 personne: Jour ouvré de 19h00 à 08h00 | 329.18
MHPB PBD013 | Fourniture | FORF Dépannage 4 heures ASTREI | FORF Dépannage 4 heures ASTREINTE Tarif 2 pour 1 personne: WE et JF de 08h00 à 19h00 | 370.33
MHPB PBD015 | Fourniture | FORF Dépannage 4 heures ASTREI | FORF Dépannage 4 heures ASTREINTE Tarif 3 pour 1 personne: WE et JF de 19h00 à 08h00 | 370.33
MHPB PBD017 | Fourniture | FORF Dépannage 1 HEURE OUVRABL | FORF Dépannage 1 HEURE OUVRABLE pour 1 équipe de 2 personnes | 66.86
MHPB PBD018 | Fourniture | Plus-value par 1/2 H supplémen | Plus-value par 1/2 H supplémentaire HO pour 1 équipe de 2 personnes | 33.43
MHPB PBD019 | Fourniture | FORF Dépannage 4 HEURES OUVRAB | FORF Dépannage 4 HEURES OUVRABLES pour 1 équipe de 2 personnes | 267.46
MHPB PBD020 | Fourniture | FORF Dépannage 8 HEURES OUVRAB | FORF Dépannage 8 HEURES OUVRABLES pour 1 équipe de 2 personnes | 534.92
MHPB PBE0001 | Fourniture | Forfait prise en charge | Forfait prise en charge | 36
MHPB PBE0101 | Fourniture | Refixation lavabo | Refixation lavabo | 56.57
MHPB PBE0105 | Fourniture | REMPL de lavabo sur colonne: L | REMPL de lavabo sur colonne: Largeur 55 cm | 123.44
MHPB PBE0106 | Fourniture | REMPL de lavabo sur colonne: L | REMPL de lavabo sur colonne: Largeur 60 cm | 133.73
MHPB PBE0107 | Fourniture | REMPL de lavabo sur colonne: L | REMPL de lavabo sur colonne: Largeur 65 cm | 149.16
MHPB PBE0108 | Fourniture | PV pour F&P de robinet mitigeu | PV pour F&P de robinet mitigeur | 118.3
MHPB PBE0109 | Fourniture | PV pour F&P de robinet mélange | PV pour F&P de robinet mélangeur | 97.72
MHPB PBE0110 | Fourniture | PV pour F&P de flexible lavabo | PV pour F&P de flexible lavabo: 15/21 | 15.43
MHPB PBE0111 | Fourniture | PV pour F&P de flexible lavabo | PV pour F&P de flexible lavabo: 12/17 | 12.34
MHPB PBE0112 | Fourniture | REMPL mélangeur monotrou: bec | REMPL mélangeur monotrou: bec tube orientable | 92.58
MHPB PBE0113 | Fourniture | REMPL mélangeur monotrou: bec | REMPL mélangeur monotrou: bec fixe | 92.58
MHPB PBE0114 | Fourniture | REMPL mitigeur monocommande: t | REMPL mitigeur monocommande: tête céramique bec fixe | 128.58
MHPB PBE0201 | Fourniture | REMPL ensemble baignoire : aci | REMPL ensemble baignoire : acier émaillé 120x70 cm | 318.89
MHPB PBE0202 | Fourniture | REMPL ensemble baignoire : aci | REMPL ensemble baignoire : acier émaillé 140x70 cm | 298.32
MHPB PBE0203 | Fourniture | REMPL ensemble baignoire : aci | REMPL ensemble baignoire : acier émaillé 150x70 cm | 298.32
MHPB PBE0204 | Fourniture | REMPL ensemble baignoire : aci | REMPL ensemble baignoire : acier émaillé 160x70 cm | 300.38
MHPB PBE0205 | Fourniture | REMPL ensemble baignoire : aci | REMPL ensemble baignoire : acier émaillé 170x70 cm | 303.46
MHPB PBE0206 | Fourniture | REMPL ensemble baignoire : acr | REMPL ensemble baignoire : acrylique 150x70 cm | 308.61
MHPB PBE0207 | Fourniture | REMPL ensemble baignoire : acr | REMPL ensemble baignoire : acrylique 160x70 cm | 329.18
MHPB PBE0208 | Fourniture | REMPL ensemble baignoire : acr | REMPL ensemble baignoire : acrylique 170x70 cm | 334.32
MHPB PBE0209 | Fourniture | PV pour F&P tablier sans retou | PV pour F&P tablier sans retour: Pour baignoire 120x70 cm | 72
MHPB PBE0210 | Fourniture | PV pour F&P tablier avec retou | PV pour F&P tablier avec retour: Pour baignoire 120x70 cm | 88.46
MHPB PBE0211 | Fourniture | PV pour F&P tablier sans retou | PV pour F&P tablier sans retour: Pour baignoire 140x70 cm | 72
MHPB PBE0212 | Fourniture | PV pour F&P tablier avec retou | PV pour F&P tablier avec retour: Pour baignoire 140x70 cm | 88.46
MHPB PBE0213 | Fourniture | PV pour F&P tablier sans retou | PV pour F&P tablier sans retour: Pour baignoire 150x70 cm | 77.15
MHPB PBE0214 | Fourniture | PV pour F&P tablier avec retou | PV pour F&P tablier avec retour: Pour baignoire 150x70 cm | 92.58
MHPB PBE0215 | Fourniture | PV pour F&P tablier sans retou | PV pour F&P tablier sans retour: Pour baignoire 160x70 cm | 82.29
MHPB PBE0216 | Fourniture | PV pour F&P tablier avec retou | PV pour F&P tablier avec retour: Pour baignoire 160x70 cm | 108.01
MHPB PBE0217 | Fourniture | PV pour F&P tablier sans retou | PV pour F&P tablier sans retour: Pour baignoire 170x70 cm | 82.29
MHPB PBE0218 | Fourniture | PV pour F&P tablier avec retou | PV pour F&P tablier avec retour: Pour baignoire 170x70 cm | 108.01
MHPB PBE0219 | Fourniture | PV pour F&P mitigeur bain douc | PV pour F&P mitigeur bain douche: mural | 108.01
MHPB PBE0220 | Fourniture | PV pour F&P mélangeur bain dou | PV pour F&P mélangeur bain douche: mural tout entraxe | 92.58
MHPB PBE0221 | Fourniture | PV pour F&P mitigeur bain douc | PV pour F&P mitigeur bain douche: monotrou | 118.3
MHPB PBE0222 | Fourniture | PV pour F&P mélangeur bain dou | PV pour F&P mélangeur bain douche: monotrou | 102.87
MHPB PBE0223 | Fourniture | PV pour fourniture de colonnet | PV pour fourniture de colonnettes | 20.57
MHPB PBE0224 | Fourniture | PV pour fourniture d'un ensemb | PV pour fourniture d'un ensemble douchette | 25.71
MHPB PBE0225 | Fourniture | REMPL mitigeur bain douche: mu | REMPL mitigeur bain douche: mural | 113.15
MHPB PBE0226 | Fourniture | REMPL mélangeur bain douche: m | REMPL mélangeur bain douche: mural tout entraxe | 113.15
MHPB PBE0227 | Fourniture | REMPL mitigeur bain douche: mo | REMPL mitigeur bain douche: monotrou | 118.3
MHPB PBE0228 | Fourniture | REMPL mélangeur bain douche: m | REMPL mélangeur bain douche: monotrou | 98.75
MHPB PBE0229 | Fourniture | PV pour fourniture de colonnet | PV pour fourniture de colonnettes | 20.57
MHPB PBE0230 | Fourniture | PV pour fourniture d'un ensemb | PV pour fourniture d'un ensemble douchette | 25.71
MHPB PBE0231 | Fourniture | REMPL vidage automatique | REMPL vidage automatique | 72
MHPB PBE0232 | Fourniture | REMPL vidage à chainette | REMPL vidage à chainette | 51.43
MHPB PBE0233 | Fourniture | REMPL tablier de baignoire san | REMPL tablier de baignoire sans retour: Pour baignoire 120x70 cm | 77.15
MHPB PBE0234 | Fourniture | REMPL tablier de baignoire ave | REMPL tablier de baignoire avec retour: Pour baignoire 120x70 cm | 92.58
MHPB PBE0235 | Fourniture | REMPL tablier de baignoire san | REMPL tablier de baignoire sans retour: Pour baignoire 140x70 cm | 77.15
MHPB PBE0236 | Fourniture | REMPL tablier de baignoire ave | REMPL tablier de baignoire avec retour: Pour baignoire 140x70 cm | 108.01
MHPB PBE0237 | Fourniture | REMPL tablier de baignoire san | REMPL tablier de baignoire sans retour: Pour baignoire 150x70 cm | 77.15
MHPB PBE0238 | Fourniture | REMPL tablier de baignoire ave | REMPL tablier de baignoire avec retour: Pour baignoire 150x70 cm | 113.15
MHPB PBE0239 | Fourniture | REMPL tablier de baignoire san | REMPL tablier de baignoire sans retour: Pour baignoire 160x70 cm | 82.29
MHPB PBE0240 | Fourniture | REMPL tablier de baignoire ave | REMPL tablier de baignoire avec retour: Pour baignoire 160x70 cm | 123.44
MHPB PBE0241 | Fourniture | REMPL tablier de baignoire san | REMPL tablier de baignoire sans retour: Pour baignoire 170x70 cm | 82.29
MHPB PBE0242 | Fourniture | REMPL tablier de baignoire ave | REMPL tablier de baignoire avec retour: Pour baignoire 170x70 cm | 123.44
MHPB PBE0301 | Fourniture | REMPL de receveur de douche cé | REMPL de receveur de douche céramique: surélevé 70x70 | 298.32
MHPB PBE0302 | Fourniture | REMPL de receveur de douche cé | REMPL de receveur de douche céramique: surélevé 80x80 | 308.61
MHPB PBE0303 | Fourniture | REMPL de receveur de douche cé | REMPL de receveur de douche céramique: surélevé 90x90 | 360.04
MHPB PBE0304 | Fourniture | REMPL de receveur de douche cé | REMPL de receveur de douche céramique: à encastrer 70x70 | 298.32
MHPB PBE0305 | Fourniture | REMPL de receveur de douche cé | REMPL de receveur de douche céramique: à encastrer 80x80 | 298.32
MHPB PBE0306 | Fourniture | REMPL de receveur de douche cé | REMPL de receveur de douche céramique: à encastrer 90x90 | 349.75
MHPB PBE0307 | Fourniture | REMPL de receveur de douche cé | REMPL de receveur de douche céramique: à poser 70x70 | 288.03
MHPB PBE0308 | Fourniture | REMPL de receveur de douche cé | REMPL de receveur de douche céramique: à poser 80x80 | 298.32
MHPB PBE0309 | Fourniture | REMPL de receveur de douche cé | REMPL de receveur de douche céramique: à poser 90x90 | 349.75
MHPB PBE0310 | Fourniture | REMPL de receveur de douche cé | REMPL de receveur de douche céramique: à poser d'angle 80x80 | 360.04
MHPB PBE0311 | Fourniture | REMPL de receveur de douche cé | REMPL de receveur de douche céramique: à poser d'angle 90x90 | 401.19
MHPB PBE0312 | Fourniture | REMPL de receveur de douche cé | REMPL de receveur de douche céramique: extra-plat à poser 80x80 | 308.61
MHPB PBE0313 | Fourniture | REMPL de receveur de douche sy | REMPL de receveur de douche synthèse: à encastrer 80x80 | 308.61
MHPB PBE0314 | Fourniture | REMPL de receveur de douche sy | REMPL de receveur de douche synthèse: à encastrer 90x90 | 360.04
MHPB PBE0315 | Fourniture | REMPL de receveur de douche sy | REMPL de receveur de douche synthèse: à encastrer d'angle 90x90 | 401.19
MHPB PBE0316 | Fourniture | REMPL de receveur de douche sy | REMPL de receveur de douche synthèse: extra-plat à encastrer 80x80 | 308.61
MHPB PBE0317 | Fourniture | REMPL de receveur de douche sy | REMPL de receveur de douche synthèse: extra-plat à encastrer 90x90 | 360.04
MHPB PBE0318 | Fourniture | PV pour F&P d'un mélangeur tou | PV pour F&P d'un mélangeur tout entraxe | 92.58
MHPB PBE0319 | Fourniture | PV pour F&P d'un mitigeur | PV pour F&P d'un mitigeur | 108.01
MHPB PBE0320 | Fourniture | REMPL mélangeur pour douche to | REMPL mélangeur pour douche tout entraxe | 92.58
MHPB PBE0321 | Fourniture | REMPL mitigeur pour douche | REMPL mitigeur pour douche | 108.01
MHPB PBE0322 | Fourniture | REMPL ensemble douchette | REMPL ensemble douchette | 25.71
MHPB PBE0323 | Fourniture | PV pour F&P d'une barre de dou | PV pour F&P d'une barre de douche | 20.57
MHPB PBE0324 | Fourniture | REMPL d'une barre de douche | REMPL d'une barre de douche | 25.71
MHPB PBE0401 | Fourniture | REMPL abattant double WC | REMPL abattant double WC | 36
MHPB PBE0402 | Fourniture | REMPL de cuvette WC sortie hor | REMPL de cuvette WC sortie horizontale | 133.73
MHPB PBE0403 | Fourniture | REMPL de cuvette verticale cac | REMPL de cuvette verticale cachée | 154.3
MHPB PBE0404 | Fourniture | PV pour REMPL de pipe de WC: h | PV pour REMPL de pipe de WC: horizontale orientable | 30.86
MHPB PBE0405 | Fourniture | PV pour REMPL de pipe de WC: v | PV pour REMPL de pipe de WC: verticale réglable | 30.86
MHPB PBE0406 | Fourniture | PV pour REMPL de pipe de WC: d | PV pour REMPL de pipe de WC: droite courte | 30.86
MHPB PBE0407 | Fourniture | PV pour REMPL de pipe de WC: d | PV pour REMPL de pipe de WC: droite longue coudée | 36
MHPB PBE0408 | Fourniture | REMPL mécanisme de chasse DV à | REMPL mécanisme de chasse DV à poussoir | 66.86
MHPB PBE0409 | Fourniture | REMPL mécanisme de chasse à ti | REMPL mécanisme de chasse à tirette | 51.43
MHPB PBE0410 | Fourniture | REMPL réservoir compris mécani | REMPL réservoir compris mécanisme: à tirette | 123.44
MHPB PBE0411 | Fourniture | REMPL réservoir compris mécani | REMPL réservoir compris mécanisme: à poussoir DV | 133.73
MHPB PBE0412 | Fourniture | REMPL de robinet d'arrêt: dro | REMPL de robinet d'arrêt: droit ou en équerre | 15.43
MHPB PBE0413 | Fourniture | REMPL de flexible pour WC: 15/ | REMPL de flexible pour WC: 15/21 | 15.43
MHPB PBE0414 | Fourniture | REMPL de flexible pour WC: 12/ | REMPL de flexible pour WC: 12/17 | 12.34
MHPB PBE0415 | Fourniture | REMPL pipe de WC: Horizontale | REMPL pipe de WC: Horizontale orientable | 30.86
MHPB PBE0416 | Fourniture | REMPL pipe de WC: Verticale | REMPL pipe de WC: Verticale | 32.91
MHPB PBE0417 | Fourniture | REMPL pipe de WC: Droite court | REMPL pipe de WC: Droite courte | 30.86
MHPB PBE0418 | Fourniture | REMPL pipe de WC: Longue coudé | REMPL pipe de WC: Longue coudée | 36
MHPB PBE0419 | Fourniture | REMPL WC complet: avec réservo | REMPL WC complet: avec réservoir à économiseur d'eau | 216.02
MHPB PBE0501 | Fourniture | REMPL urinoir en applique de f | REMPL urinoir en applique de face | 154.3
MHPB PBE0502 | Fourniture | REMPL urinoir en applique d'an | REMPL urinoir en applique d'angle | 154.3
MHPB PBE0503 | Fourniture | REMPL séparation d'urinoir: en | REMPL séparation d'urinoir: en stratifié 70x40 cm | 66.86
MHPB PBE0504 | Fourniture | REMPL séparation d'urinoir: en | REMPL séparation d'urinoir: en stratifié 150x50 cm | 87.43
MHPB PBE0505 | Fourniture | REMPL robinet de chasse: droit | REMPL robinet de chasse: droit ou en équerre | 25.71
MHPB PBE0506 | Fourniture | PV pour REMPL vidage spécial: | PV pour REMPL vidage spécial: à action siphonique - Evac. cachée | 20.57
MHPB PBE0507 | Fourniture | PV pour REMPL vidage spécial: | PV pour REMPL vidage spécial: à action siphonique - Evac. apparente | 25.71
MHPB PBE0508 | Fourniture | PV pour REMPL set de raccordem | PV pour REMPL set de raccordement chromé | 30.86
MHPB PBE0509 | Fourniture | PV pour REMPL tubulure d'alime | PV pour REMPL tubulure d'alimentation | 20.57
MHPB PBE0601 | Fourniture | REMPL évier inox sans meuble: | REMPL évier inox sans meuble: 80x60 cm 1 cuve + 1 égouttoir | 147.1
MHPB PBE0602 | Fourniture | REMPL évier inox sans meuble: | REMPL évier inox sans meuble: 90x60 cm 1 cuve + 1 égouttoir | 149.16
MHPB PBE0603 | Fourniture | REMPL évier inox sans meuble: | REMPL évier inox sans meuble: 100x60 cm 1 cuve + 1 égouttoir | 154.3
MHPB PBE0604 | Fourniture | REMPL évier inox sans meuble: | REMPL évier inox sans meuble: 120x60 cm 1 cuve + 1 égouttoir | 164.59
MHPB PBE0605 | Fourniture | REMPL évier inox sans meuble: | REMPL évier inox sans meuble: 120x60 cm 2 cuves + 1 égouttoir | 159.44
MHPB PBE0606 | Fourniture | REMPL évier inox sans meuble: | REMPL évier inox sans meuble: 140x60 cm 2 cuves + 1 égouttoir | 190.3
MHPB PBE0613 | Fourniture | PV pour F&P mélangeur monotrou | PV pour F&P mélangeur monotrou: tête à clapet | 92.58
MHPB PBE0614 | Fourniture | PV pour F&P mélangeur monotrou | PV pour F&P mélangeur monotrou: tête céramique | 97.72
MHPB PBE0615 | Fourniture | PV pour F&P mélangeur mural: b | PV pour F&P mélangeur mural: bec horizontal tout entraxe | 82.29
MHPB PBE0616 | Fourniture | PV pour F&P flexible pour évie | PV pour F&P flexible pour évier: 15/21 L 30cm | 20.57
MHPB PBE0617 | Fourniture | PV pour F&P flexible pour évie | PV pour F&P flexible pour évier: 15/21 L 50cm | 20.57
MHPB PBE0618 | Fourniture | REMPL meuble sous évier: 2 por | REMPL meuble sous évier: 2 portes 80x60 cm | 133.73
MHPB PBE0619 | Fourniture | REMPL meuble sous évier: 2 por | REMPL meuble sous évier: 2 portes 90x60 cm | 138.87
MHPB PBE0620 | Fourniture | REMPL meuble sous évier: 2 por | REMPL meuble sous évier: 2 portes 100x60 cm | 144.01
MHPB PBE0621 | Fourniture | REMPL meuble sous évier: 3 por | REMPL meuble sous évier: 3 portes 120x60 cm | 154.3
MHPB PBE0622 | Fourniture | REMPL meuble sous évier: 3 por | REMPL meuble sous évier: 3 portes 140x60 cm | 164.59
MHPB PBE0623 | Fourniture | REMPL meuble sous évier: 3 por | REMPL meuble sous évier: 3 portes 150x60 cm | 190.3
MHPB PBE0624 | Fourniture | REMPL mélangeur monotrou: tête | REMPL mélangeur monotrou: tête à clapet | 92.58
MHPB PBE0625 | Fourniture | REMPL mélangeur monotrou: tête | REMPL mélangeur monotrou: tête céramique | 97.72
MHPB PBE0626 | Fourniture | REMPL mélangeur mural: bec hor | REMPL mélangeur mural: bec horizontal tout entraxe | 82.29
MHPB PBE0627 | Fourniture | REMPL siphon simple | REMPL siphon simple | 15.43
MHPB PBE0628 | Fourniture | REMPL équipement pour évier 2 | REMPL équipement pour évier 2 cuves | 20.57
MHPB PBE0629 | Fourniture | F&P robinet MAL simple | F&P robinet MAL simple | 20.57
MHPB PBE0630 | Fourniture | F&P robinet MAL double | F&P robinet MAL double | 30.86
MHPB PBE0631 | Fourniture | F&P siphon simple MAL | F&P siphon simple MAL | 20.57
MHPB PBE0632 | Fourniture | F&P siphon double MAL | F&P siphon double MAL | 30.86
MHPB PBE0634 | Fourniture | REMPL évier inox complet sur m | REMPL évier inox complet sur meuble: 80 x 60, 1 cuve 1 égouttoir | 293.17
MHPB PBE0635 | Fourniture | REMPL évier inox complet sur m | REMPL évier inox complet sur meuble: 90 x 60, 1 cuve 1 égouttoir | 298.32
MHPB PBE0636 | Fourniture | REMPL évier inox complet sur m | REMPL évier inox complet sur meuble: 120 x 60, 2 cuves 1 égouttoir | 329.18
MHPB PBE0637 | Fourniture | REMPL évier inox complet sur m | REMPL évier inox complet sur meuble: 140 x 60, 2 cuves 1 égouttoir | 360.04
MHPB PBE0638 | Fourniture | REMPL évier minéral composite | REMPL évier minéral composite complet sur meuble (de marque CAREA modèle GIGA ou similaire): 120 x 60, 2 cuves 1 égouttoir | 360.04
MHPB PBE0640 | Fourniture | REMPL évier minéral composite | REMPL évier minéral composite (de marque CAREA modèle GIGA ou similaire) sans meuble: 120x60 cm 2 cuves + 1 égouttoir | 200.59
MHPB PBE0641 | Fourniture | REMPL meuble sous évier mélami | REMPL meuble sous évier mélaminé hydrofuge (de marque CAREA modèle GIGA ou similaire): 1 porte 120 x 60 cm | 164.59
MHPB PBE0707 | Fourniture | REV générale installation plom | REV générale installation plomberie: logement | 164.59
MHPB PBE0708 | Fourniture | REV générale installation plom | REV générale installation plomberie: majoration pour 1 WC sup. | 25.71
MHPB PBE0709 | Fourniture | REV générale installation plom | REV générale installation plomberie: MAJ pour 1 salle d'eau sup.(douche + lavabo) | 36
MHPB PBE0710 | Fourniture | REV générale installation plom | REV générale installation plomberie: MAJ pour 1 salle d'eau sup.(douche seule) | 20.57
MHPB PBE0801 | Fourniture | REMPL canalisation en polyéthy | REMPL canalisation en polyéthylène: D 20mm | 18.51
MHPB PBE0802 | Fourniture | REMPL canalisation en polyéthy | REMPL canalisation en polyéthylène: D 25mm. | 20.57
MHPB PBE0803 | Fourniture | REMPL canalisation en polyéthy | REMPL canalisation en polyéthylène: D 32 mm. | 25.71
MHPB PBE0804 | Fourniture | REMPL canalisation en polyéthy | REMPL canalisation en polyéthylène: D 40 mm. | 30.86
MHPB PBE0805 | Fourniture | REMPL vanne à sphère tuyau: D | REMPL vanne à sphère tuyau: D 20mm | 25.71
MHPB PBE0806 | Fourniture | REMPL vanne à sphère tuyau: D | REMPL vanne à sphère tuyau: D 25mm | 30.86
MHPB PBE0807 | Fourniture | REMPL vanne à sphère tuyau: D | REMPL vanne à sphère tuyau: D 32mm | 36
MHPB PBE0808 | Fourniture | REMPL vanne à sphère tuyau: D | REMPL vanne à sphère tuyau: D 40mm | 46.29
MHPB PBE0809 | Fourniture | REMPL vanne à sphère compteur: | REMPL vanne à sphère compteur: 20x27 - 19x25 | 30.86
MHPB PBE0810 | Fourniture | REMPL vanne à sphère compteur: | REMPL vanne à sphère compteur: 20x27 - 15x21 | 30.86
MHPB PBE0811 | Fourniture | REMPL vanne à sphère compteur: | REMPL vanne à sphère compteur: 20x27 - 20x27 | 36
MHPB PBE0812 | Fourniture | REMPL vanne à sphère compteur: | REMPL vanne à sphère compteur: 20x27 - 19x25 | 36
MHPB PBE0813 | Fourniture | F&P clapet anti pollution D 20 | F&P clapet anti pollution D 20x27 | 25.71
MHPB PBE0814 | Fourniture | F&P clapet anti pollution D 26 | F&P clapet anti pollution D 26x34 | 36
MHPB PBE0901 | Fourniture | REMPL canalisation cuivre: tub | REMPL canalisation cuivre: tube D 10x12 mm | 20.57
MHPB PBE0902 | Fourniture | REMPL canalisation cuivre: tub | REMPL canalisation cuivre: tube D 12x14 mm | 23.66
MHPB PBE0903 | Fourniture | REMPL canalisation cuivre: tub | REMPL canalisation cuivre: tube D 14x16 mm | 24.68
MHPB PBE0904 | Fourniture | REMPL canalisation cuivre: tub | REMPL canalisation cuivre: tube D 16x18 mm | 25.71
MHPB PBE0905 | Fourniture | REMPL canalisation cuivre: tub | REMPL canalisation cuivre: tube D 18x20 mm | 26.74
MHPB PBE0906 | Fourniture | REMPL canalisation cuivre: tub | REMPL canalisation cuivre: tube D 20x22 mm | 28.8
MHPB PBE0907 | Fourniture | REMPL canalisation cuivre: tub | REMPL canalisation cuivre: tube D 6x28 mm | 32.91
MHPB PBE0908 | Fourniture | REMPL canalisation acier galva | REMPL canalisation acier galvanisé: tube D 12x14 mm | 20.57
MHPB PBE0909 | Fourniture | REMPL canalisation acier galva | REMPL canalisation acier galvanisé: tube D 15x21 mm | 25.71
MHPB PBE0910 | Fourniture | REMPL canalisation acier galva | REMPL canalisation acier galvanisé: tube D 20x27 mm | 30.86
MHPB PBE0911 | Fourniture | REMPL canalisation acier galva | REMPL canalisation acier galvanisé: tube D 26x34 mm | 36
MHPB PBE0912 | Fourniture | REMPL canalisation acier galva | REMPL canalisation acier galvanisé: tube D 33x42 mm | 46.29
MHPB PBE0913 | Fourniture | REMPL canalisation acier galva | REMPL canalisation acier galvanisé: tube D 40x49 mm | 51.43
MHPB PBE0914 | Fourniture | REMPL canalisation acier galva | REMPL canalisation acier galvanisé: tube D 50x60 mm | 56.57
MHPB PBE0915 | Fourniture | Réalisation fourreau jusqu'à D | Réalisation fourreau jusqu'à D 21 mm | 2.57
MHPB PBE0916 | Fourniture | Réalisation fourreau jusqu'à D | Réalisation fourreau jusqu'à D 34 mm | 3.6
MHPB PBE0917 | Fourniture | Réalisation fourreau jusqu'à D | Réalisation fourreau jusqu'à D 60 mm | 4.62
MHPB PBE0918 | Fourniture | REMPL canalisation PVC: D 32 à | REMPL canalisation PVC: D 32 à 40 mm | 22.63
MHPB PBE0919 | Fourniture | REMPL canalisation PVC: D 50 à | REMPL canalisation PVC: D 50 à 80 mm | 26.74
MHPB PBE0920 | Fourniture | REMPL canalisation PVC: D 90 à | REMPL canalisation PVC: D 90 à 100 mm | 36
MHPB PBE0921 | Fourniture | REMPL canalisation PVC: D 110 | REMPL canalisation PVC: D 110 à 125 mm | 47.32
MHPB PBE0922 | Fourniture | REMPL collecteur fonte D 75mm | REMPL collecteur fonte D 75mm | 61.72
MHPB PBE0923 | Fourniture | REMPL collecteur fonte D 100mm | REMPL collecteur fonte D 100mm | 92.58
MHPB PBE0924 | Fourniture | REMPL collecteur fonte D 125mm | REMPL collecteur fonte D 125mm | 113.15
MHPB PBE0925 | Fourniture | REMPL collecteur fonte D 150mm | REMPL collecteur fonte D 150mm | 128.58
MHPB PBE0926 | Fourniture | REMPL chute fonte D 100mm | REMPL chute fonte D 100mm | 462.91
MHPB PBE0927 | Fourniture | REMPL chute fonte D 125mm | REMPL chute fonte D 125mm | 493.77
MHPB PBE0928 | Fourniture | PV pour REMPL culotte ou emb. | PV pour REMPL culotte ou emb. Fonte: D 75mm | 51.43
MHPB PBE0929 | Fourniture | PV pour REMPL culotte ou emb. | PV pour REMPL culotte ou emb. Fonte: D 100mm | 61.72
MHPB PBE0930 | Fourniture | PV pour REMPL culotte ou emb. | PV pour REMPL culotte ou emb. Fonte: D 125mm | 82.29
MHPB PBE0931 | Fourniture | PV pour REMPL culotte ou emb. | PV pour REMPL culotte ou emb. Fonte: D 150mm | 108.01
MHPB PBE0932 | Fourniture | PV pour REMPL tampon hermétiqu | PV pour REMPL tampon hermétique fonte: D 75 et 100mm | 61.72
MHPB PBE0933 | Fourniture | PV pour REMPL tampon hermétiqu | PV pour REMPL tampon hermétique fonte: D 125 et 150mm | 82.29
MHPB PBE0934 | Fourniture | REMPL collecteur PVC D 75mm | REMPL collecteur PVC D 75mm | 28.8
MHPB PBE0935 | Fourniture | REMPL collecteur PVC D 80mm | REMPL collecteur PVC D 80mm | 28.8
MHPB PBE0936 | Fourniture | REMPL collecteur PVC D 100mm | REMPL collecteur PVC D 100mm | 36
MHPB PBE0937 | Fourniture | REMPL collecteur PVC D 110mm | REMPL collecteur PVC D 110mm | 37.03
MHPB PBE0938 | Fourniture | REMPL collecteur PVC D 125mm | REMPL collecteur PVC D 125mm | 51.43
MHPB PBE0939 | Fourniture | REMPL collecteur PVC D 140mm | REMPL collecteur PVC D 140mm | 66.86
MHPB PBE0940 | Fourniture | REMPL collecteur PVC D 160mm | REMPL collecteur PVC D 160mm | 69.95
MHPB PBE0941 | Fourniture | REMPL chute PVC D 110mm | REMPL chute PVC D 110mm | 236.6
MHPB PBE0942 | Fourniture | REMPL chute PVC D 125mm | REMPL chute PVC D 125mm | 257.17
MHPB PBE0943 | Fourniture | PV pour REMPL culotte ou embra | PV pour REMPL culotte ou embranch. PVC: simple D 75 mm | 20.57
MHPB PBE0944 | Fourniture | PV pour REMPL culotte ou embra | PV pour REMPL culotte ou embranch. PVC: simple D 110/100 mm | 25.71
MHPB PBE0945 | Fourniture | PV pour REMPL culotte ou embra | PV pour REMPL culotte ou embranch. PVC: simple D 125 mm | 30.86
MHPB PBE0946 | Fourniture | PV pour REMPL culotte ou embra | PV pour REMPL culotte ou embranch. PVC: simple D 140 mm | 61.72
MHPB PBE0947 | Fourniture | PV pour REMPL culotte ou embra | PV pour REMPL culotte ou embranch. PVC: simple D 160 mm | 61.72
MHPB PBE0948 | Fourniture | PV pour REMPL culotte ou embra | PV pour REMPL culotte ou embranch. PVC: double D 75 mm | 25.71
MHPB PBE0949 | Fourniture | PV pour REMPL culotte ou embra | PV pour REMPL culotte ou embranch. PVC: double D 110 mm | 41.14
MHPB PBE0950 | Fourniture | PV pour REMPL culotte ou embra | PV pour REMPL culotte ou embranch. PVC: double D 125 mm | 69.95
MHPB PBE0951 | Fourniture | REMPL robinet d'isolement en l | REMPL robinet d'isolement en logement: Diamètre: 15x21mm | 20.57
MHPB PBE0952 | Fourniture | REMPL robinet d'isolement en l | REMPL robinet d'isolement en logement: Diamètre: 20x27mm | 30.86
MHPB PBE0953 | Fourniture | REMPL flexible Logt ou PC: Dia | REMPL flexible Logt ou PC: Diamètre: 15x21 50cm | 20.57
MHPB PBE0954 | Fourniture | REMPL flexible Logt ou PC: Dia | REMPL flexible Logt ou PC: Diamètre: 15x21 100cm | 22.63
MHPB PBE0955 | Fourniture | REMPL flexible Logt ou PC: Dia | REMPL flexible Logt ou PC: Diamètre: 15x21 150cm | 36
MHPB PBE0956 | Fourniture | REMPL flexible Logt ou PC: Dia | REMPL flexible Logt ou PC: Diamètre: 20x27mm 50cm | 20.57
MHPB PBE0957 | Fourniture | REMPL flexible Logt ou PC: Dia | REMPL flexible Logt ou PC: Diamètre: 20x27mm 100cm | 25.71
MHPB PBE0958 | Fourniture | REMPL flexible Logt ou PC: Dia | REMPL flexible Logt ou PC: Diamètre: 20x27mm 150cm | 30.86
MHPB PBE0959 | Fourniture | REMPL robinet de puisage à têt | REMPL robinet de puisage à tête: 95 x 42 x 106 | 46.29
MHPB PBE0960 | Fourniture | REMPL robinet de puisage à van | REMPL robinet de puisage à vanne: 101 x 81 x 21 | 51.43
MHPB PBE0961 | Fourniture | REMPL robinet d'arrosage avec | REMPL robinet d'arrosage avec tête cachée: entrée grenaillée et clé-entrée 15x21 sortie 20x27 | 56.57
MHPB PBE1001 | Fourniture | REMPL ceinture hydrau. Cuivre/ | REMPL ceinture hydrau. Cuivre/PVC: pour évier (opp. à la gaine) | 216.02
MHPB PBE1002 | Fourniture | REMPL ceinture hydrau. Cuivre/ | REMPL ceinture hydrau. Cuivre/PVC: pour évier (contre la gaine) | 185.16
MHPB PBE1003 | Fourniture | REMPL ceinture hydrau. Cuivre/ | REMPL ceinture hydrau. Cuivre/PVC: pour baignoire+lavabo (opp. à la gaine) | 329.18
MHPB PBE1004 | Fourniture | REMPL ceinture hydrau. Cuivre/ | REMPL ceinture hydrau. Cuivre/PVC: pour baignoire+lavabo (contre la gaine) | 267.46
MHPB PBE1005 | Fourniture | REMPL ceinture hydrau. Cuivre/ | REMPL ceinture hydrau. Cuivre/PVC: pour receveur de douche (opp. à la gaine) | 185.16
MHPB PBE1006 | Fourniture | REMPL ceinture hydrau. Cuivre/ | REMPL ceinture hydrau. Cuivre/PVC: pour receveur de douche (contre la gaine) | 154.3
MHPB PBE1007 | Fourniture | REMPL ceinture hydrau. Cuivre/ | REMPL ceinture hydrau. Cuivre/PVC: pour receveur+lavabo (opp. à la gaine) | 288.03
MHPB PBE1008 | Fourniture | REMPL ceinture hydrau. Cuivre/ | REMPL ceinture hydrau. Cuivre/PVC: pour receveur+lavabo (contre la gaine) | 226.31
MHPB PBE1009 | Fourniture | REMPL ceinture hydrau. Cuivre/ | REMPL ceinture hydrau. Cuivre/PVC: pour WC (opp. à la gaine) | 92.58
MHPB PBE1010 | Fourniture | REMPL ceinture hydrau. Cuivre/ | REMPL ceinture hydrau. Cuivre/PVC: pour WC (contre la gaine) | 82.29
MHPB PBE1011 | Fourniture | REMPL ceinture hydrau. Cuivre/ | REMPL ceinture hydrau. Cuivre/PVC: pour WC+Lave-mains (opp. à la gaine) | 102.87
MHPB PBE1012 | Fourniture | REMPL ceinture hydrau. Cuivre/ | REMPL ceinture hydrau. Cuivre/PVC: pour WC+Lave-mains (contre la gaine) | 92.58
MHPB PBE1101 | Fourniture | Vérification installation gaz | Vérification installation gaz logt | 87.43
MHPB PBE1102 | Fourniture | REMPL canalisation GAZ cuivre: | REMPL canalisation GAZ cuivre: Tube D 10x12 mm | 21.6
MHPB PBE1103 | Fourniture | REMPL canalisation GAZ cuivre: | REMPL canalisation GAZ cuivre: Tube D 12x14 mm | 24.68
MHPB PBE1104 | Fourniture | REMPL canalisation GAZ cuivre: | REMPL canalisation GAZ cuivre: Tube D 14x16 mm | 26.74
MHPB PBE1105 | Fourniture | REMPL canalisation GAZ cuivre: | REMPL canalisation GAZ cuivre: Tube D 16x18 mm | 27.77
MHPB PBE1106 | Fourniture | REMPL canalisation GAZ cuivre: | REMPL canalisation GAZ cuivre: Tube D 18x20 mm | 27.77
MHPB PBE1107 | Fourniture | REMPL canalisation GAZ cuivre: | REMPL canalisation GAZ cuivre: Tube D 20x22 mm | 30.86
MHPB PBE1108 | Fourniture | REMPL canalisation GAZ cuivre: | REMPL canalisation GAZ cuivre: Tube D 26x28 mm | 36
MHPB PBE1109 | Fourniture | REMPL de R.O.A.I | REMPL de R.O.A.I | 82.29
MHPB PBE1201 | Fourniture | F&P de faïence à l unité | F&P de faïence à l unité | 4.11
MHPB PBE1202 | Fourniture | Dépose, F&P de faïence à l un | Dépose, F&P de faïence à l unité | 5.14
MHPB PBE1203 | Fourniture | F&P de faïence | F&P de faïence | 56.57
MHPB PBE1204 | Fourniture | Dépose F&P de faïence | Dépose F&P de faïence | 66.86
MHPB PBE1205 | Fourniture | F&P Faïence baignoire Ht 150 c | F&P Faïence baignoire Ht 150 cm: sur sa périphérie complète | 246.88
MHPB PBE1206 | Fourniture | F&P Faïence lavabo Ht 60 cm : | F&P Faïence lavabo Ht 60 cm : sur sa largeur + 10cm de chaque côté | 34.97
MHPB PBE1207 | Fourniture | F&P Faïence douche Ht 1,80m : | F&P Faïence douche Ht 1,80m : par côté | 128.58
MHPB PBE1208 | Fourniture | F&P Faïence évier haut. 60cm: | F&P Faïence évier haut. 60cm: compris retour sur mur adossé | 72
MHPB PBE1209 | Fourniture | Dépose F&P Faïence baignoire H | Dépose F&P Faïence baignoire Ht 150cm: sur sa périphérie complète | 288.03
MHPB PBE1210 | Fourniture | Dépose F&P Faïence lavabo Ht 6 | Dépose F&P Faïence lavabo Ht 60cm: sur sa largeur + 10 cm de chaque côté | 39.09
MHPB PBE1211 | Fourniture | Dépose F&P Faïence douche Ht 1 | Dépose F&P Faïence douche Ht 1,80m: par côté | 154.3
MHPB PBE1212 | Fourniture | Dépose F&P Faïence évier Ht 60 | Dépose F&P Faïence évier Ht 60cm: compris retour sur mur adossé | 82.29
MHPB PBE1213 | Fourniture | Réparation de tuyaux par manch | Réparation de tuyaux par manchons: une mâchoire simple bande | 46.29
MHPB PBE1214 | Fourniture | Réparation de tuyaux par manch | Réparation de tuyaux par manchons: deux mâchoires double bande | 82.29
MHPB PBE1215 | Fourniture | F&P calorifugeage en réfection | F&P calorifugeage en réfection: sur tubes ø 18 à 20 mm | 8.43
MHPB PBE1216 | Fourniture | F&P calorifugeage en réfection | F&P calorifugeage en réfection: sur tubes ø 21 à 22 mm | 8.74
MHPB PBE1217 | Fourniture | F&P calorifugeage en réfection | F&P calorifugeage en réfection: sur tubes ø 27 à 28 mm | 9.46
MHPB PBE1218 | Fourniture | F&P calorifugeage en réfection | F&P calorifugeage en réfection: sur tubes ø 32 à 34 mm | 9.77
MHPB PBE1219 | Fourniture | F&P calorifugeage en réfection | F&P calorifugeage en réfection: sur tube ø 49 mm | 10.8
MHPB PBE1220 | Fourniture | F&P calorifugeage en réfection | F&P calorifugeage en réfection: sur tube ø 60 mm | 12.85
MHPB PBE1221 | Fourniture | F&P calorifugeage en réfection | F&P calorifugeage en réfection: sur tube ø 76 mm | 19.03
MHPB PBE1222 | Fourniture | F&P calorifugeage en réfection | F&P calorifugeage en réfection: sur tube ø 90 mm | 21.8
MHPB PBE1223 | Fourniture | F&P calorifugeage en réfection | F&P calorifugeage en réfection: sur tube ø 114 mm | 36.21
MHPB PBE1224 | Fourniture | Reprise de joint de faïences | Reprise de joint de faïences | 8.74
MHPB PBE1301 | Fourniture | Dépannage de chauffe-eau élect | Dépannage de chauffe-eau électrique | 216.02
MHPB PBE1302 | Fourniture | F&P Chauffe-eau élec. vert. st | F&P Chauffe-eau élec. vert. stéatite: 15 litres (sous ou sur évier) | 288.03
MHPB PBE1303 | Fourniture | F&P Chauffe-eau élec. vert. st | F&P Chauffe-eau élec. vert. stéatite: 30 litres | 318.89
MHPB PBE1304 | Fourniture | F&P Chauffe-eau élec. vert. st | F&P Chauffe-eau élec. vert. stéatite: 50 litres | 329.18
MHPB PBE1305 | Fourniture | F&P Chauffe-eau élec. vert. st | F&P Chauffe-eau élec. vert. stéatite: 75 litres | 396.04
MHPB PBE1306 | Fourniture | F&P Chauffe-eau élec. vert. st | F&P Chauffe-eau élec. vert. stéatite: 100 litres | 442.34
MHPB PBE1307 | Fourniture | F&P Chauffe-eau élec. vert. st | F&P Chauffe-eau élec. vert. stéatite: 150 litres | 534.92
MHPB PBE1308 | Fourniture | F&P Chauffe-eau élec. vert. st | F&P Chauffe-eau élec. vert. stéatite: 200 litres | 565.78
MHPB PBE1309 | Fourniture | F&P Chauffe-eau élec. vert. st | F&P Chauffe-eau élec. vert. stéatite: 250 litres | 699.51
MHPB PBE1310 | Fourniture | F&P Chauffe-eau élec. vert. st | F&P Chauffe-eau élec. vert. stéatite: 300 litres | 802.38
MHPB PBE1311 | Fourniture | F&P Chauffe-eau élec. horiz. s | F&P Chauffe-eau élec. horiz. stéatite: 75 litres | 437.19
MHPB PBE1312 | Fourniture | F&P Chauffe-eau élec. horiz. s | F&P Chauffe-eau élec. horiz. stéatite: 100 litres | 483.48
MHPB PBE1313 | Fourniture | F&P Chauffe-eau élec. horiz. s | F&P Chauffe-eau élec. horiz. stéatite: 150 litres | 617.22
MHPB PBE1314 | Fourniture | F&P Chauffe-eau élec. horiz. s | F&P Chauffe-eau élec. horiz. stéatite: 200 litres | 699.51
MHPB PBE1315 | Fourniture | REMPL groupe de sécurité 7bars | REMPL groupe de sécurité 7bars: Modèle standard | 66.86
MHPB PBE1316 | Fourniture | REMPL groupe de sécurité 7bars | REMPL groupe de sécurité 7bars: Modèle avec siège inox | 72
MHPB PBE1317 | Fourniture | REMPL groupe de sécurité 7bars | REMPL groupe de sécurité 7bars: Modèle coudé | 77.15
MHPB PBE1318 | Fourniture | F&P vase d'expansion pour cha | F&P vase d'expansion pour chauffe-eau: Capacité 5 litres | 67.68
MHPB PBE1319 | Fourniture | F&P vase d'expansion pour cha | F&P vase d'expansion pour chauffe-eau: Capacité 8 litres | 97.93
MHPB PBE1320 | Fourniture | F&P vase d'expansion pour cha | F&P vase d'expansion pour chauffe-eau: Capacité 11 litres | 98.24
MHPB PBE1321 | Fourniture | Installation d'un réducteur de | Installation d'un réducteur de pression 20 x 27 | 72
MHPB PBE1322 | Fourniture | REMPL réducteur de pression 20 | REMPL réducteur de pression 20 x 27 | 66.86
MHPB PBF000 | Fourniture | Fournitures non prévues pour p | Fournitures non prévues pour prestations de dépannage (coefficient) | 1.25
MHPB PBF001 | Fourniture | Robinet d'isolement: Diamètre: | Robinet d'isolement: Diamètre: 15x21mm | 36
MHPB PBF002 | Fourniture | Robinet d'isolement: Diamètre: | Robinet d'isolement: Diamètre: 20x27mm | 41.14
MHPB PBF003 | Fourniture | Flexible Logt ou PC: Diamètre: | Flexible Logt ou PC: Diamètre: 15x21 50cm | 20.57
MHPB PBF004 | Fourniture | Flexible Logt ou PC: Diamètre: | Flexible Logt ou PC: Diamètre: 15x21 100cm | 25.71
MHPB PBF005 | Fourniture | Flexible Logt ou PC: Diamètre: | Flexible Logt ou PC: Diamètre: 15x21 150cm | 30.86
MHPB PBF006 | Fourniture | Flexible Logt ou PC: Diamètre: | Flexible Logt ou PC: Diamètre: 20x27mm 50cm | 24.68
MHPB PBF007 | Fourniture | Flexible Logt ou PC: Diamètre: | Flexible Logt ou PC: Diamètre: 20x27mm 100cm | 30.86
MHPB PBF008 | Fourniture | Flexible Logt ou PC: Diamètre: | Flexible Logt ou PC: Diamètre: 20x27mm 150cm | 30.86
MHPB PBF009 | Fourniture | Vanne à sphère compteur | Vanne à sphère compteur | 61.72
MHPB PBF010 | Fourniture | Canalisation cuivre: tube D 10 | Canalisation cuivre: tube D 10x12 mm | 19.03
MHPB PBF011 | Fourniture | Canalisation cuivre: tube D 12 | Canalisation cuivre: tube D 12x14 mm | 23.66
MHPB PBF012 | Fourniture | Canalisation cuivre: tube D 14 | Canalisation cuivre: tube D 14x16 mm | 24.68
MHPB PBF013 | Fourniture | Canalisation cuivre: tube D 16 | Canalisation cuivre: tube D 16x18 mm | 26.74
MHPB PBF014 | Fourniture | Canalisation cuivre: tube D 18 | Canalisation cuivre: tube D 18x20 mm | 27.26
MHPB PBF015 | Fourniture | Canalisation cuivre: tube D 20 | Canalisation cuivre: tube D 20x22 mm | 28.8
MHPB PBF016 | Fourniture | Canalisation cuivre: tube D 6x | Canalisation cuivre: tube D 6x28 mm | 32.91
MHPB PBF017 | Fourniture | Canalisation acier galvanisé: | Canalisation acier galvanisé: tube D 12x14 mm | 23.66
MHPB PBF018 | Fourniture | Canalisation acier galvanisé: | Canalisation acier galvanisé: tube D 15x21 mm | 30.86
MHPB PBF019 | Fourniture | Canalisation acier galvanisé: | Canalisation acier galvanisé: tube D 20x27 mm | 36.51
MHPB PBF020 | Fourniture | Canalisation acier galvanisé: | Canalisation acier galvanisé: tube D 26x34 mm | 37.54
MHPB PBF021 | Fourniture | Canalisation acier galvanisé: | Canalisation acier galvanisé: tube D 33x42 mm | 46.8
MHPB PBF022 | Fourniture | Canalisation acier galvanisé: | Canalisation acier galvanisé: tube D 40x49 mm | 52.97
MHPB PBF023 | Fourniture | Canalisation acier galvanisé: | Canalisation acier galvanisé: tube D 50x60 mm | 60.17
MHPB PBF024 | Fourniture | Canalisation PVC: D 32 à 40 mm | Canalisation PVC: D 32 à 40 mm | 20.67
MHPB PBF025 | Fourniture | Canalisation PVC: D 50 à 80 mm | Canalisation PVC: D 50 à 80 mm | 26.54
MHPB PBF026 | Fourniture | Canalisation PVC: D 90 à 100 m | Canalisation PVC: D 90 à 100 mm | 36.21
MHPB PBF027 | Fourniture | Canalisation PVC: D 110 à 125 | Canalisation PVC: D 110 à 125 mm | 49.58
MHPB PBF028 | Fourniture | R.O.A.I | R.O.A.I | 87.43
MHPB PBF029 | Fourniture | Anode chauffe-eau électrique | Anode chauffe-eau électrique | 98.24
MHPB PBF030 | Fourniture | Résistance stéatite chauffe-ea | Résistance stéatite chauffe-eau | 186.09
MHPB PBF031 | Fourniture | Groupe de sécurité 7bars | Groupe de sécurité 7bars | 67.68
MHPB PBHB02 | Fourniture | Forfait de prise en charge | Forfait de prise en charge | 41.14
MHPB PBHB03 | Fourniture | Taux horaire main d'oeuvre pou | Taux horaire main d'oeuvre pour 1 personne | 41.14
MHPB PBHB04 | Fourniture | Forfait main-d'oeuvre 4 H pour | Forfait main-d'oeuvre 4 H pour 1 personne | 164.59
MHPB PBHB05 | Fourniture | Forfait main-d'oeuvre 8 H pour | Forfait main-d'oeuvre 8 H pour 1 personne | 329.18
MHPB PBHB06 | Fourniture | Fournitures non prévues au bor | Fournitures non prévues au bordereau (coefficient) | 1.28
MIN 1213 | Divers | Salle de bains - Dépose d'élém | Salle de bains - Dépose d'éléments fixes
MIN104 | Fourniture | Cuisine - Révision de volet ro | Cuisine - Révision de volet roulant PVC
MIN121 | Divers | Dépose d'éléments fixe | Dépose d'éléments fixe
MIN1211 | Divers | Chambre 1 - Dépose d'éléments | Chambre 1 - Dépose d'éléments fixes
MIN1212 | Divers | Chambre 2 - Dépose d'éléments | Chambre 2 - Dépose d'éléments fixes
MIN1213 | Fourniture | Séjour - Dépose d'éléments fix | Séjour - Dépose d'éléments fixes
MIN1214 | Divers | Salle de bains - Dépose d'élém | Salle de bains - Dépose d'éléments fixes
MIN1215 | Divers | Entrée - Dépose d'éléments fix | Entrée - Dépose d'éléments fixes
MIN1216 | Divers | Séjour - Dépose d'éléments fix | Séjour - Dépose d'éléments fixes
MIN1217 | Divers | Chambre 1 - Dépose d'éléments | Chambre 1 - Dépose d'éléments fixes
MIN1218 | Divers | Chambre 2 - Dépose d'éléments | Chambre 2 - Dépose d'éléments fixes
MIN203 | Divers | Serrure de boîte aux lettres | Serrure de boîte aux lettres
MIN212 | Fourniture | Entrée - Poignée tirage pour p | Entrée - Poignée tirage pour porte palière
MIN217 | Fourniture | Révision porte intér. | Révision porte intér.
MIN301 | Divers | Entrée - Verrou sûreté palière | Entrée - Verrou sûreté palière
MIN306 | Fourniture | Canon de serrure à clé (U) | Canon de serrure à clé (U)
MIN307 | Fourniture | FOUR clef cyl européen (U) | FOUR clef cyl européen (U)
MIN308 | Divers | Entrée - Cano Européen 5 pisto | Entrée - Cano Européen 5 pistons
MIN3081 | Divers | Garage - Canon Européen 5 pist | Garage - Canon Européen 5 pistons
MIN3082 | Divers | Jardin - Canon Européen 5 pist | Jardin - Canon Européen 5 pistons
MIN314 | Fourniture | Séjour - Porte alvéolaire 63cm | Séjour - Porte alvéolaire 63cm (U)
MIN3141 | Fourniture | Dégagement - Porte alvéolaire | Dégagement - Porte alvéolaire 63cm (U)
MIN317 | Divers | Cuisine - Révision porte intér | Cuisine - Révision porte intérieure
MIN3171 | Divers | Cuisine - Révision porte intér | Cuisine - Révision porte intérieure
MIN318 | Fourniture | Cuisine - Révision porte sous | Cuisine - Révision porte sous évier | 18.9
MIN321 | Fourniture | Garage - REV porte placard cou | Garage - REV porte placard coulis(U)
MIN3211 | Fourniture | Chambre 2 - REV porte placard | Chambre 2 - REV porte placard coulis(U)
MIN323 | Fourniture | Séjour - Placard type KZ(U) | Séjour - Placard type KZ(U)
MIN325 | Divers | Entrée - REV porte placard typ | Entrée - REV porte placard type KZ
MIN3251 | Divers | REV porte placard type KZ | REV porte placard type KZ
MIN3252 | Divers | Chambre 2 - REV porte placard | Chambre 2 - REV porte placard KZ
MIN3253 | Divers | Chambre 3 - REV porte placard | Chambre 3 - REV porte placard type KZ
MIN332 | Divers | WC - Serrure Bdc à fermeture | WC - Serrure Bdc à fermeture
MIN3321 | Fourniture | Salle de bains - Sérrure BDC à | Salle de bains - Sérrure BDC à fermeture(U)
MIN3323 | Fourniture | Chambre 2 - Serrure Bdc à ferm | Chambre 2 - Serrure Bdc à fermeture
MIN333 | Divers | Béquille double chromée | Béquille double chromée
MIN3331 | Divers | Béquille double chromée | Béquille double chromée
MIN3332 | Fourniture | Béquille double chromée (U) | Béquille double chromée (U)
MIN3333 | Fourniture | WC - Béquille doucle chromée | WC - Béquille doucle chromée
MIN3334 | Fourniture | Chambre 2 - Béquille double ch | Chambre 2 - Béquille double chromée
MIN334 | Fourniture | Béquille doucle PVC(U) | Béquille doucle PVC(U)
MIN335 | Fourniture | Butoir de porte(U) | Butoir de porte(U)
MIN343 | Divers | PLINTHE DE 70MM L=2M | PLINTHE DE 70MM L=2M | 6.57
MIN346 | Divers | Cuisine - Refixer huisserie de | Cuisine - Refixer huisserie de bloc-porte
MIN3461 | Divers | Chambre - 1 Refixer huisserie | Chambre - 1 Refixer huisserie de bloc-porte
MIN356 | Divers | Dégagement - Porte pleine 63-9 | Dégagement - Porte pleine 63-93cm
MIN372 | Fourniture | Entrée - Révision porte palièr | Entrée - Révision porte palière(U)
MIN403 | Fourniture | Séjour - Ponçage mécan. Parque | Séjour - Ponçage mécan. Parquet en logement (M2)
MIN406 | Fourniture | Entrée - Vitrif. parquet bois | Entrée - Vitrif. parquet bois en logement(M2)
MIN4061 | Fourniture | Séjour - Vitrif. parquet bois | Séjour - Vitrif. parquet bois en logement(M2)
MIN411 | Fourniture | Séjour - Réparation parquet bo | Séjour - Réparation parquet bois en logement (M2)
MO | Main d'oeuvre | Coût horaire Compagnon | Coût horaire Compagnon | 31.4
MO 01 | Main d'oeuvre | Main d'oeuvre GROS-OEUVRE - MA | Main d'oeuvre GROS-OEUVRE - MACONNERIE | 23.97
MO 20 | Main d'oeuvre | Main d'oeuvre COUVERTURE - ZIN | Main d'oeuvre COUVERTURE - ZINGUERIE | 30
MO 28 | Main d'oeuvre | Main d'oeuvre PLOMBERIE - SANI | Main d'oeuvre PLOMBERIE - SANITAIRE | 25.28
MO 32 | Main d'oeuvre | Main d'oeuvre CHAUFFAGE | Main d'oeuvre CHAUFFAGE | 25.21
MO COUV | Main d'oeuvre | Main couverture réha AO | Main couverture réha AO | 49.47
MO01 | Divers | Main d'oeuvre | Main d'oeuvre | 46.79
MO02 | Divers | Main d'oeuvre | Main d'oeuvre | 79.4
MO998 | Main d'oeuvre | MAIN D'OEUVRE COMPAGNON | MAIN D'OEUVRE COMPAGNON | 51.41
MOA | Main d'oeuvre | Coût horaire Aide | Coût horaire Aide | 23
MOIGNONANG | Ouvrage | Fourniture et pose d'un moigno | Fourniture et pose d'un moignon en zinc et d'un manchon en plomb pour traversée d'entablement compris soudures.. | 39
MOIGNONGP | Ouvrage | Fourniture et pose d'un moigno | Fourniture et pose d'un moignon en zinc pour gouttière pendante compris soudures. | 13.5
MPL001 | Fourniture | Remplacement d'une chute (four | Remplacement d'une chute (fourniture et pose) en fonte sur EU/EV/EP en Ø 50 | 45
MPL002 | Fourniture | Remplacement d'une chute (four | Remplacement d'une chute (fourniture et pose) en fonte sur EU/EV/EP en Ø 75 | 75
MPL003 | Fourniture | Remplacement d'une chute (four | Remplacement d'une chute (fourniture et pose) en fonte sur EU/EV/EP en Ø 100 | 105
MPL004 | Fourniture | Remplacement d'une chute (four | Remplacement d'une chute (fourniture et pose) en fonte sur EU/EV/EP en Ø 125 | 125
MPL005 | Fourniture | Remplacement d'une chute (four | Remplacement d'une chute (fourniture et pose) en fonte sur EU/EV/EP en Ø 150 | 135
MPL006 | Fourniture | Remplacement d'une chute (four | Remplacement d'une chute (fourniture et pose) en PVC sur EU/EV/EP en Ø 32 | 23
MPL007 | Fourniture | Remplacement d'une chute (four | Remplacement d'une chute (fourniture et pose) en PVC sur EU/EV/EP en Ø 40 | 24
MPL008 | Fourniture | Remplacement d'une chute (four | Remplacement d'une chute (fourniture et pose) en PVC sur EU/EV/EP en Ø 50 | 25
MPL009 | Fourniture | Remplacement d'une chute (four | Remplacement d'une chute (fourniture et pose) en PVC sur EU/EV/EP en Ø 63 | 28
MPL010 | Fourniture | Remplacement d'une chute (four | Remplacement d'une chute (fourniture et pose) en PVC sur EU/EV/EP en Ø 100 | 38.5
MPL011 | Fourniture | Remplacement d'une chute (four | Remplacement d'une chute (fourniture et pose) en PVC sur EU/EV/EP en Ø 125 | 59.8
MPL012 | Fourniture | Remplacement siphon de sols av | Remplacement siphon de sols avec grille métallique ou plastique pour évacuation des eaux | 122.5
MPL013 | Fourniture | Remplacement robinet d'eau en | Remplacement robinet d'eau en partie commune (locaux poubelles, local VO) | 65
MPL014 | Fourniture | Fourniture et pose en remplace | Fourniture et pose en remplacement d'un vidage neuf, y compris tous travaux accessoires, sur évier simple bac avec bonde et bouchon (sans siphon) | 35
MPL015 | Fourniture | Fourniture et pose en remplace | Fourniture et pose en remplacement d'un vidage neuf, y compris tous travaux accessoires, sur évier double bac avec bonde et bouchon (sans siphon) | 48.5
MPL016 | Fourniture | Fourniture et pose en remplace | Fourniture et pose en remplacement d'un vidage neuf à tirette pour lavabo, bidet ou lave-mains, y compris tous travaux accessoires (sans siphon) | 45
MPL017 | Fourniture | Fourniture et pose en remplace | Fourniture et pose en remplacement d'un vidage neuf automatique pour baignoire, y compris tous travaux accessoires (sans siphon) | 78
MPL018 | Fourniture | Fourniture et pose en remplace | Fourniture et pose en remplacement d'un vidage neuf à chaînette pour baignoire, y compris tous travaux accessoires (sans siphon) | 58
MPL019 | Fourniture | Fourniture et pose en remplace | Fourniture et pose en remplacement d'un siphon neuf plastique sur lavabo, bidet ou lave-mains | 20
MPL020 | Fourniture | Fourniture et pose en remplace | Fourniture et pose en remplacement d'un siphon neuf plastique sur évier | 25
MPL021 | Fourniture | Fourniture et pose d'un tablie | Fourniture et pose d'un tablier de baignoire en stratifié 2 faces, avec tranches traitées, montée sur vérins en applique (cis dépose et évacuation de l'ancien), longueur jusqu'à 2m00 | 75
MPL022 | Fourniture | Fourniture et pose d'un retour | Fourniture et pose d'un retour de baignoire en stratifié 2 faces, y compris vérins | 45
MPL023 | Fourniture | Fourniture et pose en remplace | Fourniture et pose en remplacement d'un cône de chasse caoutchouc | 25
MPL024 | Fourniture | Remplacement du joint caoutcho | Remplacement du joint caoutchouc entre la cuvette WC et le réservoir, y compris dépose et repose du réservoir et du mécanisme de chasse d'eau | 65
MPL025 | Fourniture | Fourniture et pose en remplace | Fourniture et pose en remplacement d'un réservoir indépendant plastique de type GEBERIT double touche ou équivalent , y compris canalisation et joint entre la cuvette WC et le réservoir | 132
MPL026 | Fourniture | Fourniture et pose en remplace | Fourniture et pose en remplacement d'un réservoir attenant plastique de type GEBERIT double touche ou équivalent , y compris joint entre la cuvette WC et le réservoir | 135
MPL027 | Fourniture | Fourniture et pose en remplace | Fourniture et pose en remplacement d'une cuvette WC, y compris vis, dépose et repose du réservoir et de l'abattant | 170
MPL028 | Fourniture | Fourniture et pose en remplace | Fourniture et pose en remplacement d'une pipe PVC, y compris remplacement des vis cache-tête, dépose et repose de la cuvette WC | 55
MPL029 | Fourniture | Fourniture et pose en remplace | Fourniture et pose en remplacement d'un WC complet avec cuvette, réservoir addo, mécanisme double débit, pipe PVC et abattant double, y compris dépose et enlèvement de l'ancienne installation | 248
MPL030 | Fourniture | Fourniture et pose en remplace | Fourniture et pose en remplacement d'un abattant double de WC | 45
MPL031 | Fourniture | Réfection de joint en ciment s | Réfection de joint en ciment sur collecteur | 25
MPL032 | Fourniture | Fourniture et pose en remplace | Fourniture et pose en remplacement d'un évier inox 18/10 monobloc, 90 x 60 (1 bac et égouttoir) avec robinetterie | 180
MPL033 | Fourniture | Fourniture et pose en remplace | Fourniture et pose en remplacement d'un évier inox 120 x 60 (2 bacs et égouttoirs) avec robinetterie | 198
MPL034 | Fourniture | Fourniture et pose en remplace | Fourniture et pose en remplacement d'un évier grès 90 x 60 (1 bac et égouttoirs) avec robinetterie | 260
MPL035 | Fourniture | Fourniture et pose en remplace | Fourniture et pose en remplacement d'un évier grès 120 x 60 (2 bacs et égouttoirs) avec robinetterie | 285
MPL036 | Fourniture | Fourniture et pose en remplace | Fourniture et pose en remplacement d'un évier résine 90 x 60 (1 bac et égouttoirs) avec robinetterie | 230
MPL037 | Fourniture | Fourniture et pose en remplace | Fourniture et pose en remplacement d'un évier résine 120 x 60 (2 bacs et égouttoirs) avec robinetterie | 240
MPL038 | Fourniture | Fourniture et pose d'un meuble | Fourniture et pose d'un meuble sous évier 90 x 60, en aggloméré hydrofuge, stratifié intérieur et extérieur (traitement des chants compris) | 146
MPL039 | Fourniture | Fourniture et pose d'un meuble | Fourniture et pose d'un meuble sous évier 120 x 60, en aggloméré hydrofuge, stratifié intérieur et extérieur (traitement des chants compris) | 159
MPL040 | Fourniture | Fourniture et pose en remplace | Fourniture et pose en remplacement d'un lavabo de 60 type Allia Prima ou similaire, y compris dépose et enlèvement de l'ancien matériel | 152
MPL041 | Fourniture | Fourniture et pose en remplace | Fourniture et pose en remplacement d'un jeu de consoles, y compris dépose et repose du lavabo | 30
MPL042 | Fourniture | Rescellement du lavabo et des | Rescellement du lavabo et des consoles | 40
MPL043 | Fourniture | Fourniture et pose en remplace | Fourniture et pose en remplacement d'une colonne de lavabo | 39
MPL044 | Fourniture | Fourniture et pose en remplace | Fourniture et pose en remplacement d'une baignoire dimension de 1m40 à 1m70 (type ARISTON ou similaire) en tôle émaillée, y compris toutes modifications d'alimentation et de vidage, et réfection des calfeutrement et joints | 435
MPL045 | Fourniture | Fourniture et pose d'un receve | Fourniture et pose d'un receveur de douche 70 x 70 en céramique (type Allia Prima 2 ou similaire), y compris siphon et vidage, et réfection des calfeutrement et joints | 362
MPL046 | Fourniture | Fourniture et pose d'un boucho | Fourniture et pose d'un bouchon avec chaînette | 15
MPL047 | Fourniture | Fourniture et pose d'inverseur | Fourniture et pose d'inverseur bains-douches ( sur gorge ou en applique) gamme Adria de Grohe ou similaire (remplacement complet du système) | 35
MPL048 | Fourniture | Fourniture et pose en remplace | Fourniture et pose en remplacement d'un réducteur de pression | 78
MPL049 | Fourniture | Fourniture et pose en remplace | Fourniture et pose en remplacement d'un couvercle de réservoir chasse d'eau | 28
MPL050 | Fourniture | Fourniture et pose en remplace | Fourniture et pose en remplacement d'une vidange de machine à laver | 75
MPL051 | Fourniture | Fourniture et pose d'un robine | Fourniture et pose d'un robinet et d'une vidange pour machine à laver | 35
MPL052 | Fourniture | Réfection tout type de joint d | Réfection tout type de joint d'étanchéité, y compris grattage et nettoyage du pourtour des appareils sanitaires | 5.5
MPL053 | Fourniture | Ponçage à l'abrasif à l'eau et | Ponçage à l'abrasif à l'eau et raccord d'émail à froid | 25
MPL054 | Fourniture | Désengorgement de canalisation | Désengorgement de canalisation en partie privative par tous moyens | 21
MPL055 | Fourniture | Remplacement d'une bouche VMC | Remplacement d'une bouche VMC | 35
MPL056 | Fourniture | Robinetterie mitigeuse à inver | Robinetterie mitigeuse à inverseur bain douche en applique avec douchette et flexible de 1,50 m | 150
MPL057 | Fourniture | Robinetterie mitigeuse à inver | Robinetterie mitigeuse à inverseur bain douche sur gorge avec douchette et flexible de 1,50 m | 160
MPL058 | Fourniture | Robinetterie mitigeuse murale | Robinetterie mitigeuse murale sur évier | 128
MPL059 | Fourniture | Robinetterie mitigeuse sur lav | Robinetterie mitigeuse sur lavabo | 135
MPL060 | Fourniture | Fourniture et pose d'une Cabin | Fourniture et pose d'une Cabine de douche en Plexiglas, montant aluminium, 1 face | 275
MPL061 | Fourniture | Fourniture et pose d'une Cabin | Fourniture et pose d'une Cabine de douche en Plexiglas, montant aluminium, 2 faces | 346
MPL062 | Fourniture | Fourniture et pose d'une Cabin | Fourniture et pose d'une Cabine de douche en Plexiglas, montant aluminium, 3 faces | 450
MPL063 | Fourniture | Fourniture et pose linéaire de | Fourniture et pose linéaire de PVC pour évacuations | 25
MPL064 | Fourniture | Fourniture et pose d'un robine | Fourniture et pose d'un robinet de barrage gaz | 45
MPL065 | Fourniture | Remplacement d'un robinet gaz | Remplacement d'un robinet gaz par ROAI | 78
MPL066 | Fourniture | Remplacement d'un robinet ROAI | Remplacement d'un robinet ROAI | 75
MPL067 | Fourniture | Remplacement bouchon et chaine | Remplacement bouchon et chainette sur robinet ROAI | 10
MPL068 | Fourniture | Refixer robinet gaz | Refixer robinet gaz | 25
MPL069 | Fourniture | Remplacer une fixation canalis | Remplacer une fixation canalisation gaz | 5
MPL070 | Fourniture | Remplacement de flexible de ga | Remplacement de flexible de gaz SANS date de limite d'emploi | 70
MPL071 | Fourniture | Mise au norme de la colonne ga | Mise au norme de la colonne gaz jusqu'au compteur | 350
MPL072 | Fourniture | Obtention certificat Qualigaz | Obtention certificat Qualigaz | 35
MPL073 | Fourniture | Refixer un radiateur | Refixer un radiateur | 49
MPL074 | Fourniture | Rinçage / désembouage d'un rad | Rinçage / désembouage d'un radiateur | 85
MPL075 | Fourniture | Rinçage / désembouage d'un cir | Rinçage / désembouage d'un circuit de chauffage | 250
MPL076 | Fourniture | "Remplacement d'un robinet ""m | "Remplacement d'un robinet ""manuel"" de radiateur" | 48
MPL077 | Fourniture | Remplacement d'un robinet ther | Remplacement d'un robinet thermostatique de radiateur | 91
MPL078 | Fourniture | Remplacement d'un té de réglag | Remplacement d'un té de réglage | 38
MPL079 | Fourniture | Remplacement canne de radiateu | Remplacement canne de radiateur | 35
MPL080 | Fourniture | Remplacement d'un groupe de sé | Remplacement d'un groupe de sécurité sur ballon ECS | 78
MPL081 | Fourniture | Recherche de fuite et réparati | Recherche de fuite et réparation | 95
MPL082 | Fourniture | Mesures conservatoires sur fui | Mesures conservatoires sur fuite | 85
MPL083 | Fourniture | Fourniture et pose linéaire de | Fourniture et pose linéaire de cuivre pour alimentation EF/EC | 25
MPL084 | Fourniture | Remplacement ballon ECS vertic | Remplacement ballon ECS vertical de 100 l type Atlantic ACI ou similaire, groupe sécurité compris, raccordements et évacuation | 460
MPL085 | Fourniture | Remplacement ballon ECS vertic | Remplacement ballon ECS vertical de 150 l type Atlantic ACI ou similaire, groupe sécurité compris, raccordements et évacuation | 540
MPL086 | Fourniture | Remplacement ballon ECS vertic | Remplacement ballon ECS vertical de 200 l type Atlantic ACI ou similaire, groupe sécurité compris, raccordements et évacuation | 640
MPL087 | Fourniture | Remplacement ballon ECS vertic | Remplacement ballon ECS vertical sur socle de 300 l type Atlantic ACI ou similaire, groupe sécurité compris, raccordements et évacuation | 780
MPL088 | Fourniture | Remplacement ballon ECS horizo | Remplacement ballon ECS horizontal de 100 l , groupe sécurité compris, raccordements et évacuation | 475
MPL089 | Fourniture | Remplacement ballon ECS horizo | Remplacement ballon ECS horizontal de 150 l , groupe sécurité compris, raccordements et évacuation | 580
MPL999 | Fourniture | Prestation de plomberie sur de | Prestation de plomberie sur devis
NEUILLY 10.1 | Fourniture | Coéfficient de majoration pour | Coéfficient de majoration pour intervention suite sinistre | 1.27
NEUILLY 11.1 | Fourniture | Forfait de déplacement conform | Forfait de déplacement conformément à l'article 4.1.3 du CCAP | 45
NEUILLY 4.1.1.1 | Fourniture | Diagnostic de l'installation é | Diagnostic de l'installation électrique Type F1 | 62.08
NEUILLY 4.3.6.1.51 | Fourniture | Anti-belier | Anti-belier | 70.67
NEUILLY 4.3.6.1.52 | Fourniture | Aérateur de chute PVC tous dia | Aérateur de chute PVC tous diamètres | 19.63
NEUILLY 4.3.6.1.53 | Fourniture | Suppression tous types de bran | Suppression tous types de branchements | 19.63
NEUILLY 4.3.6.1.54 | Fourniture | Robinet de barrage 1/4 tour Ø1 | Robinet de barrage 1/4 tour Ø15/21 | 23.55
NEUILLY 4.3.6.1.55 | Fourniture | Robinet de barrage 1/4 tour Ø2 | Robinet de barrage 1/4 tour Ø20/27 | 31.41
NEUILLY 4.3.6.1.56 | Fourniture | Vanne 1/4 tour Ø15/21 | Vanne 1/4 tour Ø15/21 | 19.63
NEUILLY 4.3.6.1.57 | Fourniture | Vanne 1/4 tour sur patère Ø20/ | Vanne 1/4 tour sur patère Ø20/27 pour MLL ou MLV | 31.41
NEUILLY 4.3.6.1.58 | Fourniture | Réducteur de pression tous dia | Réducteur de pression tous diamètres | 141.35
NEUILLY 4.3.6.1.59 | Fourniture | Contrôle et réglage Réducteur | Contrôle et réglage Réducteur de pression tous diamètres | 7.85
NEUILLY 4.3.6.1.60 | Fourniture | Tube multicouche pré-gainé bl | Tube multicouche pré-gainé bleu - ø16 ou ø20- alu 0,4mm y compris raccord, té et accessoires à sertir | 19.63
NEUILLY 4.3.6.1.61 | Fourniture | Tube multicouche pré-gainé bl | Tube multicouche pré-gainé bleu - ø26 - alu 0,4mm y compris raccord, té et accessoires à serti | 27.48
NEUILLY 5.1.1.1 | Fourniture | Curage des canalisations | Curage des canalisations | 94.23
NEUILLY 5.1.1.10 | Fourniture | Remplacement des joints de sil | Remplacement des joints de silicone de tous les sanitaires | 19.63
NEUILLY 5.1.1.11 | Fourniture | Remplacement de l'abattant com | Remplacement de l'abattant complet filmé et détartrage de la cuvette | 31.41
NEUILLY 5.1.1.12 | Fourniture | Recherche de fuites | Recherche de fuites | 78.53
NEUILLY 5.1.1.2 | Fourniture | Vérification de la conformité | Vérification de la conformité Gaz et production du PV | 62.82
NEUILLY 5.1.1.3 | Fourniture | Remplacement des joints siphon | Remplacement des joints siphons évier / lavabo | 11.77
NEUILLY 5.1.1.4 | Fourniture | Remplacement des joints arrivé | Remplacement des joints arrivée d'eau évier / lavabo / robinet WC | 11.77
NEUILLY 5.1.1.5 | Fourniture | Remplacement des joints arrivé | Remplacement des joints arrivée générale | 7.85
NEUILLY 5.1.1.6 | Fourniture | Remplacement des mousseurs | Remplacement des mousseurs | 19.63
NEUILLY 5.1.1.7 | Fourniture | Nettoyage des bouches VMC sani | Nettoyage des bouches VMC sanitaire | 7.85
NEUILLY 5.1.1.8 | Fourniture | Vérification de l'ensemble des | Vérification de l'ensemble des vannes d'arrêts | 11.77
NEUILLY 5.1.1.9 | Fourniture | Vérification de l'ensemble des | Vérification de l'ensemble des vidanges, siphons, robinetteries | 11.77
NEUILLY 5.1.2.1 | Fourniture | Révision de logement Type F1 à | Révision de logement Type F1 à F3 | 274.85
NEUILLY 5.1.2.2 | Fourniture | Révision de logement Type F4 à | Révision de logement Type F4 à F6 | 471.18
NEUILLY 5.2.1 | Fourniture | Dépose seule tuyau acier/cuivr | Dépose seule tuyau acier/cuivre tous diamètres | 3.14
NEUILLY 5.2.10 | Fourniture | WC | WC | 35.33
NEUILLY 5.2.11 | Fourniture | Douche | Douche | 78.53
NEUILLY 5.2.12 | Fourniture | Installations non conformes me | Installations non conformes meuble cuisine et robinet autoperceur | 39.26
NEUILLY 5.2.2 | Fourniture | Dépose seule tuyau fonte tous | Dépose seule tuyau fonte tous diamètres | 4.71
NEUILLY 5.2.3 | Fourniture | Dépose seule tuyau PVC tous di | Dépose seule tuyau PVC tous diamètres | 1.57
NEUILLY 5.2.4 | Fourniture | Dépose autres types de tuyaux | Dépose autres types de tuyaux | 6.28
NEUILLY 5.2.5 | Fourniture | Compteur Gaz | Compteur Gaz | 11.77
NEUILLY 5.2.6 | Fourniture | Bidet | Bidet | 23.55
NEUILLY 5.2.7 | Fourniture | Chaudière Gaz individuel (chau | Chaudière Gaz individuel (chauffe bain) | 70.67
NEUILLY 5.2.8 | Fourniture | Ballon électrique | Ballon électrique | 62.82
NEUILLY 5.2.9 | Fourniture | Baignoire | Baignoire | 94.23
NEUILLY 5.3.1 | Fourniture | Remplacement des éléments des | Remplacement des éléments des cuisines
NEUILLY 5.3.1.1 | Fourniture | Meuble évier complet 120 cm y | Meuble évier complet 120 cm y compris alimentation et évacuation | 235.59
NEUILLY 5.3.1.10 | Fourniture | Robinet mélangeur | Robinet mélangeur | 86.38
NEUILLY 5.3.1.11 | Fourniture | Robinet mitigeur | Robinet mitigeur | 125.64
NEUILLY 5.3.1.12 | Fourniture | Joint silicone à la pompe | Joint silicone à la pompe | 7.85
NEUILLY 5.3.1.13 | Fourniture | Kit vidage complet simple évie | Kit vidage complet simple évier | 35.33
NEUILLY 5.3.1.14 | Fourniture | Kit vidage complet double évie | Kit vidage complet double évier | 43.19
NEUILLY 5.3.1.15 | Fourniture | Bouchon à chaînette | Bouchon à chaînette | 7.85
NEUILLY 5.3.1.16 | Fourniture | Robinet MAL & LAV | Robinet MAL & LAV | 62.82
NEUILLY 5.3.1.17 | Fourniture | Remplacement PC gaz cuisine Ce | Remplacement PC gaz cuisine Certificat conformité | 94.23
NEUILLY 5.3.1.18 | Fourniture | Remplacement flexible pour ROA | Remplacement flexible pour ROAI | 31.41
NEUILLY 5.3.1.19 | Fourniture | Bouchon obturateur vissé | Bouchon obturateur vissé | 17.27
NEUILLY 5.3.1.2 | Fourniture | Meuble évier complet 100 cm y | Meuble évier complet 100 cm y compris alimentation et évacuation | 204.18
NEUILLY 5.3.1.20 | Fourniture | Poignée de meuble | Poignée de meuble | 7.85
NEUILLY 5.3.1.21 | Fourniture | Tablette de meuble | Tablette de meuble | 23.55
NEUILLY 5.3.1.22 | Fourniture | Plinthe de meuble | Plinthe de meuble | 11.77
NEUILLY 5.3.1.23 | Fourniture | Remplacement Kitchenette (réfr | Remplacement Kitchenette (réfrigérateur + compartiment congélateur + plaque électrique 2 feux) | 353.39
NEUILLY 5.3.1.3 | Fourniture | Meuble sous évier mélaminé bla | Meuble sous évier mélaminé blanc 3 portes 120 cm | 125.64
NEUILLY 5.3.1.4 | Fourniture | Meuble sous évier mélaminé bla | Meuble sous évier mélaminé blanc 2 portes 100 cm | 102.09
NEUILLY 5.3.1.5 | Fourniture | Évier Inox 1 bac | Évier Inox 1 bac | 141.35
NEUILLY 5.3.1.6 | Fourniture | Évier Inox 2 bacs | Évier Inox 2 bacs | 172.76
NEUILLY 5.3.1.7 | Fourniture | Siphon d'évier PVC tous diamèt | Siphon d'évier PVC tous diamètres | 27.48
NEUILLY 5.3.1.8 | Fourniture | Tête de robinet | Tête de robinet | 27.48
NEUILLY 5.3.1.9 | Fourniture | Col de cygne | Col de cygne | 66.75
NEUILLY 5.3.2 | Fourniture | Remplacement des éléments des | Remplacement des éléments des salles de bain
NEUILLY 5.3.2.1.1 | Fourniture | Meuble 2 portes avec vasque co | Meuble 2 portes avec vasque complet | 353.39
NEUILLY 5.3.2.1.10 | Fourniture | Robinet mitigeur lavabo à écon | Robinet mitigeur lavabo à économie d'eau | 109.94
NEUILLY 5.3.2.1.11 | Fourniture | Kit vidage complet du lavabo | Kit vidage complet du lavabo (bonde + siphon) | 54.97
NEUILLY 5.3.2.1.12 | Fourniture | Colonne lavabo | Colonne lavabo | 58.89
NEUILLY 5.3.2.1.13 | Fourniture | Joint silicone à la pompe | Joint silicone à la pompe | 7.85
NEUILLY 5.3.2.1.2 | Fourniture | Lavabo sur colonne | Lavabo sur colonne | 196.32
NEUILLY 5.3.2.1.3 | Fourniture | Lavabo sans colonne | Lavabo sans colonne | 141.35
NEUILLY 5.3.2.1.4 | Fourniture | Lave mains | Lave mains | 74.6
NEUILLY 5.3.2.1.5 | Fourniture | Meuble 2 portes sous vasque | Meuble 2 portes sous vasque | 314.12
NEUILLY 5.3.2.1.6 | Fourniture | Vasque | Vasque | 141.35
NEUILLY 5.3.2.1.7 | Fourniture | Siphon de lavabo | Siphon de lavabo | 19.63
NEUILLY 5.3.2.1.8 | Fourniture | Tête de robinet | Tête de robinet | 27.48
NEUILLY 5.3.2.1.9 | Fourniture | Robinet mélangeur lavabo à éco | Robinet mélangeur lavabo à économie d'eau | 86.38
NEUILLY 5.3.2.2.1 | Fourniture | Baignoire acier de 140 à 180 c | Baignoire acier de 140 à 180 complète y compris alimentation et évacuation | 628.24
NEUILLY 5.3.2.2.10 | Fourniture | Robinet mitigeur thermostatiqu | Robinet mitigeur thermostatique chromé à économie d'eau | 129.57
NEUILLY 5.3.2.2.11 | Fourniture | Inverseur bain/douche | Inverseur bain/douche | 39.26
NEUILLY 5.3.2.2.12 | Fourniture | Flexible douche type PVC long | Flexible douche type PVC long 1.50m + douchette chromé | 27.48
NEUILLY 5.3.2.2.13 | Fourniture | Douchette chromé | Douchette chromé | 19.63
NEUILLY 5.3.2.2.14 | Fourniture | Support douchette mural | Support douchette mural | 39.26
NEUILLY 5.3.2.2.15 | Fourniture | Barre de douche | Barre de douche | 94.23
NEUILLY 5.3.2.2.16 | Fourniture | Joint silicone à la pompe | Joint silicone à la pompe | 7.85
NEUILLY 5.3.2.2.17 | Fourniture | Trappe de visite PVC jusqu à | Trappe de visite PVC jusqu à 200X450 mm | 62.82
NEUILLY 5.3.2.2.18 | Fourniture | Pieds de baignoire (y compris | Pieds de baignoire (y compris calage) | 11.77
NEUILLY 5.3.2.2.2 | Fourniture | Baignoire acier de 140 à 180 | Baignoire acier de 140 à 180 | 329.83
NEUILLY 5.3.2.2.3 | Fourniture | Baignoire en acrylique de 140 | Baignoire en acrylique de 140 à 180 complète y compris alimentation et évacuation | 471.18
NEUILLY 5.3.2.2.4 | Fourniture | Baignoire en acrylique de 140 | Baignoire en acrylique de 140 à 180 | 180.62
NEUILLY 5.3.2.2.5 | Fourniture | Tablier de baignoire en façade | Tablier de baignoire en façade mélaminé blanc | 66.75
NEUILLY 5.3.2.2.6 | Fourniture | Tablier de baignoire de côté m | Tablier de baignoire de côté mélaminé blanc | 27.48
NEUILLY 5.3.2.2.7 | Fourniture | Kit vidage complet de baignoir | Kit vidage complet de baignoire (bonde + compris siphon) | 54.97
NEUILLY 5.3.2.2.8 | Fourniture | Remplacement Tête de robinet m | Remplacement Tête de robinet mélangeur | 27.48
NEUILLY 5.3.2.2.9 | Fourniture | Robinet mélangeur chromé à éc | Robinet mélangeur chromé à économie d'eau | 86.38
NEUILLY 5.3.2.3.1 | Fourniture | Douche 70x70 jusqu à 90x90 c | Douche 70x70 jusqu à 90x90 complète y compris alimentation et évacuation | 510.45
NEUILLY 5.3.2.3.10 | Fourniture | Robinet mélangeur douche à éco | Robinet mélangeur douche à économie d'eau | 86.38
NEUILLY 5.3.2.3.11 | Fourniture | Robinet mitigeur thermostatiqu | Robinet mitigeur thermostatique chromé à économie d'eau | 129.57
NEUILLY 5.3.2.3.12 | Fourniture | Flexible douche type PVC long | Flexible douche type PVC long 1.50m + douchette chromé | 27.48
NEUILLY 5.3.2.3.13 | Fourniture | Douchette chromé | Douchette chromé | 19.63
NEUILLY 5.3.2.3.14 | Fourniture | Support douchette mural | Support douchette mural | 39.26
NEUILLY 5.3.2.3.15 | Fourniture | Barre de douche | Barre de douche | 94.23
NEUILLY 5.3.2.3.16 | Fourniture | Joint silicone à la pompe | Joint silicone à la pompe | 7.85
NEUILLY 5.3.2.3.2 | Fourniture | Bac à douche en céramique blan | Bac à douche en céramique blanche 70X70 à 90X90 cm | 329.83
NEUILLY 5.3.2.3.3 | Fourniture | Barre pour rideau de douche ju | Barre pour rideau de douche jusqu'à 90x90 cm angle 90° | 51.04
NEUILLY 5.3.2.3.4 | Fourniture | Barre pour rideau de douche dr | Barre pour rideau de douche droite jusqu'à 90 cm | 27.48
NEUILLY 5.3.2.3.5 | Fourniture | Porte de douche. 3 volets coul | Porte de douche. 3 volets coulissants | 290.56
NEUILLY 5.3.2.3.6 | Fourniture | Paroi verre sécurit 1 porte su | Paroi verre sécurit 1 porte sur pivot jusqu à 90cm | 274.85
NEUILLY 5.3.2.3.7 | Fourniture | Paroi verre sécurit jusqu à 9 | Paroi verre sécurit jusqu à 90x90 cm ouverture en angle | 314.12
NEUILLY 5.3.2.3.8 | Fourniture | Kit vidage complet de douche ( | Kit vidage complet de douche (bonde + siphon) | 62.82
NEUILLY 5.3.2.3.9 | Fourniture | Tête de robinet pour mélangeur | Tête de robinet pour mélangeur | 27.48
NEUILLY 5.3.2.4.1 | Fourniture | Bloc WC complet avec réservoir | Bloc WC complet avec réservoir 3/6L attenant en synthétique | 196.32
NEUILLY 5.3.2.4.10 | Fourniture | Mécanisme d'évacuation complet | Mécanisme d'évacuation complet d'eau 3/6L | 51.04
NEUILLY 5.3.2.4.11 | Fourniture | Flotteur | Flotteur | 35.33
NEUILLY 5.3.2.4.12 | Fourniture | "Robinet ""vanne à bille""" | "Robinet ""vanne à bille""" | 23.55
NEUILLY 5.3.2.4.13 | Fourniture | Abattant complet filmé | Abattant complet filmé | 27.48
NEUILLY 5.3.2.4.2 | Fourniture | Bloc WC complet avec réservoir | Bloc WC complet avec réservoir 3/6L attenant en céramique | 290.56
NEUILLY 5.3.2.4.3 | Fourniture | Réservoir 3/6L attenant en cér | Réservoir 3/6L attenant en céramique | 141.35
NEUILLY 5.3.2.4.4 | Fourniture | Réservoir 3/6L attenant en syn | Réservoir 3/6L attenant en synthétique | 90.31
NEUILLY 5.3.2.4.5 | Fourniture | Réservoir position haute | Réservoir position haute | 106.01
NEUILLY 5.3.2.4.6 | Fourniture | Cuvette céramique tous types | Cuvette céramique tous types | 117.79
NEUILLY 5.3.2.4.7 | Fourniture | Bloc WC complet avec broyeur i | Bloc WC complet avec broyeur incorporé | 424.06
NEUILLY 5.3.2.4.8 | Fourniture | WC suspendu tous types | WC suspendu tous types | 427.99
NEUILLY 5.3.2.4.9 | Fourniture | Bâti WC suspendu tous types | Bâti WC suspendu tous types | 333.75
NEUILLY 5.3.3.1 | Fourniture | Grille statique | Grille statique | 19.63
NEUILLY 5.3.3.2 | Fourniture | Bouche hygroréglable | Bouche hygroréglable | 62.82
NEUILLY 5.3.3.3 | Fourniture | Bouche autoréglable | Bouche autoréglable | 39.26
NEUILLY 5.3.4.1 | Fourniture | Vérification du bon fonctionne | Vérification du bon fonctionnement bouches et grilles Type F1 à F3 | 113.87
NEUILLY 5.3.4.2 | Fourniture | Vérification du bon fonctionne | Vérification du bon fonctionnement bouches et grilles Type F4 à F6 | 157.06
NEUILLY 5.3.5.1 | Fourniture | Ballon électrique jusqu'à 100 | Ballon électrique jusqu'à 100 litres | 431.92
NEUILLY 5.3.5.2 | Fourniture | Ballon électrique 150 à 200 li | Ballon électrique 150 à 200 litres | 588.98
NEUILLY 5.3.5.3 | Fourniture | Ballon électrique 300 litres | Ballon électrique 300 litres | 667.51
NEUILLY 5.3.5.4 | Fourniture | Trépied/chaise | Trépied/chaise | 31.41
NEUILLY 5.3.5.5 | Fourniture | Groupe de sécurité | Groupe de sécurité | 43.19
NEUILLY 5.3.5.6 | Fourniture | Siphon pour groupe de sécurité | Siphon pour groupe de sécurité | 19.63
NEUILLY 5.3.5.7 | Fourniture | Thermostat | Thermostat | 78.53
NEUILLY 5.3.5.8 | Fourniture | Résistance blindée avec joint | Résistance blindée avec joint et nettoyage de la cuve | 149.2
NEUILLY 5.3.5.9 | Fourniture | Résistance stéatite | Résistance stéatite | 149.2
NEUILLY 5.3.6.1.1 | Fourniture | Tuyauterie cuivre jusqu'à Ø14/ | Tuyauterie cuivre jusqu'à Ø14/Ø16 y compris accessoire de pose | 15.7
NEUILLY 5.3.6.1.10 | Fourniture | Chute Fonte jusqu'à Ø150 | Chute Fonte jusqu'à Ø150 | 109.94
NEUILLY 5.3.6.1.11 | Fourniture | Chute Fonte de Ø200/250 | Chute Fonte de Ø200/250 | 157.06
NEUILLY 5.3.6.1.12 | Fourniture | Chute Fonte Ø300 | Chute Fonte Ø300 | 219.88
NEUILLY 5.3.6.1.13 | Fourniture | Té/tampon hermétique fonte j | Té/tampon hermétique fonte jusqu'à Ø150 | 149.2
NEUILLY 5.3.6.1.14 | Fourniture | Té/tampon hermétique fonte d | Té/tampon hermétique fonte de Ø200/250 | 196.32
NEUILLY 5.3.6.1.15 | Fourniture | Té/tampon hermétique fonte d | Té/tampon hermétique fonte de Ø300 | 243.44
NEUILLY 5.3.6.1.16 | Fourniture | Culotte simple Fonte jusqu'à Ø | Culotte simple Fonte jusqu'à Ø150 | 212.03
NEUILLY 5.3.6.1.17 | Fourniture | Culotte simple Fonte de Ø200/2 | Culotte simple Fonte de Ø200/250 | 267
NEUILLY 5.3.6.1.18 | Fourniture | Culotte simple Fonte Ø300 | Culotte simple Fonte Ø300 | 314.12
NEUILLY 5.3.6.1.19 | Fourniture | Culotte double Fonte jusqu'à Ø | Culotte double Fonte jusqu'à Ø150 | 243.44
NEUILLY 5.3.6.1.2 | Fourniture | Tuyauterie cuivre de Ø16/18 j | Tuyauterie cuivre de Ø16/18 jusqu'à Ø20/Ø22 y compris accessoire de pose | 23.55
NEUILLY 5.3.6.1.20 | Fourniture | Culotte double Fonte de Ø200/2 | Culotte double Fonte de Ø200/250 | 298.41
NEUILLY 5.3.6.1.21 | Fourniture | Culotte double Fonte Ø300 | Culotte double Fonte Ø300 | 353.39
NEUILLY 5.3.6.1.22 | Fourniture | Coulisse Fonte jusqu'à Ø150 | Coulisse Fonte jusqu'à Ø150 | 141.35
NEUILLY 5.3.6.1.23 | Fourniture | Coulisse Fonte de Ø200/250 | Coulisse Fonte de Ø200/250 | 180.62
NEUILLY 5.3.6.1.24 | Fourniture | Coulisse Fonte Ø300 | Coulisse Fonte Ø300 | 219.88
NEUILLY 5.3.6.1.25 | Fourniture | Coude Fonte jusqu'à Ø150 | Coude Fonte jusqu'à Ø150 | 74.6
NEUILLY 5.3.6.1.26 | Fourniture | Coude Fonte de Ø200/250 | Coude Fonte de Ø200/250 | 117.79
NEUILLY 5.3.6.1.27 | Fourniture | Coude Fonte Ø300 | Coude Fonte Ø300 | 157.06
NEUILLY 5.3.6.1.28 | Fourniture | Siphon à panier Fonte jusqu'à | Siphon à panier Fonte jusqu'à Ø150 | 227.74
NEUILLY 5.3.6.1.29 | Fourniture | Siphon à panier Fonte de Ø200/ | Siphon à panier Fonte de Ø200/250 | 290.56
NEUILLY 5.3.6.1.3 | Fourniture | Tuyauterie cuivre de Ø32/40 y | Tuyauterie cuivre de Ø32/40 y compris accessoire de pose | 31.41
NEUILLY 5.3.6.1.30 | Fourniture | Siphon à panier Fonte Ø300 | Siphon à panier Fonte Ø300 | 353.39
NEUILLY 5.3.6.1.31 | Fourniture | Joint de chute fonte tous diam | Joint de chute fonte tous diamètres | 94.23
NEUILLY 5.3.6.1.32 | Fourniture | Chute Fonte par chute PVC jusq | Chute Fonte par chute PVC jusqu'à Ø150 | 54.97
NEUILLY 5.3.6.1.33 | Fourniture | Chute Fonte par chute PVC de Ø | Chute Fonte par chute PVC de Ø200/250 | 70.67
NEUILLY 5.3.6.1.34 | Fourniture | Chute Fonte par chute PVC Ø300 | Chute Fonte par chute PVC Ø300 | 94.23
NEUILLY 5.3.6.1.35 | Fourniture | Té/tampon hermétique PVC jusq | Té/tampon hermétique PVC jusqu'à Ø150 | 51.04
NEUILLY 5.3.6.1.36 | Fourniture | Té/tampon hermétique PVC supé | Té/tampon hermétique PVC supérieur à Ø150 | 70.67
NEUILLY 5.3.6.1.37 | Fourniture | Culotte simple PVC jusqu'à Ø15 | Culotte simple PVC jusqu'à Ø150 | 109.94
NEUILLY 5.3.6.1.38 | Fourniture | Culotte simple PVC supérieur à | Culotte simple PVC supérieur à Ø150 | 157.06
NEUILLY 5.3.6.1.39 | Fourniture | Culotte double PVC jusqu'à Ø15 | Culotte double PVC jusqu'à Ø150 | 141.35
NEUILLY 5.3.6.1.4 | Fourniture | Raccord jusqu'à Ø14/Ø16 y comp | Raccord jusqu'à Ø14/Ø16 y compris accessoire de pose | 15.7
NEUILLY 5.3.6.1.40 | Fourniture | Culotte double PVC supérieur à | Culotte double PVC supérieur à Ø150 | 180.62
NEUILLY 5.3.6.1.41 | Fourniture | Coulisse PVC jusqu'à Ø150 | Coulisse PVC jusqu'à Ø150 | 47.11
NEUILLY 5.3.6.1.42 | Fourniture | Coulisse PVC de Ø200/250 | Coulisse PVC de Ø200/250 | 70.67
NEUILLY 5.3.6.1.43 | Fourniture | Coude PVC jusqu'à Ø150 | Coude PVC jusqu'à Ø150 | 39.26
NEUILLY 5.3.6.1.44 | Fourniture | Coude PVC de Ø200/250 | Coude PVC de Ø200/250 | 62.82
NEUILLY 5.3.6.1.45 | Fourniture | Coude PVC Ø300 | Coude PVC Ø300 | 102.09
NEUILLY 5.3.6.1.46 | Fourniture | Joint de chute PVC tous diamèt | Joint de chute PVC tous diamètres | 31.41
NEUILLY 5.3.6.1.47 | Fourniture | Pipe de raccordement WC Ø100 d | Pipe de raccordement WC Ø100 droite | 23.55
NEUILLY 5.3.6.1.48 | Fourniture | Pipe de raccordement WC Ø100 t | Pipe de raccordement WC Ø100 tous types d'angles | 43.19
NEUILLY 5.3.6.1.49 | Fourniture | Siphon PVC tous types de branc | Siphon PVC tous types de branchements | 35.33
NEUILLY 5.3.6.1.5 | Fourniture | Raccord Ø16/18 jusqu'à Ø20/Ø22 | Raccord Ø16/18 jusqu'à Ø20/Ø22 y compris accessoire de pose | 23.55
NEUILLY 5.3.6.1.50 | Fourniture | Clapet anti-retour/pollution t | Clapet anti-retour/pollution tous diamètres | 51.04
NEUILLY 5.3.6.1.6 | Fourniture | Raccord Ø32/40 y compris acces | Raccord Ø32/40 y compris accessoire de pose | 31.41
NEUILLY 5.3.6.1.7 | Fourniture | Tuyauterie PVC tous diamètres | Tuyauterie PVC tous diamètres y compris accessoire de pose | 39.26
NEUILLY 5.3.6.1.8 | Fourniture | Tuyauterie acier tous diamètre | Tuyauterie acier tous diamètres y compris accessoire de pose | 51.04
NEUILLY 5.3.6.1.9 | Fourniture | Coquille isolante jusqu'à 32/4 | Coquille isolante jusqu'à 32/42 | 10.2
NEUILLY 5.3.6.2.1 | Fourniture | Percement pour passage réseau | Percement pour passage réseau dans cloison inférieur à Ø50 | 11.77
NEUILLY 5.3.6.2.10 | Fourniture | Carrelage/faïence rectangulair | Carrelage/faïence rectangulaire jusqu'à 30 x60 | 43.19
NEUILLY 5.3.6.2.11 | Fourniture | Joint Carrelage/faïence | Joint Carrelage/faïence | 3.92
NEUILLY 5.3.6.2.2 | Fourniture | Percement pour passage réseau | Percement pour passage réseau dans cloison de Ø50 et inférieur à Ø110 | 23.55
NEUILLY 5.3.6.2.3 | Fourniture | Percement pour passage réseau | Percement pour passage réseau dans cloison à partir de Ø110 | 39.26
NEUILLY 5.3.6.2.4 | Fourniture | Percement pour passage réseau | Percement pour passage réseau dans mur inférieur à Ø50 | 31.41
NEUILLY 5.3.6.2.5 | Fourniture | Percement pour passage réseau | Percement pour passage réseau dans mur de Ø50 et inférieur à Ø110 | 70.67
NEUILLY 5.3.6.2.6 | Fourniture | Percement pour passage réseau | Percement pour passage réseau dans mur à partir de Ø110 | 86.38
NEUILLY 5.3.6.2.7 | Fourniture | Encastrement de canalisation c | Encastrement de canalisation cuivre 2 tubes dans cloison y compris gaine | 23.55
NEUILLY 5.3.6.2.8 | Fourniture | Encastrement de canalisation c | Encastrement de canalisation cuivre 2 tubes dans mur béton y compris gaine | 47.11
NEUILLY 5.3.6.2.9 | Fourniture | Carrelage/faïence carré jusqu' | Carrelage/faïence carré jusqu'à 30 x30 | 39.26
NEUILLY 5.3.7.1 | Fourniture | Chauffe bain instantané avec v | Chauffe bain instantané avec veilleuse | 526.15
NEUILLY 5.3.7.10 | Fourniture | Thermostat d ambiance | Thermostat d ambiance | 74.6
NEUILLY 5.3.7.11 | Fourniture | Robinet radiateur simple | Robinet radiateur simple | 35.33
NEUILLY 5.3.7.12 | Fourniture | Robinet thermostatique | Robinet thermostatique | 54.97
NEUILLY 5.3.7.13 | Fourniture | Té réglage radiateur | Té réglage radiateur | 19.63
NEUILLY 5.3.7.14 | Fourniture | Refixation radiateur | Refixation radiateur | 39.26
NEUILLY 5.3.7.15 | Fourniture | Volant simple de tête de robin | Volant simple de tête de robinet radiateur | 11.77
NEUILLY 5.3.7.16 | Fourniture | Purgeur automatique sur réseau | Purgeur automatique sur réseau de chauffage | 27.48
NEUILLY 5.3.7.17 | Fourniture | Radiateur acier 0.50x0.50 jusq | Radiateur acier 0.50x0.50 jusqu'à 0,50x1,00 | 212.03
NEUILLY 5.3.7.18 | Fourniture | Radiateur acier 0.50x1,10 jusq | Radiateur acier 0.50x1,10 jusqu'à 0,50x1,80 | 274.85
NEUILLY 5.3.7.19 | Fourniture | Radiateur sèche serviette | Radiateur sèche serviette | 494.74
NEUILLY 5.3.7.2 | Fourniture | Chaudière mixte instantané ave | Chaudière mixte instantané avec veilleuse | 1727.68
NEUILLY 5.3.7.20 | Fourniture | Thermostat d ambiance électro | Thermostat d ambiance électro. Programmable | 168.84
NEUILLY 5.3.7.21 | Fourniture | Thermostat d ambiance électro | Thermostat d ambiance électro. Non programmable | 102.09
NEUILLY 5.3.7.22 | Fourniture | Désembouage d'un circuit chauf | Désembouage d'un circuit chauffage logement type T1 à T3 | 180.62
NEUILLY 5.3.7.23 | Fourniture | Désembouage d'un circuit chauf | Désembouage d'un circuit chauffage logement type T4 à T6 | 290.56
NEUILLY 5.3.7.3 | Fourniture | Chaudière mixte ventouse | Chaudière mixte ventouse | 1727.68
NEUILLY 5.3.7.4 | Fourniture | Purgeur manuel | Purgeur manuel | 21.98
NEUILLY 5.3.7.5 | Fourniture | Tuyaux raccordement rigide ino | Tuyaux raccordement rigide inox ou alu | 43.19
NEUILLY 5.3.7.6 | Fourniture | Tuyaux raccordement flexible e | Tuyaux raccordement flexible extensible inox ou alu | 66.75
NEUILLY 5.3.7.7 | Fourniture | Aspirateur statique inox ou al | Aspirateur statique inox ou alu | 66.75
NEUILLY 5.3.7.8 | Fourniture | Pompe de circulation | Pompe de circulation | 345.53
NEUILLY 5.3.7.9 | Fourniture | Conduit d évacuation | Conduit d évacuation | 51.04
NEUILLY 5.4.1 | Fourniture | WC surélevé complet | WC surélevé complet | 314.12
NEUILLY 5.4.2 | Fourniture | Baignoire sabot avec porte | Baignoire sabot avec porte | 706.78
NEUILLY 5.4.3 | Fourniture | Receveur de douche | Receveur de douche | 588.98
NEUILLY 5.4.4 | Fourniture | Barre de maintien droite infér | Barre de maintien droite inférieur à 30 cm | 58.89
NEUILLY 5.4.5 | Fourniture | Barre de maintien droite de 30 | Barre de maintien droite de 30 cm à 60 cm | 74.6
NEUILLY 5.4.6 | Fourniture | Barre de maintien coudée 135° | Barre de maintien coudée 135° | 90.31
NEUILLY 5.4.7 | Fourniture | Siège de douche relevable | Siège de douche relevable | 196.32
NEUILLY 5.5.1 | Fourniture | Dépose tube plomb tous diamètr | Dépose tube plomb tous diamètres | 7.85
NEUILLY 6.5.12.1.2 | Fourniture | Percement dans plancher ou voi | Percement dans plancher ou voile béton armé ou non diam. de 100 et inférieur à 250 mm | 155.2
NEUILLY 6.5.14.2.1 | Fourniture | Ouverture dimensions largeur d | Ouverture dimensions largeur de 90 cm à 150 cm x hauteur 210 cm max: Cloisons alvéolaire monobloc/cloison plaque de plâtre | 853.6
NEUILLY 6.6.6.2 | Fourniture | Doublage simple BA13 hydrofuge | Doublage simple BA13 hydrofuge | 38.8
NEUILLY 7.8.3 | Fourniture | Entrée d'air ou extraction aut | Entrée d'air ou extraction autoréglable | 23.28
NEUILLY 8.5 | Fourniture | Plus-value pour intervention e | Plus-value pour intervention en milieu amianté, applicable à tous les postes du BPU dans le cadre des travaux en sous-section 4. | 58.89
NEUILLY 8.6 | Fourniture | Stockage, évacuation et trans | Stockage, évacuation et transport des déchets amiantés en décharge spécifique. Ces déchets sont issus des résidus produits dans le cadre des travaux en milieu amianté en sous-section 4, | 343.57
NEUILLY 8.7 | Fourniture | Réalisation dans le cadre d'un | Réalisation dans le cadre d'une intervention en milieu amiante en sous-section 4, mesures libératoire de 1ere restitution après travaux | 392.65
NEUILLY 9.2.1 | Fourniture | Plomberie  Main d'oeuvre | Plomberie  Main d'oeuvre | 39.26
NEUILLY 9.3.1 | Fourniture | Main d'œuvre Peinture, revêtem | Main d'œuvre Peinture, revêtement de sols souples, maçonnerie, plâtrerie, carrelage-faïence– Main d'oeuvre | 38.8
NOG A100 | Fourniture | Intervention en logement vide | Intervention en logement vide ou occupé ,et en partie commune de bâtiment, sur les groupes du Val de Marne | 23.55
NOG A102 | Fourniture | Recherche de fuite en dalle av | Recherche de fuite en dalle avec détermination du Tronçon fuyard (Obligation de résultat) | 184.84
NOG A110 | Fourniture | Révision des installations, à | Révision des installations, à la demande du maitre d'ouvrage, sans fourniture (sauf abattant ), vérification de tous les points | 97.85
NOG A111 | Fourniture | Révision des installations, à | Révision des installations, à la demande du maitre d'ouvrage, sans fourniture (sauf abattant ), vérification de tous les points | 114.16
NOG A120 | Fourniture | Forfait pour petit dégorgement | Forfait pour petit dégorgement entre chute et appareil sanitaire (lavabo, évier, baignoire, etc) y compris démontage éventuel d | 28.09
NOG B100 | Fourniture | Remplacement d'un lavabo 60 x | Remplacement d'un lavabo 60 x 50 en porcelaine vitrifiée, sans colonne compris consoles, compris dépose , joint silicone, robi | 262.76
NOG B101 | Fourniture | Remplacement d'un lavabo 50 | Remplacement d'un lavabo 50 x 40 en porcelaine vitrifiée, sans colonne compris consoles, compris dépose , joint silicone, rob | 239.21
NOG B102 | Fourniture | Fourniture et pose d'une colon | Fourniture et pose d'une colonne de lavabo | 48.02
NOG B103 | Fourniture | Remplacement de lavabo 60 x 50 | Remplacement de lavabo 60 x 50 dito références mais avec ancienne robinetterie réemployée compris dépose avec soin et repose | 119.6
NOG B104 | Fourniture | Remplacement de lavabo 50 x 40 | Remplacement de lavabo 50 x 40 dito références mais avec ancienne robinetterie réemployée compris dépose avec soin et repose | 113.26
NOG B105 | Fourniture | Refixation d'un lavabo compris | Refixation d'un lavabo compris dépose, repose, rescellement des consoles et réfection du joint d'étanchéité entre mur et lavabo | 43.49
NOG B200 | Fourniture | Remplacement d'une vidange com | Remplacement d'une vidange complète en tube PVC diametre 32 ou 42 en partant sur siphon avec raccordement au collecteur compr | 36.24
NOG B201 | Fourniture | Remplacement d'un siphon à sor | Remplacement d'un siphon à sortie horizontale ou verticale | 13.14
NOG B202 | Fourniture | "Remplacement d'un mélangeur p | "Remplacement d'un mélangeur pour lavabo monotrou compris raccordement et toutes sujétions : marques: Mélangeur Piel série ""Dau" | 89.7
NOG B203 | Fourniture | Remplacement tête céramique de | Remplacement tête céramique de robinet Piel ref H98Z977NU comprenant rodage siège clapet. remplacement de la garniture. | 23.55
NOG C100 | Fourniture | Remplacement d'un évier inox | Remplacement d'un évier inox monobloc sur meuble existant avec siphon et vidange, compris raccordement EF et EC, compris dépose | 167.63
NOG C101 | Fourniture | Remplacement d'une vidange com | Remplacement d'une vidange complète avec bonde et siphon pour timbre 1 cuve avec raccordement au collecteur et tringlage | 41.67
NOG C102 | Fourniture | Remplacement d'une vidange com | Remplacement d'une vidange complète avec bonde et siphon pour timbre 2 cuves avec raccordement au collecteur et tringlage | 48.02
NOG C103 | Fourniture | Remplacement d'un mélangeur év | Remplacement d'un mélangeur évier 15/21 en applique y compris pose et dépose, fixations, percements de faïence et toutes sujé | 93.33
NOG C104 | Fourniture | "Remplacement d'un mélangeur é | "Remplacement d'un mélangeur évier MONOTROU de marque Piel type ""Dauphine 2C"" ref H5102 AA compris dépose" | 83.36
NOG C105 | Fourniture | Remplacement d'une tête de rob | Remplacement d'une tête de robinet mélangeur (dito lavabo) ref H98Z977NU | 23.55
NOG C200 | Fourniture | Remplacement d'un meuble évier | Remplacement d'un meuble évier 80/90 x 60, en aggloméré hydrofuge,(ref : Mines ou Cuisinord), avec 3 portes et côtés entièremen | 143.16
NOG C201 | Fourniture | Remplacement d'un meuble évier | Remplacement d'un meuble évier 120 x 60, en aggloméré hydrofuge,(ref : Mines ou Cuisinord), avec 3 portes et côtés entièrement s | 155.85
NOG C300 | Fourniture | Remplacement d'un ensemble meu | Remplacement d'un ensemble meuble + évier 80/90 x 60 sans robinetterie comme décrit aux articles C100 et C200 compris toutes suj | 310.78
NOG C301 | Fourniture | Remplacement d'un ensemble meu | Remplacement d'un ensemble meuble + évier 120 x 60 sans robinetterie comme décrit aux articles C100 et C200 compris toutes sujet | 322.55
NOG C400 | Fourniture | Réfection joint siligut sur la | Réfection joint siligut sur lavabo | 1.81
NOG C401 | Fourniture | Réfection joint siligut sur év | Réfection joint siligut sur évier, baignoire, douche | 5.43
NOG C402 | Fourniture | Remplacement bec mélangeur (co | Remplacement bec mélangeur (col de cygne) tous types | 22.66
NOG D100 | Fourniture | "Remplacement d'un bac à douch | "Remplacement d'un bac à douche 70 x 70 porcelaine (marques : Allia ""Prima 2"" ou Villeroy serie ""Solinar"") sur socle (hauteur 0," | 167.63
NOG D101 | Fourniture | "Remplacement d'un bac à douch | "Remplacement d'un bac à douche 80 x 80 porcelaine (marques : Allia ""Prima 2"" ou Villeroy serie ""Solinar"") sur socle (hauteur 0," | 215.64
NOG D102 | Fourniture | Remplacement barre de douche | Remplacement barre de douche coulissante complète (douchette et fléxible) | 48.02
NOG D103 | Fourniture | "Remplacement robinetterie (Pi | "Remplacement robinetterie (Piel ""Dauphine 2C"" H5111AA) compris bexible et douchette" | 89.7
NOG E100 | Fourniture | Remplacement de baignoire acie | Remplacement de baignoire acier compris vidange à chaînette, siphon en liaison orientable, ensemble douche, branchement E.F. et | 310.78
NOG E200 | Fourniture | Remplacement d'une robinetteri | Remplacement d'une robinetterie mélangeur bain/douche(Piel) avec ensemble de douche compris dépose : monotrou (réf :H5123AA) ou | 116.88
NOG E201 | Fourniture | Remplacement d'un flexible mét | Remplacement d'un flexible métallique 1,50 m minimum | 7.25
NOG E202 | Fourniture | Remplacement d'une douchette ( | Remplacement d'une douchette (pomme shampooing) | 5.89
NOG E203 | Fourniture | Remplacement d'un support ou c | Remplacement d'un support ou crochet douchette | 8.15
NOG E204 | Fourniture | Remplacement d'un ensemble de | Remplacement d'un ensemble de douche (support, flexible, douchette) | 21.52
NOG E301 | Fourniture | Remplacement tête céramique ro | Remplacement tête céramique robinetterie sur mélangeur marque Piel Dauphine 2C ref H98Z977NU | 23.55
NOG E302 | Fourniture | Remplacement vidage baignoire | Remplacement vidage baignoire complète à câble marque Valentin réf 5820000 compris dépose et repose de la jupe | 53.46
NOG E303 | Fourniture | Remplacement jupe baignoire 1 | Remplacement jupe baignoire 1 face démontable en mélaminé de 16 avec tranches traitées montées sur vérins en applique réf UMA656 | 66.15
NOG F100 | Fourniture | Remplacement d'un ensemble mon | Remplacement d'un ensemble monobloc W.C. en porcelaine vitrifiée, de type à sortie horizontale, compris tous raccordements (al | 262.76
NOG F101 | Fourniture | Remplacement d'un ensemble mon | Remplacement d'un ensemble monobloc W.C. en porcelaine vitrifiée, avec siphon incorporé, dito prestations ci-dessus (F100) t | 275.45
NOG F200 | Fourniture | Remplacement cuvette W.C. seul | Remplacement cuvette W.C. seule compris dépose, repose du réservoir existant et raccordements (alimentation chasse, évacuation, | 119.6
NOG F201 | Fourniture | Remplacement pipe en porcelain | Remplacement pipe en porcelaine pour système aspirambo | 53.46
NOG F202 | Fourniture | Remplacement pipe + coude orie | Remplacement pipe + coude orientable PVC | 23.55
NOG F203 | Fourniture | Remplacement réservoir de chas | Remplacement réservoir de chasse, compris alimentation, robinet et descente à la cuvette,scellement ,fournture, toutes sujétions | 137.72
NOG F204 | Fourniture | Remplacement réservoir de chas | Remplacement réservoir de chasse, compris alimentation, robinet et descente à la cuvette,scellement ,fournture, toutes sujétions | 119.6
NOG F205 | Fourniture | Remplacement abattant double b | Remplacement abattant double blanc y compris toutes sujétions | 14.49
NOG F206 | Fourniture | Fourniture et pose d'une poign | Fourniture et pose d'une poignée de relevage pour personnes âgées ou handicapées, compris toutes sujestions | 43.49
NOG F207 | Fourniture | Refixer une cuvette W.C. | Refixer une cuvette W.C. | 27.18
NOG F208 | Fourniture | Vérification et réglage complè | Vérification et réglage complèt mécanisme réservoir | 10.88
NOG F209 | Fourniture | Remplacement d'un système méca | Remplacement d'un système mécanisme complet Gébérit | 36.24
NOG F210 | Fourniture | Remplacement robinet équerre d | Remplacement robinet équerre de réservoir de chasse 1/4 tour à bille | 19.03
NOG F211 | Fourniture | Remplacement du cône caoutchou | Remplacement du cône caoutchouc (manchon) | 7.25
NOG F212 | Fourniture | Repose et pose d'un réservoir | Repose et pose d'un réservoir pour divers travaux | 21.75
NOG F213 | Fourniture | Remplacement d'un robinet flot | Remplacement d'un robinet flotteur 12 x 17 Gébérit ref 215419002 | 29.9
NOG G100 | Fourniture | Remplacement bidet monotrou, m | Remplacement bidet monotrou, mélangeur Piel Dauphine 2C ref H5143AA avec aérateur et vidange à commande incorporée, vidange b | 179.4
NOG G101 | Fourniture | Suppression d'un bidet dépose | Suppression d'un bidet dépose + bouchonnage alimentation et vidange | 32.61
NOG H100 | Fourniture | Remplacement d'un PC gaz 15 | Remplacement d'un PC gaz 15 x 21 chromé ou brossé, porte caoutchouc, par ROAI, compris branchements si raccords des ancien | 53.46
NOG I100 | Fourniture | Remplacement d'un bouchon de d | Remplacement d'un bouchon de dégorgement 30 ou 40 mm cuivre ou pvc | 5.43
NOG I110 | Fourniture | Canalisation en tube cuivre, y | Canalisation en tube cuivre, y compris scellement collier, coupe raccords, collets battus, coudes, soudures, toutes fournitures | 18.12
NOG I111 | Fourniture | Canalisation en tube cuivre, y | Canalisation en tube cuivre, y compris scellement collier, coupe raccords, collets battus, coudes, soudures, toutes fournitures | 27.18
NOG I112 | Fourniture | Canalisation en tube cuivre, y | Canalisation en tube cuivre, y compris scellement collier, coupe raccords, collets battus, coudes, soudures, toutes fournitures | 15.4
NOG I300 | Fourniture | Canalisation en tube acier gal | Canalisation en tube acier galvanisé, y compris scellement, colliers, coupes pose et dépose et toutes sujétions en15/21 | 21.75
NOG I301 | Fourniture | Canalisation en tube acier gal | Canalisation en tube acier galvanisé, y compris scellement, colliers, coupes pose et dépose et toutes sujétions en 20/27 | 23.55
NOG I302 | Fourniture | Canalisation en tube acier gal | Canalisation en tube acier galvanisé, y compris scellement, colliers, coupes pose et dépose et toutes sujétions en 26/34 | 32.61
NOG I303 | Fourniture | Tuyau aluminium 125 mm pour év | Tuyau aluminium 125 mm pour évacuation gaz brûlé F&P} | 67.05
NOG I310 | Fourniture | Tuyau évacuation PVC ø 75, | Tuyau évacuation PVC ø 75, y compris scellement, colliers, coupes, Canalisation en tube acier galvanisé, y compris scelleme | 23.55
NOG I311 | Fourniture | Tuyau évacuation PVC ø 100, | Tuyau évacuation PVC ø 100, y compris scellement, colliers, coupes, Canalisation en tube acier galvanisé, y compris scelleme | 29
NOG I312 | Fourniture | Tuyau évacuation PVC ø 125, | Tuyau évacuation PVC ø 125, y compris scellement, colliers, coupes, Canalisation en tube acier galvanisé, y compris scelleme | 36.24
NOG I313 | Fourniture | Tuyau évacuation PVC ø 150, | Tuyau évacuation PVC ø 150, y compris scellement, colliers, coupes, Canalisation en tube acier galvanisé, y compris scelleme | 45.3
NOG I314 | Fourniture | Fontes peintes(SMU) pour E.V. | Fontes peintes(SMU) pour E.V. et E.P. y compris scellement, joint, colliers, coude, pose dépose, raccords et toutes sujétions | 33.52
NOG I315 | Fourniture | Fontes peintes(SMU) pour E.V. | Fontes peintes(SMU) pour E.V. et E.P. y compris scellement, joint, colliers, coude, pose dépose, raccords et toutes sujétions ø | 39.87
NOG I316 | Fourniture | Fontes peintes(SMU) pour E.V. | Fontes peintes(SMU) pour E.V. et E.P. y compris scellement, joint, colliers, coude, pose dépose, raccords et toutes sujétions ø | 48.02
NOG I317 | Fourniture | Fontes peintes(SMU) pour E.V. | Fontes peintes(SMU) pour E.V. et E.P. y compris scellement, joint, colliers, coude, pose dépose, raccords et toutes sujétions ø | 53.46
NOG I318 | Fourniture | Création d'un raccordement lav | Création d'un raccordement lave linge ou lave vaisselle compris robinet alimentation eau froide, vidange et toute sujestions | 74.3
NOG I400 | Fourniture | Percement plancher pour rempla | Percement plancher pour remplacement fonte sur 20 x 20 y compris rebouchage et raccords soignés | 32.89
NOG I401 | Fourniture | Réfection joint d'emboîture ci | Réfection joint d'emboîture ciment sur tuyau fonte en service, comprenant réfection de l'ancien joint, le décrottage de l'emboî | 21.75
NOG I420 | Fourniture | Remplacement partiel de faïen | Remplacement partiel de faïence, compris dépose de l'ancien revêtement, et réfection des joints 108 x 108 blanc | 67.96
NOG I421 | Fourniture | Remplacement partiel de faïen | Remplacement partiel de faïence, compris dépose de l'ancien revêtement, et réfection des joints 150 x 150 blanc (OBS : toute su | 72.49
NOG I501 | Fourniture | Fourniture et pose de ballon é | Fourniture et pose de ballon électrique 50 Litres vertical compris toutes sujétions ( Groupe de sécurité) et raccordements hydr | 434.91
NOG I502 | Fourniture | Fourniture et pose de ballon é | Fourniture et pose de ballon électrique 100 litres vertical compris toutes sujétions ( Groupe de sécurité) et raccordements hyd | 493.81
NOG I503 | Fourniture | Fourniture et pose de ballon é | Fourniture et pose de ballon électrique 150 litres vertical compris toutes sujétions ( Groupe de sécurité) et raccordements hyd | 518.27
NOG I504 | Fourniture | Fourniture et pose de ballon é | Fourniture et pose de ballon électrique 200 litres vertical compris toutes sujétions ( Groupe de sécurité) et raccordements hyd | 603.44
NOG I505 | Fourniture | Fourniture et pose de ballon é | Fourniture et pose de ballon électrique 250 litres vertical compris toutes sujétions ( Groupe de sécurité) et raccordements hyd | 688.61
NOG I506 | Fourniture | Fourniture et pose de ballon é | Fourniture et pose de ballon électrique 300 litres vertical compris toutes sujétions ( Groupe de sécurité) et raccordements hydrauliques y compris dépose éventuelle de l'existant | 810.93
NOG I601 | Fourniture | Remplacement de chauffe -bain | Remplacement de chauffe -bain gaz 13 kw ou de chaudière gaz à l'identique compris bouche extraction ALDES BAZ Motus sur chaudièr | 452.13
NOG I602 | Fourniture | Chaudière murale gaz 23 kw ve | Chaudière murale gaz 23 kw ventouse | 1316.52
NOG I603 | Fourniture | Chaudière murale gaz 23 kw VMC | Chaudière murale gaz 23 kw VMC ou conduit de fumées | 1214.13
NOG I701 | Fourniture | Remplacement radiateur à eau c | Remplacement radiateur à eau chaude compris toutes sujestions raccordements hydrauliques et dépose de l'existant : radiateur fon | 228.33
NOG I702 | Fourniture | Remplacement radiateur à eau c | Remplacement radiateur à eau chaude compris toutes sujestions raccordements hydrauliques et dépose de l'existant : radiateur fo | 299
NOG I703 | Fourniture | Remplacement radiateur à eau c | Remplacement radiateur à eau chaude compris toutes sujestions raccordements hydrauliques et dépose de l'existant : radiateur fo | 396.85
NOG I704 | Fourniture | Remplacement radiateur à eau c | Remplacement radiateur à eau chaude compris toutes sujestions raccordements hydrauliques et dépose de l'existant : radiateur fo | 489.28
NOG I705 | Fourniture | Remplacement radiateur à eau c | Remplacement radiateur à eau chaude compris toutes sujestions raccordements hydrauliques et dépose de l'existant : radiateur ac | 141.34
NOG I706 | Fourniture | Remplacement radiateur à eau c | Remplacement radiateur à eau chaude compris toutes sujestions raccordements hydrauliques et dépose de l'existant : radiateur aci | 195.71
NOG I707 | Fourniture | Remplacement radiateur à eau c | Remplacement radiateur à eau chaude compris toutes sujestions raccordements hydrauliques et dépose de l'existant : radiateur aci | 239.21
NOG I708 | Fourniture | Remplacement radiateur à eau c | Remplacement radiateur à eau chaude compris toutes sujestions raccordements hydrauliques et dépose de l'existant : radiateur aci | 315.31
NOG I801 | Fourniture | Remplacement disconnecteur mar | Remplacement disconnecteur marque Socla selon plan type en vigueur DDASS compris toutes sujestions raccordements hydrauliques et | 326.18
NOG I802 | Fourniture | Remplacement disconnecteur mar | Remplacement disconnecteur marque Socla selon plan type en vigueur DDASS compris toutes sujestions raccordements hydrauliques et | 326.18
NOG I803 | Fourniture | Remplacement disconnecteur mar | Remplacement disconnecteur marque Socla selon plan type en vigueur DDASS compris toutes sujestions raccordements hydrauliques et | 380.55
NOG I804 | Fourniture | Remplacement disconnecteur mar | Remplacement disconnecteur marque Socla selon plan type en vigueur DDASS compris toutes sujestions raccordements hydrauliques et | 434.91
NOG I805 | Fourniture | Remplacement disconnecteur mar | Remplacement disconnecteur marque Socla selon plan type en vigueur DDASS compris toutes sujestions raccordements hydrauliques et | 815.46
NOG I806 | Fourniture | Remplacement disconnecteur mar | Remplacement disconnecteur marque Socla selon plan type en vigueur DDASS compris toutes sujestions raccordements hydrauliques et | 869.82
NOG I807 | Fourniture | Remplacement disconnecteur mar | Remplacement disconnecteur marque Socla selon plan type en vigueur DDASS compris toutes sujestions raccordements hydrauliques et | 1196.01
NOG I808 | Fourniture | Remplacement disconnecteur mar | Remplacement disconnecteur marque Socla selon plan type en vigueur DDASS compris toutes sujestions raccordements hydrauliques et | 1196.01
NOG I809 | Fourniture | Remplacement disconnecteur mar | Remplacement disconnecteur marque Socla selon plan type en vigueur DDASS compris toutes sujestions raccordements hydrauliques et | 1304.74
NOG I810 | Fourniture | Remplacement disconnecteur mar | Remplacement disconnecteur marque Socla selon plan type en vigueur DDASS compris toutes sujestions raccordements hydrauliques et | 2065.83
NOG I901 | Fourniture | Remplacement bouche d'extracti | Remplacement bouche d'extraction de ventilation autoréglable de marque ALDES type BAP compris toutes sujestions DN 100, 116 ou | 38.06
NOG I902 | Fourniture | Remplacement bouche d'extracti | Remplacement bouche d'extraction autoséquentielle VMC gaz de marque ALDES type BAZ Motus compris toutes sujestions | 81.55
NOG I903 | Fourniture | Remplacement vanne d'isolement | Remplacement vanne d'isolement pied de colonne 1/4 de tour BS marque Comap compris toutes sujestions | 59.8
NOG MOC | Fourniture | Main d'oeuvre contremaître | Main d'oeuvre contremaître | 40.28
NOG MOO | Fourniture | Main d'oeuvre ouvrier ordinair | Main d'oeuvre ouvrier ordinaire | 28.62
NOG MOQ | Fourniture | Main d'oeuvre ouvrier qualifié | Main d'oeuvre ouvrier qualifié | 37.1
NOPHCH 1 | Fourniture | Dépose d'évier existant. Fourn | Dépose d'évier existant. Fourniture et pose d'évier en grès émaillé avec robinetterie à gorge, bonde, syphon et vidage y compris canalisation d'alimentation et de vidage, meuble mélaminé a 1,00 x 0,60 | 300.88
NOPHCH 10 | Fourniture | Création d'évier en inox avec | Création d'évier en inox avec robinetterie sur gorge et siphon sur meuble conservé y compris toutes sujétions d'adaptation des canalisation d'alimentation et de vidange (canalisations jusqu'à 1,50 m E.F/E.C et vidange) a) 1,00 x 0,60 | 193.42
NOPHCH 10 CRÉATION D | Fourniture | 50 m E.F/E.C et vidange) | 50 m E.F/E.C et vidange) a) 1 | 60
NOPHCH 100 | Fourniture | Dépose de revêtement mural en | Dépose de revêtement mural en faïence,grattage du support si nécessaire,réfection en enduit, fourniture et pose d'une faîence 15x15 de couleur blanche | 73.07
NOPHCH 100 * DÉPOSE | Fourniture | Grattage du support si nécessa | Grattage du support si nécessaire
NOPHCH 101 | Fourniture | Réfection de joint d'étanchéit | Réfection de joint d'étanchéité au pourtour d'appareil sanitaire (lavabo, baignoire ou bac à douche) | 16.12
NOPHCH 101 * RÉFECTI | Fourniture | baignoire ou bac à douche) FO | baignoire ou bac à douche) FORFAIT 16 | 12
NOPHCH 102 | Fourniture | Remplacement d'un anti bélier | Remplacement d'un anti bélier à air ou à ressort diamètre 15 x 21 ou 20 x 27 | 51.58
NOPHCH 102 * REMPLAC | Fourniture | 58 | 58 | 58
NOPHCH 103 | Fourniture | Remplacement d'un robinet de l | Remplacement d'un robinet de lavage de machine à laver 15 x 21/20 x 27 | 30.09
NOPHCH 103 * REMPLAC | Fourniture | 09 | 09 | 9
NOPHCH 104 | Fourniture | Création d'une alimentation d' | Création d'une alimentation d'eau en tube cuivre pour machine à laver y compris robinet | 53.73
NOPHCH 104 * CRÉATIO | Fourniture | 73 | 73 | 73
NOPHCH 105 | Fourniture | Remplacement clapet anti retou | Remplacement clapet anti retour diamètre 32 | 32.24
NOPHCH 105 REMPLACEM | Fourniture | 24 | 24 | 24
NOPHCH 106 | Fourniture | Création d'une vidange pour ma | Création d'une vidange pour machine à laver (jusqu'à 1,50 m linéaire) | 42.98
NOPHCH 106 CRÉATION | Fourniture | 50 m linéaire) U 42 | 50 m linéaire) U 42 | 98
NOPHCH 107 | Fourniture | Fourniture et pose de tube cui | Fourniture et pose de tube cuivre y compris dépose préalable,pose de colliers,raccords,coupes,soudures et brasures si nécessaire et toutes sujétions -Tube diamètre 12 x 14 | 19.34
NOPHCH 107 FOURNITUR | Fourniture | Pose de colliers | Pose de colliers
NOPHCH 108 | Fourniture | Fourniture et pose de tube cui | Fourniture et pose de tube cuivre y compris dépose préalable,pose de colliers,raccords,coupes,soudures et brasures si nécessaire et toutes sujétions -Tube diamètre 14 x 16 | 19.34
NOPHCH 108 FOURNITUR | Fourniture | Pose de colliers | Pose de colliers
NOPHCH 109 | Fourniture | Fourniture et pose de tube cui | Fourniture et pose de tube cuivre y compris dépose préalable,pose de colliers,raccords,coupes,soudures et brasures si nécessaire et toutes sujétions -Tube diamètre 16 x 18 | 26.86
NOPHCH 109 FOURNITUR | Fourniture | Pose de colliers | Pose de colliers
NOPHCH 11 | Fourniture | Création d'évier en inox avec | Création d'évier en inox avec robinetterie sur gorge et siphon sur meuble conservé y compris toutes sujétions d'adaptation des canalisationd'alimentation et de vidange (canalisations jusqu'à 1,50 m E.F/E.C et vidange) b) 1,20 x 0,60 | 209.54
NOPHCH 11 CRÉATION D | Fourniture | 50 m E.F/E.C et vidange) | 50 m E.F/E.C et vidange) b) 1 | 60
NOPHCH 110 | Fourniture | Fourniture et pose de tube cui | Fourniture et pose de tube cuivre y compris dépose préalable,pose de colliers,raccords,coupes,soudures et brasures si nécessaire et toutes sujétions -Tube diamètre 20 x 22 | 27.94
NOPHCH 110 FOURNITUR | Fourniture | Pose de colliers | Pose de colliers
NOPHCH 111 | Fourniture | Fourniture et pose de tube cui | Fourniture et pose de tube cuivre y compris dépose préalable,pose de colliers,raccords,coupes,soudures et brasures si nécessaire et toutes sujétions -Tube diamètre 26 x 28 | 29.01
NOPHCH 111 FOURNITUR | Fourniture | Pose de colliers | Pose de colliers
NOPHCH 112 | Fourniture | Fourniture et pose de tube cui | Fourniture et pose de tube cuivre y compris dépose préalable,pose de colliers,raccords,coupes,soudures et brasures si nécessaire et toutes sujétions - Tube diamètre 140 | 37.61
NOPHCH 112 FOURNITUR | Fourniture | Pose de colliers | Pose de colliers
NOPHCH 113 | Fourniture | Fourniture et pose de tube PVC | Fourniture et pose de tube PVC pour vidange y compris colliers de fixation, raccordement, colliers, dépose des anciennes installations si nécessaire et tous travaux de sujétions -Diamètre 32 | 18.27
NOPHCH 113 FOURNITUR | Fourniture | raccordement | raccordement
NOPHCH 114 | Fourniture | Fourniture et pose de tube PV | Fourniture et pose de tube PVC pour vidange y compris colliers de fixation, raccordement, colliers, dépose des anciennes installations si nécessaire et tous travaux de sujétions -Diamètre 40 | 22.57
NOPHCH 114 FOURNITU | Fourniture | raccordement | raccordement
NOPHCH 115 | Fourniture | Fourniture et pose de tube PVC | Fourniture et pose de tube PVC pour vidange y compris colliers de fixation, raccordement, colliers, dépose des anciennes installations si nécessaire et tous travaux de sujétions -Diamètre 50 | 25.79
NOPHCH 115 FOURNITUR | Fourniture | raccordement | raccordement
NOPHCH 116 | Fourniture | Fourniture et pose de tube PVC | Fourniture et pose de tube PVC pour vidange y compris colliers de fixation, raccordement, colliers, dépose des anciennes installations si nécessaire et tous travaux de sujétions -Diamètre 75 | 27.94
NOPHCH 116 FOURNITUR | Fourniture | raccordement | raccordement
NOPHCH 117 | Fourniture | Fourniture et pose de tube PVC | Fourniture et pose de tube PVC pour vidange y compris colliers de fixation, raccordement, colliers, dépose des anciennes installations si nécessaire et tous travaux de sujétions -Diamètre 140 | 73.07
NOPHCH 117 FOURNITUR | Fourniture | raccordement | raccordement
NOPHCH 118 | Fourniture | Dégorgement des appareils sani | Dégorgement des appareils sanitaires,démontage et remontage du siphon,tringlage et nettoyage de la canalisation et essais du bon écoulement après intervention | 32.24
NOPHCH 118 DÉGORGEME | Fourniture | Démontage et remontage du siph | Démontage et remontage du siphon | 24
NOPHCH 119 | Fourniture | Mise à l'épreuve sur canalisat | Mise à l'épreuve sur canalisation encastrée EC/EF pour recherche de fuite | 96.71
NOPHCH 119 MISE À L' | Fourniture | 71 | 71 | 71
NOPHCH 12 | Fourniture | Création d'évier en inox avec | Création d'évier en inox avec robinetterie sur gorge et siphon sur meuble conservé y compris toutes sujétions d'adaptation des canalisation d'alimentation et de vidange (canalisations jusqu'à 1,50 m E.F/E.C et vidange) c) 1,40 x 0,60 | 225.66
NOPHCH 12 CRÉATION D | Fourniture | 50 m E.F/E.C et vidange) | 50 m E.F/E.C et vidange) c) 1 | 60
NOPHCH 120 | Fourniture | Canalisation en tube cuivre br | Canalisation en tube cuivre brasé à l'argent,bagues isolantes sous colliers dans logementet parties communes jusqu'au compteur gaz | 376.09
NOPHCH 120 CANALISAT | Fourniture | Bagues isolantes sous colliers | Bagues isolantes sous colliers dans logementet parties communes jusqu'au compteur gaz FORFAIT 376 | 9
NOPHCH 121 | Fourniture | Réalisation d'une crosse avec | Réalisation d'une crosse avec fournitire du qualigaz ( comprenant le reprise de la canalisationexistante si nécessaire sur une longeur maximum de 20 cm) | 77.37
NOPHCH 121 *RÉALISAT | Fourniture | 37 | 37 | 37
NOPHCH 122 | Fourniture | Fourniture et pose de robinet | Fourniture et pose de robinet ROAI avec flexible de type VISSOGAZ ( long 1,50 m ) garantie à vie de qualité inox norme NF, compris bouchon obturateur et test de mise sous pression, | 112.83
NOPHCH 122 * FOURNIT | Fourniture | 50 m ) garantie à vie de qual | 50 m ) garantie à vie de qualité inox norme NF
NOPHCH 123 | Fourniture | Diagnostic de l'installation g | Diagnostic de l'installation gaz, compris fourniture d'un qualigaz type modèle bailleur et réalisation des menues réparations ( bouchon obturateur, refixation du ROAI, nettoyage des ventillations ) | 232.11
NOPHCH 123 * DIAGNOS | Fourniture | compris fourniture d'un quali | compris fourniture d'un qualigaz type modèle bailleur et réalisation des menues réparations ( bouchon obturateur
NOPHCH 124 | Fourniture | Vérification de l'installation | Vérification de l'installation gaz comprenant, une mise sous pression du réseau et la vérification de l'ensemble des points de contrôle de la loi allur.Suite à cette intervention, l'entreprise devra fournir une attestation de vérification, | 180.53
NOPHCH 124 * VÉRIFIC | Fourniture | une mise sous pression du rés | une mise sous pression du réseau et la vérification de l'ensemble des points de contrôle de la loi allur.Suite à cette intervention
NOPHCH 125 | Fourniture | Colonnes montantes EF/EC Remp | Colonnes montantes EF/EC Remplacement de colonnes montantes en acier galvanisé comprenant,neutralisation des Remplacement de colonnes montantes en acier galvanisé comprenant,neutralisation des réseaux,dépose coupe sur place,fourniture et pose de té de raccordement,toute façons et accessoires non compris robinet d'arrêt a) diamètre 15 x 21 | 26.86
NOPHCH 125 COLONNES | Fourniture | Neutralisation des Remplacemen | Neutralisation des Remplacement de colonnes montantes en acier galvanisé comprenant
NOPHCH 126 | Fourniture | Colonnes montantes EF/EC Remp | Colonnes montantes EF/EC Remplacement de colonnes montantes en acier galvanisé comprenant,neutralisation des Remplacement de colonnes montantes en acier galvanisé comprenant,neutralisation des réseaux,dépose coupe sur place,fourniture et pose de té de raccordement,toute façons et accessoires non compris robinet d'arrêt b) diamètre 20 x 27 | 34.39
NOPHCH 126 COLONNES | Fourniture | Neutralisation des Remplacemen | Neutralisation des Remplacement de colonnes montantes en acier galvanisé comprenant
NOPHCH 127 | Fourniture | Colonnes montantes EF/EC Remp | Colonnes montantes EF/EC Remplacement de colonnes montantes en acier galvanisé comprenant,neutralisation des Remplacement de colonnes montantes en acier galvanisé comprenant,neutralisation des réseaux,dépose coupe sur place,fourniture et pose de té de raccordement,toute façons et accessoires non compris robinet d'arrêt c) diamètre 26 x 34 | 40.83
NOPHCH 127 COLONNES | Fourniture | Neutralisation des Remplacemen | Neutralisation des Remplacement de colonnes montantes en acier galvanisé comprenant
NOPHCH 128 | Fourniture | Colonnes montantes EF/EC Rem | Colonnes montantes EF/EC Remplacement de colonnes montantes en acier galvanisé comprenant,neutralisation des Remplacement de colonnes montantes en acier galvanisé comprenant,neutralisation des réseaux,dépose coupe sur place,fourniture et pose de té de raccordement,toute façons et accessoires non compris robinet d'arrêt d) diamètre 33 x 42 | 60.18
NOPHCH 128 COLONNE | Fourniture | Neutralisation des Remplacemen | Neutralisation des Remplacement de colonnes montantes en acier galvanisé comprenant
NOPHCH 129 | Fourniture | Colonnes montantes EF/EC Remp | Colonnes montantes EF/EC Remplacement de colonnes montantes en acier galvanisé comprenant,neutralisation des Remplacement de colonnes montantes en acier galvanisé comprenant,neutralisation des réseaux,dépose coupe sur place,fourniture et pose de té de raccordement,toute façons et accessoires non compris robinet d'arrêt e) diamètre 40 x 49 | 65.55
NOPHCH 129 COLONNES | Fourniture | Neutralisation des Remplacemen | Neutralisation des Remplacement de colonnes montantes en acier galvanisé comprenant
NOPHCH 13 | Fourniture | Dépose et repose d'évier en gr | Dépose et repose d'évier en grès ou en inox compris remontage des raccordsdu siphon,réfection joint silicone y compris toutes petites fournitures diverseet toutes sujétions d'adaptation des canalisations | 42.98
NOPHCH 13 DÉPOSE ET | Fourniture | Réfection joint silicone y com | Réfection joint silicone y compris toutes petites fournitures diverseet toutes sujétions d'adaptation des canalisations U 42 | 98
NOPHCH 130 | Fourniture | Passage en apparent de canalis | Passage en apparent de canalisation EC/EF Dans logement et partie commune Fourniture et pose de canalisation en tube cuivre,comprenant coupes,brasures,soudures, coudes,colliers de fixation, percement cloison et mur si-nécessaire,essais et remise en service du circuit compris isolation du circuit avant travaux et toutes sujétions a) Jusqu'à 25,00 ML | 698.46
NOPHCH 130 PASSAGE E | Fourniture | Comprenant coupes | Comprenant coupes
NOPHCH 131 | Fourniture | Passage en apparent de canalis | Passage en apparent de canalisation EC/EF Dans logement et partie commune Fourniture et pose de canalisation en tube cuivre,comprenant coupes,brasures,soudures, coudes,colliers de fixation, percement cloison et mur si-nécessaire,essais et remise en service du circuit compris isolation du circuit avant travaux et toutes sujétions b) Jusquà 50,00 ML | 1182.02
NOPHCH 131 PASSAGE E | Fourniture | Comprenant coupes | Comprenant coupes
NOPHCH 132 | Fourniture | Passage en apparent de canalis | Passage en apparent de canalisation EC/EF Dans logement et partie commune Fourniture et pose de canalisation en tube cuivre,comprenant coupes,brasures,soudures, coudes,colliers de fixation, percement cloison et mur si-nécessaire,essais et remise en service du circuit compris isolation du circuit avant travaux et toutes sujétions c) Au-delà de 50,00 ML | 23.64
NOPHCH 132 PASSAGE E | Fourniture | Comprenant coupes | Comprenant coupes
NOPHCH 133 | Fourniture | Remplacement de tuyaux en font | Remplacement de tuyaux en fonte S.M.E ou S.M.U pour chutes E.U/E.V compris coupe,façons de joints ou joints,fixations par colliers à boulons,mise en peinture de protection, raccordements aux vidanges,descente et enlèvement des gravois aux D.P a) diamètre 75 | 69.85
NOPHCH 133 REMPLACEM | Fourniture | Façons de joints ou joints | Façons de joints ou joints
NOPHCH 134 | Fourniture | Remplacement de tuyaux en fon | Remplacement de tuyaux en fonte S.M.E ou S.M.U pour chutes E.U/E.V compris coupe,façons de joints ou joints,fixations par colliers à boulons,mise en peinture de protection, raccordements aux vidanges,descente et enlèvement des gravois aux D.P b) diamètre 100 | 91.34
NOPHCH 134 REMPLACE | Fourniture | Façons de joints ou joints | Façons de joints ou joints
NOPHCH 135 | Fourniture | Remplacement de tuyaux en font | Remplacement de tuyaux en fonte S.M.E ou S.M.U pour chutes E.U/E.V compris coupe,façons de joints ou joints,fixations par colliers à boulons,mise en peinture de protection, raccordements aux vidanges,descente et enlèvement des gravois aux D.P c) diamètre 125 | 118.2
NOPHCH 135 REMPLACEM | Fourniture | Façons de joints ou joints | Façons de joints ou joints
NOPHCH 136 | Fourniture | Remplacement de tuyaux en font | Remplacement de tuyaux en fonte S.M.E ou S.M.U pour chutes E.U/E.V compris coupe,façons de joints ou joints,fixations par colliers à boulons,mise en peinture de protection, raccordements aux vidanges,descente et enlèvement des gravois aux D.P d) diamètre 150 | 134.32
NOPHCH 136 REMPLACEM | Fourniture | Façons de joints ou joints | Façons de joints ou joints
NOPHCH 137 | Fourniture | Remplacement de tuyaux en font | Remplacement de tuyaux en fonte SME ou SMU pour collecteur,y compris coupe,réglage de pente,façons de joints ou joints,fixations par colliers à boulons,mise en peinture de protection,raccordements aux vidanges,descente et enlèvement des gravois aux D.P a) diamètre 75 | 51.58
NOPHCH 137 REMPLACEM | Fourniture | Y compris coupe | Y compris coupe
NOPHCH 138 | Fourniture | Remplacement de tuyaux en font | Remplacement de tuyaux en fonte SME ou SMU pour collecteur,y compris coupe,réglage de pente,façons de joints ou joints,fixations par colliers à boulons,mise en peinture de protection,raccordements aux vidanges,descente et enlèvement des gravois aux D.P b) diamètre 100 | 78.44
NOPHCH 138 REMPLACEM | Fourniture | Y compris coupe | Y compris coupe
NOPHCH 139 | Fourniture | Remplacement de tuyaux en font | Remplacement de tuyaux en fonte SME ou SMU pour collecteur,y compris coupe,réglage de pente,façons de joints ou joints,fixations par colliers à boulons,mise en peinture de protection,raccordements aux vidanges,descente et enlèvement des gravois aux D.P c) diamètre 125 | 105.31
NOPHCH 139 REMPLACEM | Fourniture | Y compris coupe | Y compris coupe
NOPHCH 14 | Fourniture | Dépose et repose du meuble sou | Dépose et repose du meuble sous évier y compris calage et découpe de toutes sujétions | 41.98
NOPHCH 14 * DÉPOSE E | Fourniture | 98 | 98 | 98
NOPHCH 140 | Fourniture | Remplacement de tuyaux en font | Remplacement de tuyaux en fonte SME ou SMU pour collecteur,y compris coupe,réglage de pente,façons de joints ou joints,fixations par colliers à boulons,mise en peinture de protection,raccordements aux vidanges,descente et enlèvement des gravois aux D.P d) diamètre 150 | 128.95
NOPHCH 140 REMPLACEM | Fourniture | Y compris coupe | Y compris coupe
NOPHCH 141 | Fourniture | Remplacement de tuyaux en font | Remplacement de tuyaux en fonte SME ou SMU pour collecteur,y compris coupe,réglage de pente,façons de joints ou joints,fixations par colliers à boulons,mise en peinture de protection,raccordements aux vidanges,descente et enlèvement des gravois aux D.P e) diamètre 200 | 161.18
NOPHCH 141 REMPLACEM | Fourniture | Y compris coupe | Y compris coupe
NOPHCH 142 | Fourniture | Remplacement de chute en PVC r | Remplacement de chute en PVC rigide dans les mêmes conditions que l'article précédent a) diamètre 75 | 26.86
NOPHCH 142 REMPLACEM | Fourniture | 86 | 86 | 86
NOPHCH 143 | Fourniture | Remplacement de chute en PVC r | Remplacement de chute en PVC rigide dans les mêmes conditions que l'article précédent b) diamètre 100 | 35.46
NOPHCH 143 REMPLACEM | Fourniture | 46 | 46 | 46
NOPHCH 144 | Fourniture | Remplacement de chute en PVC r | Remplacement de chute en PVC rigide dans les mêmes conditions que l'article précédent c) diamètre 125 | 50.5
NOPHCH 144 REMPLACEM | Fourniture | 50 | 50 | 50
NOPHCH 145 | Fourniture | Remplacement de chute en PVC r | Remplacement de chute en PVC rigide dans les mêmes conditions que l'article précédent d) diamètre 140 | 69.85
NOPHCH 145 REMPLACEM | Fourniture | 85 | 85 | 85
NOPHCH 146 | Fourniture | Remplacement de chute en PVC r | Remplacement de chute en PVC rigide dans les mêmes conditions que l'article précédent e) diamètre 150 | 73.07
NOPHCH 146 REMPLACEM | Fourniture | 07 | 07 | 7
NOPHCH 147 | Fourniture | Remplacement de chute en PVC r | Remplacement de chute en PVC rigide dans les mêmes conditions que l'article précédent e) diamètre 160 | 73.07
NOPHCH 147 REMPLACEM | Fourniture | 07 | 07 | 7
NOPHCH 148 | Fourniture | Remplacement PER diamètre 20 | Remplacement PER diamètre 20 | 17.19
NOPHCH 148 * REMPLAC | Fourniture | 19 | 19 | 19
NOPHCH 149 | Fourniture | Remplacement nourrice 3 sortie | Remplacement nourrice 3 sorties diamètre 27 | 64.47
NOPHCH 149 * REMPLAC | Fourniture | 47 | 47 | 47
NOPHCH 15 | Fourniture | Remplacement de meuble sous év | Remplacement de meuble sous évier en mélaminé y compris tous scellements,raccords d'enduit en plâtre et joints d'étanchéité après repose de l'évier a) 1,00 x 0,60 | 107.46
NOPHCH 15 REMPLACEME | Fourniture | Raccords d'enduit en plâtre e | Raccords d'enduit en plâtre et joints d'étanchéité après repose de l'évier a) 1 | 60
NOPHCH 150 | Fourniture | Traversée de plancher comprena | Traversée de plancher comprenant le refouillement,le scellement et raccord aux deux faces en plâtre ou au ciment | 61.32
NOPHCH 150 * TRAVERS | Fourniture | Le scellement et raccord aux d | Le scellement et raccord aux deux faces en plâtre ou au ciment U 61 | 32
NOPHCH 151 | Fourniture | Remplacement culotte chute uni | Remplacement culotte chute unique diamètre 110 | 128.95
NOPHCH 151 * REMPLAC | Fourniture | 95 | 95 | 95
NOPHCH 152 | Fourniture | Remplacement culotte chute uni | Remplacement culotte chute unique diamètre 125 | 128.95
NOPHCH 152 * REMPLAC | Fourniture | 95 | 95 | 95
NOPHCH 153 | Fourniture | Remplacement PVC pression diam | Remplacement PVC pression diamètre 25 | 31.16
NOPHCH 153 * REMPLAC | Fourniture | 16 | 16 | 16
NOPHCH 154 | Fourniture | Percement compris scellements | Percement compris scellements et raccords en tous matériaux et fourniture et pose de fourreaux de toute nature | 25.86
NOPHCH 154 * PERCEME | Fourniture | 86 | 86 | 86
NOPHCH 155 | Fourniture | Trou de diamètre de 50 à100 (l | Trou de diamètre de 50 à100 (les trous inférieurs à 50 mm sont inclus dans les prix de base) - en cloison de 0,15 épaisseur | 27.94
NOPHCH 155 A) TROU | Fourniture | 15 épaisseur U 27 | 15 épaisseur U 27 | 94
NOPHCH 156 | Fourniture | Trou de diamètre de 50 à100 (l | Trou de diamètre de 50 à100 (les trous inférieurs à 50 mm sont inclus dans les prix de base) - en cloison de 0,15 à 0,20 épaisseur | 32.24
NOPHCH 156 A) TROU | Fourniture | 15 à 0 | 15 à 0 | 24
NOPHCH 157 | Fourniture | Trou de diamètre de 50 à100 (l | Trou de diamètre de 50 à100 (les trous inférieurs à 50 mm sont inclus dans les prix de base) - en mur de 0,20 à 0,30 épaisseur | 41.91
NOPHCH 157 A) TROU | Fourniture | 20 à 0 | 20 à 0 | 91
NOPHCH 158 | Fourniture | Trou de diamètre de 100 à 200 | Trou de diamètre de 100 à 200 (les trous inférieurs à 50 mm sont inclus dans les prix de base) en cloison de 0,15 épaisseur | 32.24
NOPHCH 158 A) TROU | Fourniture | 15 épaisseur U 32 | 15 épaisseur U 32 | 24
NOPHCH 159 | Fourniture | Trou de diamètre de 100 à 200 | Trou de diamètre de 100 à 200 (les trous inférieurs à 50 mm sont inclus dans les prix de base) en cloison de 0,15 à 0,20 épais | 37.61
NOPHCH 159 A) TROU | Fourniture | 15 à 0 | 15 à 0 | 61
NOPHCH 16 | Fourniture | Remplacement de meuble sous év | Remplacement de meuble sous évier en mélaminé y compris tous scellements,raccords d'enduit en plâtre et joints d'étanchéité après repose de l'évier b) 1,20 x 0,60 | 150.44
NOPHCH 16 REMPLACEME | Fourniture | Raccords d'enduit en plâtre e | Raccords d'enduit en plâtre et joints d'étanchéité après repose de l'évier b) 1 | 60
NOPHCH 160 | Fourniture | Trou de diamètre de 100 à 200 | Trou de diamètre de 100 à 200 (les trous inférieurs à 50 mm sont inclus dans les prix de base) - en mur de 0,20 à 0,30 épaisseur | 42.98
NOPHCH 160 A) TROU | Fourniture | 20 à 0 | 20 à 0 | 98
NOPHCH 160A | Fourniture | Majoration pour percement en b | Majoration pour percement en béton armé | 1.16
NOPHCH 160A C) MAJO | Fourniture | 16 | 16 | 16
NOPHCH 161 | Fourniture | Remplacement raccord vite fer | Remplacement raccord vite fer diamètre 15x21 | 48.36
NOPHCH 161 REMPLACEM | Fourniture | 36 | 36 | 36
NOPHCH 162 | Fourniture | Remplacement rob puisage tête | Remplacement rob puisage tête cachée entrée | 48.36
NOPHCH 162 REMPLACEM | Fourniture | 36 | 36 | 36
NOPHCH 163 | Fourniture | Remplacement d'un jeux de colo | Remplacement d'un jeux de colonnette | 48.36
NOPHCH 163 REMPLACEM | Fourniture | 36 | 36 | 36
NOPHCH 164 | Fourniture | Remplacement d'une vanne d'arr | Remplacement d'une vanne d'arrêt d'eau.Fourniture et pose d'une vanne compris façon de piquage de joints sur tuyauterie et essais a) diamètre 15 x 21 | 37.61
NOPHCH 164 REMPLACEM | Fourniture | 61 | 61 | 61
NOPHCH 165 | Fourniture | Remplacement d'une vanne d'arr | Remplacement d'une vanne d'arrêt d'eau.Fourniture et pose d'une vanne compris façon de piquage de joints sur tuyauterie et essais b) diamètre 20 x 27 | 48.36
NOPHCH 165 REMPLACEM | Fourniture | 36 | 36 | 36
NOPHCH 166 | Fourniture | Remplacement d'une vanne d'arr | Remplacement d'une vanne d'arrêt d'eau.Fourniture et pose d'une vanne compris façon de piquage de joints sur tuyauterie et essais c) diamètre 26 x 34 | 59.1
NOPHCH 166 REMPLACEM | Fourniture | 10 | 10 | 10
NOPHCH 167 | Fourniture | Remplacement d'une vanne d'arr | Remplacement d'une vanne d'arrêt d'eau.Fourniture et pose d'une vanne compris façon de piquage de joints sur tuyauterie et essais d) diamètre 33 x 42 | 73.07
NOPHCH 167 REMPLACEM | Fourniture | 07 | 07 | 7
NOPHCH 168 | Fourniture | Remplacement d'une vanne d'arr | Remplacement d'une vanne d'arrêt d'eau.Fourniture et pose d'une vanne compris façon de piquage de joints sur tuyauterie et essais e) diamètre 40 x 49 | 76.29
NOPHCH 168 REMPLACEM | Fourniture | 29 | 29 | 29
NOPHCH 169 | Fourniture | Remplacement d'une vanne d'arr | Remplacement d'une vanne d'arrêt d'eau.Fourniture et pose d'une vanne compris façon de piquage de joints sur tuyauterie et essais f) diamètre 50 x 60 | 80.59
NOPHCH 169 REMPLACEM | Fourniture | 59 | 59 | 59
NOPHCH 17 | Fourniture | Remplacement de meuble sous év | Remplacement de meuble sous évier en mélaminé y compris tous scellements,raccords d'enduit en plâtre et joints d'étanchéité après repose de l'évier c) 1,40 x 0,60 | 152.59
NOPHCH 17 REMPLACEME | Fourniture | Raccords d'enduit en plâtre e | Raccords d'enduit en plâtre et joints d'étanchéité après repose de l'évier c) 1 | 60
NOPHCH 170 | Fourniture | Ballon eau chaude avec socle s | Ballon eau chaude avec socle si nécessaire ou ancrage sur mur a) 50 l | 311.62
NOPHCH 170 BALLON EA | Fourniture | 62 | 62 | 62
NOPHCH 171 | Fourniture | Ballon eau chaude avec socle s | Ballon eau chaude avec socle si nécessaire ou ancrage sur mur b) 75 l | 349.23
NOPHCH 171 BALLON EA | Fourniture | 23 | 23 | 23
NOPHCH 172 | Fourniture | Ballon eau chaude avec socle s | Ballon eau chaude avec socle si nécessaire ou ancrage sur mur c) 100 l | 483.55
NOPHCH 172 BALLON EA | Fourniture | 55 | 55 | 55
NOPHCH 173 | Fourniture | Ballon eau chaude avec socle s | Ballon eau chaude avec socle si nécessaire ou ancrage sur mur c bis) 100 l SALVA | 483.55
NOPHCH 173 BALLON EA | Fourniture | 55 | 55 | 55
NOPHCH 174 | Fourniture | Ballon eau chaude avec socle s | Ballon eau chaude avec socle si nécessaire ou ancrage sur mur d) 150 l | 558.77
NOPHCH 174 BALLON EA | Fourniture | 77 | 77 | 77
NOPHCH 175 | Fourniture | Ballon eau chaude avec socle s | Ballon eau chaude avec socle si nécessaire ou ancrage sur mur d bis) 150 l Chaffoteau | 558.77
NOPHCH 175 BALLON EA | Fourniture | 77 | 77 | 77
NOPHCH 176 | Fourniture | Ballon eau chaude avec socle s | Ballon eau chaude avec socle si nécessaire ou ancrage sur mur e) 200 l | 623.25
NOPHCH 176 BALLON EA | Fourniture | 25 | 25 | 25
NOPHCH 177 | Fourniture | Ballon eau chaude avec socle s | Ballon eau chaude avec socle si nécessaire ou ancrage sur mur g) 250 l | 698.46
NOPHCH 177 BALLON EA | Fourniture | 46 | 46 | 46
NOPHCH 178 | Fourniture | Ballon eau chaude avec socle s | Ballon eau chaude avec socle si nécessaire ou ancrage sur mur h) 300 l | 838.16
NOPHCH 178 BALLON EA | Fourniture | 16 | 16 | 16
NOPHCH 179 | Fourniture | Remplacement du groupe de sécu | Remplacement du groupe de sécurité seul y-compris raccordement sur canalisation | 96.71
NOPHCH 179 * REMPLAC | Fourniture | 71 | 71 | 71
NOPHCH 18 | Fourniture | Remplacement d'un mélangeur mu | Remplacement d'un mélangeur mural en applique y compris toutes sujétions de pose et de raccordement (de marque GROHE ou similaire) de pose et de raccordement (de marque GROHE ou similaire) | 85.96
NOPHCH 18 REMPLACEME | Fourniture | 96 | 96 | 96
NOPHCH 180 | Fourniture | Remplacement d'un thermostat p | Remplacement d'un thermostat pour ballon | 112.83
NOPHCH 180 * REMPLAC | Fourniture | 83 | 83 | 83
NOPHCH 181 | Fourniture | Remplacement du groupe de rési | Remplacement du groupe de résistance blindée comprenant vidage de l'appareil, démontage, platine,détartrage,dépose,fourniture et pose résistance,remplacement joint platine,remontage,remise en eau,essais d'étanchéité et toutes sujétions | 225.66
NOPHCH 181 REMPLACEM | Fourniture | démontage | démontage
NOPHCH 182 | Fourniture | Fourniture et pose d'un clapet | Fourniture et pose d'un clapet anti-retour en pvc compris coupe sur place et toutes pièces de raccordement diamètre 32 | 26.86
NOPHCH 182 * FOURNIT | Fourniture | 86 | 86 | 86
NOPHCH 183 | Fourniture | Fourniture et pose d'un réduct | Fourniture et pose d'un réducteur de pression diamètre 20/27 | 69.85
NOPHCH 183 * FOURNIT | Fourniture | 85 | 85 | 85
NOPHCH 184 | Fourniture | Idem article ci avant mais sa | Idem article ci avant mais sans vidage de l'appareil en cas de remplacement du groupe de résistance non plongeante | 68.85
NOPHCH 184 * IDEM AR | Fourniture | 85 | 85 | 85
NOPHCH 185 | Fourniture | Arrêt de la chaudière, vidange | Arrêt de la chaudière, vidange de l'installation chauffage. Après travaux, remplissage, purge, remise en service et essais | 41.98
NOPHCH 185 * ARRÊT D | Fourniture | vidange de l'installation cha | vidange de l'installation chauffage. Après travaux
NOPHCH 186 | Fourniture | Remplacement d'un té ou d'un c | Remplacement d'un té ou d'un coude de réglage | 37.61
NOPHCH 186 * REMPLAC | Fourniture | 61 | 61 | 61
NOPHCH 187 | Fourniture | Remplacement d'un robinet de r | Remplacement d'un robinet de radiateur thermostatique (corps seul) | 64.47
NOPHCH 187 * REMPLAC | Fourniture | 47 | 47 | 47
NOPHCH 188 | Fourniture | Fourniture et pose d'une tête | Fourniture et pose d'une tête thermostatique | 42.98
NOPHCH 188 * FOURNIT | Fourniture | 98 | 98 | 98
NOPHCH 189 | Fourniture | Recherche de fuite au temps pa | Recherche de fuite au temps passé * 1ère heure | 44.21
NOPHCH 189 RECHERCHE | Fourniture | 21 | 21 | 21
NOPHCH 19 | Fourniture | Remplacement d'un mitigeur évi | Remplacement d'un mitigeur évier | 96.71
NOPHCH 19 REMPLACEME | Fourniture | 71 | 71 | 71
NOPHCH 190 | Fourniture | Recherche de fuite au temps pa | Recherche de fuite au temps passé * 2ème heure | 44.21
NOPHCH 190 RECHERCHE | Fourniture | 21 | 21 | 21
NOPHCH 191 | Fourniture | AMENAGEMENT PMR Mise en Suvre | AMENAGEMENT PMR Mise en Suvre d'un ensemble de douche intégralede type IDRALINE 200 de chez IDHRA ou équivalent. Cette prestation comprend les raccordements, la modification des alimentations, des évacuations ainsi que toutes sujestions de finition, (y compris dépose de la baignoire) a) receveur 70 x 120 | 3390.53
NOPHCH 191 AMENAGEME | Fourniture | la modification des alimentat | la modification des alimentations
NOPHCH 192 | Fourniture | AMENAGEMENT PMR Mise en Suvre | AMENAGEMENT PMR Mise en Suvre d'un ensemble de douche intégralede type IDRALINE 200 de chez IDHRA ou équivalent. Cette prestation comprend les raccordements, la modification des alimentations, des évacuations ainsi que toutes sujestions de finition, (y compris dépose de la baignoire) b) receveur 70 x 140 | 3569.47
NOPHCH 192 AMENAGEME | Fourniture | la modification des alimentat | la modification des alimentations
NOPHCH 193 | Fourniture | Kit de type gravitaire compren | Kit de type gravitaire comprenant, la douchette, le flexible, la robinetterie, le vidage ainsi qu'une réhausse permettant l'évacuation gravitaire | 922.11
NOPHCH 193 * KIT DE | Fourniture | la douchette | la douchette
NOPHCH 194 | Fourniture | Kit avec pompe d'aspiration co | Kit avec pompe d'aspiration comprenant, la douchette, la robinetterie | 1136.84
NOPHCH 194 * KIT AVE | Fourniture | la douchette | la douchette | 84
NOPHCH 195 | Fourniture | Barre d'appui en J ou en L rés | Barre d'appui en J ou en L résistance 150 Kg | 211.58
NOPHCH 195 * BARRE D | Fourniture | 58 | 58 | 58
NOPHCH 196 | Fourniture | Barre de maintiien de 300 à 80 | Barre de maintiien de 300 à 800 mm | 174.74
NOPHCH 196 * BARRE D | Fourniture | 74 | 74 | 74
NOPHCH 197 | Fourniture | Tabouret douche | Tabouret douche | 84.21
NOPHCH 197 * TABOURE | Fourniture | 21 | 21 | 21
NOPHCH 198 | Fourniture | AMENAGEMENT PMR Mise en Suvr | AMENAGEMENT PMR Mise en Suvre d'un ensemble de douche intégralede type IDHRAQUA de chez IDHRA ou équivalent. Cette prestation comprend les raccordements, la modification des alimentations et des évacuations ainsi que toutes sujestions de finition, a) receveur 70 x 120 | 2955.79
NOPHCH 198 AMENAGEM | Fourniture | la modification des alimentat | la modification des alimentations et des évacuations ainsi que toutes sujestions de finition | 79
NOPHCH 199 | Fourniture | AMENAGEMENT PMR Mise en Suvr | AMENAGEMENT PMR Mise en Suvre d'un ensemble de douche intégralede type IDHRAQUA de chez IDHRA ou équivalent. Cette prestation comprend les raccordements, la modification des alimentations et des évacuations ainsi que toutes sujestions de finition, b) receveur 70 x 140 | 2950.53
NOPHCH 199 AMENAGEM | Fourniture | la modification des alimentat | la modification des alimentations et des évacuations ainsi que toutes sujestions de finition | 53
NOPHCH 2 | Fourniture | Dépose d'évier exitant sans ré | Dépose d'évier exitant sans réemploi y-compris enlèvement aux D.P fourniture et pose d'un évier en grès émaillé avec robinetterie sur gorge, bonde,siphon et vidange,y compris toutes sujétions d'adaptation des canalisations d'alimentation et de vidange,meuble mélaminé et toutes sujétions de raccordement (canalisations jusqu'à 1,50 m E.F/E.C et vidange) b) 1,20 x 0,60 | 408.33
NOPHCH 2 DÉPOSE D'ÉV | Fourniture | bonde | bonde
NOPHCH 20 | Fourniture | Fourniture et pose d'un robine | Fourniture et pose d'un robinet de puisage chromé 15x21 en applique y compris toutes sujétions de pose | 52.73
NOPHCH 20 * FOURNITU | Fourniture | 73 | 73 | 73
NOPHCH 200 | Fourniture | AMENAGEMENT PMR Fourniture et | AMENAGEMENT PMR Fourniture et pose receveur encastré douche avec hauteur maximale de 5 cm comprismitigeur, dépose de la baignoire, tous racccordements, vannes d'arrêts et toutes sujestions de finitions 70 x 120 | 871.83
NOPHCH 200 AMENAGEME | Fourniture | dépose de la baignoire | dépose de la baignoire
NOPHCH 201 | Fourniture | AMENAGEMENT PMR Fourniture et | AMENAGEMENT PMR Fourniture et pose receveur encastré douche avec hauteur maximale de 5 cm comprismitigeur, dépose de la baignoire, tous racccordements, vannes d'arrêts et toutes sujestions de finitions 70 x 140 | 914.27
NOPHCH 201 AMENAGEME | Fourniture | dépose de la baignoire | dépose de la baignoire
NOPHCH 202 | Fourniture | AMENAGEMENT PMR Fourniture et | AMENAGEMENT PMR Fourniture et pose receveur encastré douche avec hauteur maximale de 5 cm comprismitigeur, dépose de la baignoire, tous racccordements, vannes d'arrêts et toutes sujestions de finitions 70 x 150 | 933.73
NOPHCH 202 AMENAGEME | Fourniture | dépose de la baignoire | dépose de la baignoire
NOPHCH 203 | Fourniture | AMENAGEMENT PMR Fourniture et | AMENAGEMENT PMR Fourniture et pose receveur encastré douche avec hauteur maximale de 5 cm comprismitigeur, dépose de la baignoire, tous racccordements, vannes d'arrêts et toutes sujestions de finitions 70 x 160 | 952.29
NOPHCH 203 AMENAGEM | Fourniture | dépose de la baignoire | dépose de la baignoire
NOPHCH 204 | Fourniture | AMENAGEMENT PMR Fourniture et | AMENAGEMENT PMR Fourniture et pose receveur encastré douche avec hauteur maximale de 5 cm comprismitigeur, dépose de la baignoire, tous racccordements, vannes d'arrêts et toutes sujestions de finitions 80 x 140 | 925.77
NOPHCH 204 AMENAGEME | Fourniture | dépose de la baignoire | dépose de la baignoire
NOPHCH 205 | Fourniture | AMENAGEMENT PMR Fourniture et | AMENAGEMENT PMR Fourniture et pose receveur encastré douche avec hauteur maximale de 5 cm comprismitigeur, dépose de la baignoire, tous racccordements, vannes d'arrêts et toutes sujestions de finitions 90 x 170 | 1088.46
NOPHCH 205 AMENAGEME | Fourniture | dépose de la baignoire | dépose de la baignoire
NOPHCH 206 | Fourniture | AMENAGEMENT PMR Fourniture et | AMENAGEMENT PMR Fourniture et pose receveur encastré douche avec hauteur maximale de 5 cm comprismitigeur, dépose de la baignoire, tous racccordements, vannes d'arrêts et toutes sujestions de finitions 80 x 160 | 962.91
NOPHCH 206 AMENAGEME | Fourniture | dépose de la baignoire | dépose de la baignoire
NOPHCH 207 | Fourniture | Fourniture d'une partie fixe l | Fourniture d'une partie fixe laqué blanc verre SECURIT de 5 mm | 813.18
NOPHCH 207 * FOURNIT | Fourniture | 18 | 18 | 18
NOPHCH 208 | Fourniture | Fourniture et pose de paroi de | Fourniture et pose de paroi de douche ht 900 comprenant 2 + 2 panneaux repliables | 848.55
NOPHCH 208 * FOURNIT | Fourniture | 55 | 55 | 55
NOPHCH 209 | Fourniture | Fourniture et pose d'une barre | Fourniture et pose d'une barre en J ou L de marque IDHRA ou similau=ire 720 x 320 réf BA 01 975 PB | 282.21
NOPHCH 209 * FOURNIT | Fourniture | 21 | 21 | 21
NOPHCH 21 | Fourniture | Remplacement vidage évier simp | Remplacement vidage évier simple bac | 42.98
NOPHCH 21 *REMPLACEM | Fourniture | 98 | 98 | 98
NOPHCH 210 | Fourniture | Fourniture et pose barre de ma | Fourniture et pose barre de maintien coudée à 135° 450 X 450 | 165.49
NOPHCH 210 * FOURNIT | Fourniture | 49 | 49 | 49
NOPHCH 211 | Fourniture | Fourniture et pose de barre de | Fourniture et pose de barre de maintien en T inversée | 248.61
NOPHCH 211 * FOURNIT | Fourniture | 61 | 61 | 61
NOPHCH 212 | Fourniture | Fourniture et pose de barre de | Fourniture et pose de barre de maintien de type 450 IDHRA réf BA 01 950 PB ou similaire | 106.14
NOPHCH 212 * FOURNIT | Fourniture | 14 | 14 | 14
NOPHCH 213 | Fourniture | Barre en L marque IDHRA 720 X | Barre en L marque IDHRA 720 X 320 réf BA 01 985 PB ou similaire | 215.89
NOPHCH 213 * BARRE E | Fourniture | 89 | 89 | 89
NOPHCH 214 | Fourniture | Fourniture et pose d'un ensem | Fourniture et pose d'un ensemble WC surélevé compris dépose de l'ancien (hauteur d'assise 46 cm) | 465.98
NOPHCH 214 * FOURNIT | Fourniture | 98 | 98 | 98
NOPHCH 215 | Fourniture | Fourniture et pose rideau de d | Fourniture et pose rideau de douche plombé y compris rail de fixation | 92.4
NOPHCH 215 * FOURNIT | Fourniture | 40 | 40 | 40
NOPHCH 216 | Fourniture | Fourniture et pose d'un lavab | Fourniture et pose d'un lavabo avec console ou attache, siphon, bonde, vidage et raccordements | 338.36
NOPHCH 216 * FOURNIT | Fourniture | siphon | siphon
NOPHCH 217 | Fourniture | Fourniture et pose d'un mitig | Fourniture et pose d'un mitigeur thermostatique avec ailettes réf IDHRA RO 00 500 ou similaire | 310.06
NOPHCH 217 * FOURNIT | Fourniture | 06 | 06 | 6
NOPHCH 218 | Fourniture | Fourniture et pose d'un kit as | Fourniture et pose d'un kit aspiration y compris création alimentation électrique avec différentiel 30 MA toutes sujestions pour pompe de relevage | 1532.68
NOPHCH 218 * FOURNIT | Fourniture | 68 | 68 | 68
NOPHCH 219 | Fourniture | Fourniture et pose de siège de | Fourniture et pose de siège de douche avec acoudoir repliable | 341.45
NOPHCH 219 * FOURNIT | Fourniture | 45 | 45 | 45
NOPHCH 22 | Fourniture | Remplacement vidage évier doub | Remplacement vidage évier double bac | 53.73
NOPHCH 22 *REMPLACEM | Fourniture | 73 | 73 | 73
NOPHCH 220 | Fourniture | Création d'un doublage en carr | Création d'un doublage en carreaux de plâtre avec habillage faience murale | 105.26
NOPHCH 220 * CRÉATIO | Fourniture | 26 | 26 | 26
NOPHCH 221 | Fourniture | Création d'une paillasse compr | Création d'une paillasse compris muret en carreaux de plâtre et habillage faience | 157.89
NOPHCH 221 * CRÉATIO | Fourniture | 89 | 89 | 89
NOPHCH 222 | Fourniture | Intervention régie par la sou | Intervention régie par la sous section 4 comprenant toutes les dispositions nécessaires à ce type de travail (protections individuelles, outillage spécialisé, suivi administratif, protection collective& ) | 88.47
NOPHCH 222 *INTERVEN | Fourniture | outillage spécialisé | outillage spécialisé
NOPHCH 223 | Fourniture | Intervention régie par la sou | Intervention régie par la sous section 4 comprenant toutes les dispositions nécessaires à ce type de travail (protections individuelles, outillage spécialisé, suivi administratif, protection collective& ) | 526.32
NOPHCH 223 *INTERVEN | Fourniture | outillage spécialisé | outillage spécialisé
NOPHCH 224 | Fourniture | Travaux sur supports amiantés | Travaux sur supports amiantés Pose de BA13 à fixer sur support faience ou béton y compris faience murale et sujestions de finitions | 152.63
NOPHCH 224 TRAVAUX S | Fourniture | 63 | 63 | 63
NOPHCH 225 | Fourniture | Asteinte de 18 h à 8 h en sema | Asteinte de 18 h à 8 h en semaine et de 24 h/24 h les week-end et les jours fériés a) Déplacement | 44.21
NOPHCH 225 ASTEINTE | Fourniture | 21 | 21 | 21
NOPHCH 226 | Fourniture | Asteinte de 18 h à 8 h en sema | Asteinte de 18 h à 8 h en semaine et de 24 h/24 h les week-end et les jours fériés b) Coût horaire | 76.84
NOPHCH 226 ASTEINTE | Fourniture | 84 | 84 | 84
NOPHCH 227 | Fourniture | Pour les petites interventions | Pour les petites interventions ,la facturation minimum compris déplacement,fourniture,pose et main d oeuvre | 85.96
NOPHCH 227 * POUR LE | Fourniture | La facturation minimum compris | La facturation minimum compris déplacement
NOPHCH 228 | Fourniture | Coût horaire d'un ouvrier qual | Coût horaire d'un ouvrier qualifié | 44.06
NOPHCH 228 COÛT HOR | Fourniture | 06 | 06 | 6
NOPHCH 229 | Fourniture | Remplacement d'un vidage de ba | Remplacement d'un vidage de baignoire à chainette | 16.12
NOPHCH 229 REMPLACEM | Fourniture | 12 | 12 | 12
NOPHCH 23 | Fourniture | Remplacement d'un mélangeur su | Remplacement d'un mélangeur sur gorge y compris toutes sujétions de remaniage de canalisation (de marque GROHE ou similaire) | 102.08
NOPHCH 23 REMPLACEME | Fourniture | 08 | 08 | 8
NOPHCH 230 | Fourniture | Remplacement d'un vidage de ba | Remplacement d'un vidage de baignoire automatique | 66.62
NOPHCH 230 REMPLACEM | Fourniture | 62 | 62 | 62
NOPHCH 24 | Fourniture | Remplacement tête de mélangeur | Remplacement tête de mélangeur | 26.86
NOPHCH 24 * REMPLACE | Fourniture | 86 | 86 | 86
NOPHCH 25 | Fourniture | Fourniture et pose d'un mitige | Fourniture et pose d'un mitigeur y compris y compris remaniage de canalisation (de marque GROHE ou similaire) | 96.71
NOPHCH 25 * FOURNITU | Fourniture | 71 | 71 | 71
NOPHCH 26 | Fourniture | Remplacement d'un siphon simpl | Remplacement d'un siphon simple en PVC y compris remaniage de canalisation | 26.86
NOPHCH 26 * REMPLACE | Fourniture | 86 | 86 | 86
NOPHCH 27 | Fourniture | Remplacement d'un siphon doubl | Remplacement d'un siphon double en laiton y compris remaniage de canalisation | 32.24
NOPHCH 27 * REMPLACE | Fourniture | 24 | 24 | 24
NOPHCH 28 | Fourniture | Remplacement d'un siphon doubl | Remplacement d'un siphon double en PVC y compris remaniage de canalisation | 32.24
NOPHCH 28 * REMPLACE | Fourniture | 24 | 24 | 24
NOPHCH 29 | Fourniture | Façon de jambage en maçonnerie | Façon de jambage en maçonnerie de briques plâtrières enduites aux 2 faces ou en carreaux de plâtre préenduits du type PF | 74.22
NOPHCH 29 * FAÇON DE | Fourniture | 22 | 22 | 22
NOPHCH 3 | Fourniture | Dépose d'évier exitant sans ré | Dépose d'évier exitant sans réemploi y-compris enlèvement aux D.P fourniture et pose d'un évier en grès émaillé avec robinetterie sur gorge, bonde,siphon et vidange,y compris toutes sujétions d'adaptation des canalisations d'alimentation et de vidange,meuble mélaminé et toutes sujétions de raccordement (canalisations jusqu'à 1,50 m E.F/E.C et vidange) c) 1,40 x 0,60 | 435.2
NOPHCH 3 DÉPOSE D'ÉV | Fourniture | bonde | bonde
NOPHCH 30 | Fourniture | Remplacement d'un lavabo avec | Remplacement d'un lavabo avec consoles ou attaches,siphon,bonde chromée,vidage à bascule avec vidange raccordée,robinetterie mélangeuse monotrou et façon de joint au droit du mur y compris toutes sujétions d'adaptation des canalisations d'alimentation et de vidange (canalisations jusqu'à 1,50 m E.C/E.F et vidange) a) 0,60 x 0,50 | 182.68
NOPHCH 30 REMPLACEME | Fourniture | Siphon | Siphon
NOPHCH 31 | Fourniture | Remplacement d'un lavabo avec | Remplacement d'un lavabo avec consoles ou attaches,siphon,bonde chromée,vidage à bascule avec vidange raccordée,robinetterie mélangeuse monotrou et façon de joint au droit du mur y compris toutes sujétions d'adaptation des canalisations d'alimentation et de vidange (canalisations jusqu'à 1,50 m E.C/E.F et vidange) b) 0,50x 0,40 | 161.18
NOPHCH 31 REMPLACEME | Fourniture | Siphon | Siphon
NOPHCH 32 | Fourniture | Plus-value pour colonne blanch | Plus-value pour colonne blanche sous lavabo | 42.98
NOPHCH 32 * PLUS-VAL | Fourniture | 98 | 98 | 98
NOPHCH 33 | Fourniture | Remplacement des consoles de l | Remplacement des consoles de lavabo(la paire) | 21.49
NOPHCH 33 * REMPLACE | Fourniture | 49 | 49 | 49
NOPHCH 34 | Fourniture | Remplacement d'un robinet de l | Remplacement d'un robinet de lavabo eau chaude ou eau froide comprenant toutes sujétionsd'adaptations | 32.24
NOPHCH 34 REMPLACEM | Fourniture | 24 | 24 | 24
NOPHCH 35 | Fourniture | Remplacement du système comple | Remplacement du système complet de vidange à bascule comprenant toutes sujétions d'adaptation des canalisations | 32.24
NOPHCH 35 REMPLACEM | Fourniture | 24 | 24 | 24
NOPHCH 36 | Fourniture | Remplacement du système comple | Remplacement du système complet de vidange à bouchon et chaînette comprenanttoutes sujétions d'adaptation des canalisations | 26.86
NOPHCH 36 REMPLACEME | Fourniture | 86 | 86 | 86
NOPHCH 37 | Fourniture | Remplacement de siphon chromé | Remplacement de siphon chromé à culot réglable comprenant toutes sujétions d'adaptation des canalisations | 32.24
NOPHCH 37 REMPLACEME | Fourniture | 24 | 24 | 24
NOPHCH 38 | Fourniture | Remplacement du mélangeur y co | Remplacement du mélangeur y compris remaniage des canalisations,fourniture de tube cuivre,réfection du joint silicone en cas de dépose du lavabo (lavabo ou bidet) | 105.31
NOPHCH 38 REMPLACEM | Fourniture | Fourniture de tube cuivre | Fourniture de tube cuivre | 31
NOPHCH 39 | Fourniture | Remplacement d'un bidet de cou | Remplacement d'un bidet de couleur blanche fixé par vis à cache têtes chroméspour mélangeur avec fourniture et pose d'une robinetterie mélangeuse monotrou,vidage avec liaison | 161.18
NOPHCH 39 REMPLACEME | Fourniture | Vidage avec liaison U 161 | Vidage avec liaison U 161 | 18
NOPHCH 4 | Fourniture | Dépose d'évier exitant sans ré | Dépose d'évier exitant sans réemploi y-compris enlèvement aux D.P fourniture et pose d'un évier en inox avec robinetterie sur gorge, bonde,siphon et vidange,y compris toutes sujétions d'adaptation des canalisations d'alimentation et de vidange,meuble mélaminé et toutes sujétions de raccordement (canalisations jusqu'à 1,50 m E.F/E.C et vidange) a) 1,00 x 0,60 | 300.88
NOPHCH 4 DÉPOSE D'ÉV | Fourniture | bonde | bonde
NOPHCH 40 | Fourniture | Remplacement d'un robinet de b | Remplacement d'un robinet de bidet eau chaude ou eau froide comprenant toutes sujétions d'adaptation des canalisations | 32.24
NOPHCH 40 REMPLACEME | Fourniture | 24 | 24 | 24
NOPHCH 41 | Fourniture | Remplacement de douche compren | Remplacement de douche comprenant receveur blanc en grès émaillé, mitigeur mural, flexible,douchette et support mural réglable, tringle support y compris fixations, joint à la pompe entre receveur et revêtement muraux, grille d'accès au siphon en pvc, vidage par bonde siphoïde y compris toutes sujétions d'adaptation et de raccordement des canalisations d'alimentation et de vidange (alimentation E.C/E.F et vidange jusqu'à 1,50 m avec enlèvement de l'ancien aux D.P). a) Receveur encastré de 80 x 80 y compris scellement dans garnissage | 408.33
NOPHCH 41 REMPLACEME | Fourniture | mitigeur mural | mitigeur mural
NOPHCH 42 | Fourniture | Remplacement de douche compren | Remplacement de douche comprenant receveur blanc en grès émaillé, mitigeur mural, flexible,douchette et support mural réglable, tringle support y compris fixations, joint à la pompe entre receveur et revêtement muraux, grille d'accès au siphon en pvc, vidage par bonde siphoïde y compris toutes sujétions d'adaptation et de raccordement des canalisations d'alimentation et de vidange (alimentation E.C/E.F et vidange jusqu'à 1,50 m avec enlèvement de l'ancien aux D.P). b) Receveur encastré de 70 x 70 dito | 386.84
NOPHCH 42 REMPLACEME | Fourniture | mitigeur mural | mitigeur mural
NOPHCH 43 | Fourniture | Remplacement de douche compren | Remplacement de douche comprenant receveur blanc en grès émaillé, mitigeur mural, flexible,douchette et support mural réglable, tringle support y compris fixations, joint à la pompe entre receveur et revêtement muraux, grille d'accès au siphon en pvc, vidage par bonde siphoïde y compris toutes sujétions d'adaptation et de raccordement des canalisations d'alimentation et de vidange (alimentation E.C/E.F et vidange jusqu'à 1,50 m avec enlèvement de l'ancien aux D.P). c) Receveur apparent surélevé de 80 x 80 | 397.59
NOPHCH 43 REMPLACEM | Fourniture | mitigeur mural | mitigeur mural
NOPHCH 44 | Fourniture | Remplacement de douche compren | Remplacement de douche comprenant receveur blanc en grès émaillé, mitigeur mural, flexible,douchette et support mural réglable, tringle support y compris fixations, joint à la pompe entre receveur et revêtement muraux, grille d'accès au siphon en pvc, vidage par bonde siphoïde y compris toutes sujétions d'adaptation et de raccordement des canalisations d'alimentation et de vidange (alimentation E.C/E.F et vidange jusqu'à 1,50 m avec enlèvement de l'ancien aux D.P). d) Receveur apparent surélevé de 70 x 70 | 376.1
NOPHCH 44 REMPLACEM | Fourniture | mitigeur mural | mitigeur mural
NOPHCH 45 | Fourniture | Remplacement d'une baignoire p | Remplacement d'une baignoire par receveur de douches a) Receveur encastré de 80 x 80 dito | 1041.67
NOPHCH 45 REMPLACEME | Fourniture | 67 | 67 | 67
NOPHCH 46 | Fourniture | Remplacement d'une baignoire p | Remplacement d'une baignoire par receveur de douches b) Receveur encastré de 90 x 90 dito | 1425.44
NOPHCH 46 REMPLACEME | Fourniture | 44 | 44 | 44
NOPHCH 47 | Fourniture | Remplacement d'une baignoire p | Remplacement d'une baignoire par receveur de douches c) Receveur encastré de 70 x 120 dito | 1480.26
NOPHCH 47 REMPLACEME | Fourniture | 26 | 26 | 26
NOPHCH 48 | Fourniture | Remplacement d'une baignoire p | Remplacement d'une baignoire par receveur de douches d) Receveur encastré de 70 x 140 dito | 1535.09
NOPHCH 48 REMPLACEME | Fourniture | 09 | 09 | 9
NOPHCH 49 | Fourniture | Fourniture et pose d'une barre | Fourniture et pose d'une barre de maintien de couleur chrome y compris visseries | 37.61
NOPHCH 49 * FOURNITU | Fourniture | 61 | 61 | 61
NOPHCH 5 | Fourniture | Dépose d'évier exitant sans ré | Dépose d'évier exitant sans réemploi y-compris enlèvement aux D.P fourniture et pose d'un évier en inox avec robinetterie sur gorge, bonde,siphon et vidange,y compris toutes sujétions d'adaptation des canalisations d'alimentation et de vidange,meuble mélaminé et toutes sujétions de raccordement (canalisations jusqu'à 1,50 m E.F/E.C et vidange) b) 1,20 x 0,60 | 395.44
NOPHCH 5 DÉPOSE D'ÉV | Fourniture | bonde | bonde
NOPHCH 50 | Fourniture | Fourniture et pose de BA 13 | Fourniture et pose de BA 13 | 12.89
NOPHCH 50 * FOURNITU | Fourniture | 89 | 89 | 89
NOPHCH 51 | Fourniture | Faience murale blanche y compr | Faience murale blanche y compris joints (15 x 15) | 73.07
NOPHCH 51 * FAIENCE | Fourniture | 07 | 07 | 7
NOPHCH 52 | Fourniture | Remplacement de baignoire en a | Remplacement de baignoire en acier émaillé de couleur blanche avec pieds y compris robinetterie mélangeuse murale ou sur gorge avec inverseur douche douchette et flexible sur support téléphone y compris toutes sujétions d'adaptation et de raccordement des canalisations d'alimentation et de vidange,vidange automatique avec trop plein,joint dito précédemment y-compris tablier de baignoire a) Baignoire de 170 x 70 de longueur | 376.1
NOPHCH 52 REMPLAC | Fourniture | Vidange automatique avec trop | Vidange automatique avec trop plein | 10
NOPHCH 53 | Fourniture | Remplacement de baign | Remplacement de baignoire en acier émaillé de couleur blanche avec pieds y compris robinetterie mélangeuse murale ou sur gorge avec inverseur douche douchette et flexible sur support téléphone y compris toutes sujétions d'adaptation et de raccordement des canalisations d'alimentation et de vidange,vidange automatique avec trop plein,joint dito précédemment y-compris tablier de baignoire b) Baignoire de 160 x 70 de longueur | 376.1
NOPHCH 53 R | Fourniture | Vidange automatique avec trop | Vidange automatique avec trop plein | 10
NOPHCH 54 | Fourniture | Remplacement de baign | Remplacement de baignoire en acier émaillé de couleur blanche avec pieds y compris robinetterie mélangeuse murale ou sur gorge avec inverseur douche douchette et flexible sur support téléphone y compris toutes sujétions d'adaptation et de raccordement des canalisations d'alimentation et de vidange,vidange automatique avec trop plein,joint dito précédemment y-compris tablier de baignoire c) Baignoire de 150 x 70 de longueur | 376.1
NOPHCH 54 R | Fourniture | Vidange automatique avec trop | Vidange automatique avec trop plein | 10
NOPHCH 55 | Fourniture | Remplacement d'un mélangeur ba | Remplacement d'un mélangeur bain douche sur gorge avec ensemble complet de douche | 137.54
NOPHCH 55 * REMPLACE | Fourniture | 54 | 54 | 54
NOPHCH 56 | Fourniture | Tablier de baignoire toutes di | Tablier de baignoire toutes dimensions | 64.47
NOPHCH 56 * TABLIER | Fourniture | 47 | 47 | 47
NOPHCH 57 | Fourniture | Remplacement d'un ensemble de | Remplacement d'un ensemble de douche compris barre, flexible et douchette | 67.7
NOPHCH 57 * REMPLACE | Fourniture | flexible et douchette U 67 | flexible et douchette U 67 | 70
NOPHCH 58 | Fourniture | Remplacement d'un flexible de | Remplacement d'un flexible de douche 15 x 21 de 1,50 m | 13.97
NOPHCH 58 * REMPLACE | Fourniture | 50 m U 13 | 50 m U 13 | 97
NOPHCH 59 | Fourniture | Remplacement d'une pomme de do | Remplacement d'une pomme de douche | 9.67
NOPHCH 59 * REMPLACE | Fourniture | 67 | 67 | 67
NOPHCH 6 | Fourniture | Dépose d'évier exitant sans ré | Dépose d'évier exitant sans réemploi y-compris enlèvement aux D.P fourniture et pose d'un évier en inox avec robinetterie sur gorge, bonde,siphon et vidange,y compris toutes sujétions d'adaptation des canalisations d'alimentation et de vidange,meuble mélaminé et toutes sujétions de raccordement (canalisations jusqu'à 1,50 m E.F/E.C et vidange) c) 1,40 x 0,60 | 397.59
NOPHCH 6 DÉPOSE D'ÉV | Fourniture | bonde | bonde
NOPHCH 60 | Fourniture | Remplacement d'une bonde sipho | Remplacement d'une bonde siphoïde bac à douche ou à laver | 61.25
NOPHCH 60 * REMPLACE | Fourniture | 25 | 25 | 25
NOPHCH 61 | Fourniture | Remplacement d'un siphon de ba | Remplacement d'un siphon de baignoire en laiton | 37.61
NOPHCH 61 * REMPLACE | Fourniture | 61 | 61 | 61
NOPHCH 62 | Fourniture | Remplacement d'un siphon de ba | Remplacement d'un siphon de baignoire en PVC | 26.86
NOPHCH 62 * REMPLACE | Fourniture | 86 | 86 | 86
NOPHCH 63 | Fourniture | Remplacement d'un mélangeur ba | Remplacement d'un mélangeur bain douche mural avec ensemble de douche complet | 128.95
NOPHCH 63 * REMPLACE | Fourniture | 95 | 95 | 95
NOPHCH 64 | Fourniture | Remplacement tête de mélangeur | Remplacement tête de mélangeur, remise en service et essais | 26.86
NOPHCH 64 * REMPLACE | Fourniture | remise en service et essais U | remise en service et essais U 26 | 86
NOPHCH 65 | Fourniture | Trappe de visite toutes dimens | Trappe de visite toutes dimensions en PVC | 32.24
NOPHCH 65 * TRAPPE D | Fourniture | 24 | 24 | 24
NOPHCH 66 | Fourniture | Fourniture et pose de pare-dou | Fourniture et pose de pare-douche Hauteur 1,90 m en verre SECURIT 5 mm montant aluminium laqué blanc compris joints fixations,étanchéité périphérique Pour receveur 70 X 70 / 80 x 80 et 90 x 90 - Ouverture frontale pivotante | 383.77
NOPHCH 66 FOURNITUR | Fourniture | 90 m en verre SECURIT 5 mm mon | 90 m en verre SECURIT 5 mm montant aluminium laqué blanc compris joints fixations | 77
NOPHCH 67 | Fourniture | Fourniture et pose de pare-dou | Fourniture et pose de pare-douche Hauteur 1,90 m en verre SECURIT 5 mm montant aluminium laqué blanc compris joints fixations,étanchéité périphérique Pour receveur 70 X 70 / 80 x 80 et 90 x 90 - Ouverture frontale coulissante | 394.74
NOPHCH 67 FOURNITURE | Fourniture | 90 m en verre SECURIT 5 mm mon | 90 m en verre SECURIT 5 mm montant aluminium laqué blanc compris joints fixations | 74
NOPHCH 68 | Fourniture | Fourniture et pose de pare-dou | Fourniture et pose de pare-douche Hauteur 1,90 m en verre SECURIT 5 mm montant aluminium laqué blanc compris joints fixations,étanchéité périphérique Pour receveur 70 X 70 / 80 x 80 et 90 x 90 - Ouverture angle coulissant | 474.74
NOPHCH 68 FOURNITURE | Fourniture | 90 m en verre SECURIT 5 mm mon | 90 m en verre SECURIT 5 mm montant aluminium laqué blanc compris joints fixations | 74
NOPHCH 69 | Fourniture | Fourniture et pose de pare-dou | Fourniture et pose de pare-douche Hauteur 1,90 m en verre SECURIT 5 mm montant aluminium laqué blanc compris joints fixations,étanchéité périphérique Pour receveur 70 X 70 / 80 x 80 et 90 x 90 - Ouverture portes pliantes | 433.11
NOPHCH 69 FOURNITURE | Fourniture | 90 m en verre SECURIT 5 mm mon | 90 m en verre SECURIT 5 mm montant aluminium laqué blanc compris joints fixations | 11
NOPHCH 7 | Fourniture | Création d'évier en grès émail | Création d'évier en grès émaillé avec robinetterie sur gorge et siphon sur meuble conservé y compris toutes sujétions d'adaptation des canalisation d'alimentation et de vidange (canalisations jusqu'à 1,50 m E.F/E.C et vidange) a) 1,00 x 0,60 | 257.89
NOPHCH 7 CRÉATION D' | Fourniture | 50 m E.F/E.C et vidange) | 50 m E.F/E.C et vidange) a) 1 | 60
NOPHCH 70 | Fourniture | Fourniture et pose de pare-dou | Fourniture et pose de pare-douche Hauteur 1,90 m en verre SECURIT 5 mm montant aluminium laqué blanc compris joints fixations,étanchéité périphérique Pour receveur 70 x 120 et 70 x 140 - Ouverture frontale pivotante | 493.42
NOPHCH 70 FOURNITUR | Fourniture | 90 m en verre SECURIT 5 mm mon | 90 m en verre SECURIT 5 mm montant aluminium laqué blanc compris joints fixations | 42
NOPHCH 71 | Fourniture | Fourniture et pose de pare-dou | Fourniture et pose de pare-douche Hauteur 1,90 m en verre SECURIT 5 mm montant aluminium laqué blanc compris joints fixations,étanchéité périphérique Pour receveur 70 x 120 et 70 x 140 - Ouverture frontale coulissante | 416.67
NOPHCH 71 FOURNITURE | Fourniture | 90 m en verre SECURIT 5 mm mon | 90 m en verre SECURIT 5 mm montant aluminium laqué blanc compris joints fixations | 67
NOPHCH 72 | Fourniture | Fourniture et pose de pare-dou | Fourniture et pose de pare-douche Hauteur 1,90 m en verre SECURIT 5 mm montant aluminium laqué blanc compris joints fixations,étanchéité périphérique Pour receveur 70 x 120 et 70 x 140 - Ouverture angle coulissant | 521.05
NOPHCH 72 FOURNITUR | Fourniture | 90 m en verre SECURIT 5 mm mon | 90 m en verre SECURIT 5 mm montant aluminium laqué blanc compris joints fixations | 5
NOPHCH 73 | Fourniture | Fourniture et pose de pare-dou | Fourniture et pose de pare-douche Hauteur 1,90 m en verre SECURIT 5 mm montant aluminium laqué blanc compris joints fixations,étanchéité périphérique Pour receveur 70 x 120 et 70 x 140 - Ouverture portes pliantes | 526.32
NOPHCH 73 FOURNITURE | Fourniture | 90 m en verre SECURIT 5 mm mon | 90 m en verre SECURIT 5 mm montant aluminium laqué blanc compris joints fixations | 32
NOPHCH 74 | Fourniture | Fourniture et pose de pare-dou | Fourniture et pose de pare-douche Hauteur 1,90 m en verre SECURIT 5 mm montant aluminium laqué blanc compris joints fixations,étanchéité périphérique Pour receveur d'angle 80 x 80 / 90 x 90 - Angle 1/4 de rond coulissant | 623.25
NOPHCH 74 FOURNITURE | Fourniture | 90 m en verre SECURIT 5 mm mon | 90 m en verre SECURIT 5 mm montant aluminium laqué blanc compris joints fixations | 25
NOPHCH 75 | Fourniture | Remplacement receveur sans rob | Remplacement receveur sans robinetterie y compris toutes sujétions (dépose de l'ancien, joint, raccord,repose de l'ancienne robinetterie, etc& ) | 268.64
NOPHCH 75 REMPLACEME | Fourniture | joint | joint
NOPHCH 76 | Fourniture | Remplacement de cuvette de WC | Remplacement de cuvette de WC en porcelaine blanche vitrifiée à sortie arrière dans l'axe comprenant pipe en PVC,un cône de chasse et les vis cache entrée pour assurer une bonne fixation et un bon raccordement des canalisations y-compris abattant double du type OLFA ou similaire | 161.18
NOPHCH 76 * REMPLACE | Fourniture | Un cône de chasse et les vis c | Un cône de chasse et les vis cache entrée pour assurer une comprenant pipe en PVC | 18
NOPHCH 77 | Fourniture | Remplacement d'un ensemble com | Remplacement d'un ensemble complet de cuvette monobloc y compris réservoircomprenant dépose des taquets,gâches et raccords d'enduit plâtre,percements et scellements nécessaires à la bonne fixation,fourniture et pose d'un robinet d'arrêt 12 x 17,fourniture et pose d'un manchon de raccordement de la cuvette,fourniture et pose d'une pipe en PVC avec coudey-compris abattant type OLFA ou similaire avec dépose de l'ancien(enlèvement aux D.P) | 225.66
NOPHCH 77 REMPLACEME | Fourniture | Gâches et raccords d'enduit pl | Gâches et raccords d'enduit plâtre
NOPHCH 78 | Fourniture | Remplacement WC aspirambo dito | Remplacement WC aspirambo dito ci-dessus y compris enlèvement de l'ancien aux D.P | 383.77
NOPHCH 78 * REMPLACE | Fourniture | 77 | 77 | 77
NOPHCH 79 | Fourniture | Remplacement d'un réservoir mo | Remplacement d'un réservoir monobloc avec fourniture du système mécanique et joint de raccordement sur cuvette,compris toutes sujétions d'adaptations et raccordements | 138.69
NOPHCH 79 * REMPLACE | Fourniture | Compris toutes sujétions d'ada | Compris toutes sujétions d'adaptations et raccordements U 138 | 69
NOPHCH 8 | Fourniture | Création d'évier en grès émail | Création d'évier en grès émaillé avec robinetterie sur gorge et siphon sur meuble conservé y compris toutes sujétions d'adaptation des canalisation d'alimentation et de vidange (canalisations jusqu'à 1,50 m E.F/E.C et vidange) b) 1,20 x 0,60 | 268.64
NOPHCH 8 CRÉATION D' | Fourniture | 50 m E.F/E.C et vidange) | 50 m E.F/E.C et vidange) b) 1 | 60
NOPHCH 80 | Fourniture | Remplacement réservoir à 2 déb | Remplacement réservoir à 2 débits dito ci-dessus | 150.44
NOPHCH 80 * REMPLACE | Fourniture | 44 | 44 | 44
NOPHCH 81 | Fourniture | Remplacement d'un réservoir ha | Remplacement d'un réservoir haut | 128.95
NOPHCH 81 * REMPLACE | Fourniture | 95 | 95 | 95
NOPHCH 82 | Fourniture | Remplacement d'un abattant sim | Remplacement d'un abattant simple type OLFA ou similaire | 32.24
NOPHCH 82 * REMPLACE | Fourniture | 24 | 24 | 24
NOPHCH 83 | Fourniture | Remplacement d'un abattant ave | Remplacement d'un abattant avec couvercle type OLFA ou similaire | 48.36
NOPHCH 83 * REMPLACE | Fourniture | 36 | 36 | 36
NOPHCH 84 | Fourniture | Remplacement d'un système méca | Remplacement d'un système mécanique de chasse à tirette | 64.47
NOPHCH 84 * REMPLACE | Fourniture | 47 | 47 | 47
NOPHCH 85 | Fourniture | Remplacement d'un robinet flot | Remplacement d'un robinet flotteur 12 x 17/15 x 21 | 37.61
NOPHCH 85 * REMPLACE | Fourniture | 61 | 61 | 61
NOPHCH 86 | Fourniture | Remplacement d'un robinet d'éq | Remplacement d'un robinet d'équerre ou droit 12x17 | 20.42
NOPHCH 86 * REMPLACE | Fourniture | 42 | 42 | 42
NOPHCH 87 | Fourniture | Remplacement du mécanisme de c | Remplacement du mécanisme de chasse d'eau 4/6 litres | 80.59
NOPHCH 87 * REMPLACE | Fourniture | 59 | 59 | 59
NOPHCH 88 | Fourniture | Réfection de joint en ciment s | Réfection de joint en ciment sur collecteur | 26.86
NOPHCH 88 * RÉFECTIO | Fourniture | 86 | 86 | 86
NOPHCH 89 | Fourniture | Réfection de joint sur pipe,dé | Réfection de joint sur pipe,décrottage,repose ou remplacement pipe si nécessaire | 26.86
NOPHCH 89 * RÉFECTIO | Fourniture | Décrottage | Décrottage | 86
NOPHCH 9 | Fourniture | Création d'évier en grès émail | Création d'évier en grès émaillé avec robinetterie sur gorge et siphon sur meuble conservé y compris toutes sujétions d'adaptation des canalisation d'alimentation et de vidange (canalisations jusqu'à 1,50 m E.F/E.C et vidange) c) 1,40 x 0,60 | 322.37
NOPHCH 9 CRÉATION D' | Fourniture | 50 m E.F/E.C et vidange) | 50 m E.F/E.C et vidange) c) 1 | 60
NOPHCH 90 | Fourniture | Remplacement pipe wc aspirambo | Remplacement pipe wc aspirambo | 37.61
NOPHCH 90 * REMPLACE | Fourniture | 61 | 61 | 61
NOPHCH 91 | Fourniture | Réglage du système de la chass | Réglage du système de la chasse d'eau | 12.89
NOPHCH 91 * RÉGLAGE | Fourniture | 89 | 89 | 89
NOPHCH 92 | Fourniture | Fixation cuvette WC y compris | Fixation cuvette WC y compris fourniture de vis cache entrée et chevilles | 32.24
NOPHCH 92 * FIXATION | Fourniture | 24 | 24 | 24
NOPHCH 92A | Fourniture | Détartage cuvette WC | Détartage cuvette WC | 37.61
NOPHCH 92A * DÉTARTA | Fourniture | 61 | 61 | 61
NOPHCH 93 | Fourniture | Remplacement à l'identique de | Remplacement à l'identique de robinet de chasse type PRESTO ou similaire avec arrêtet douilles | 91.34
NOPHCH 93 REMPLACEME | Fourniture | 34 | 34 | 34
NOPHCH 94 | Fourniture | Arrêt général des eaux au comp | Arrêt général des eaux au compteur,vidange des ceintures en sous-sol y compris remise en charge (eau froide seule) | 42.99
NOPHCH 94 ARRÊT GÉNÉ | Fourniture | Vidange des ceintures en sous- | Vidange des ceintures en sous-sol y compris remise en charge (eau froide seule) U 42 | 99
NOPHCH 95 | Fourniture | Arrêt en pied de colonne monta | Arrêt en pied de colonne montante,vidange et remise en charge | 26.86
NOPHCH 95 * ARRÊT EN | Fourniture | Vidange et remise en charge U | Vidange et remise en charge U 26 | 86
NOPHCH 96 | Fourniture | Remplacement réducteur de pres | Remplacement réducteur de pression diamètre 20x27 | 75.22
NOPHCH 96 * REMPLACE | Fourniture | 22 | 22 | 22
NOPHCH 97 | Fourniture | Remplacement d'un robinet d'ar | Remplacement d'un robinet d'arrêt 12 x 17/15 x 21 (vanne) | 53.72
NOPHCH 97 * REMPLACE | Fourniture | 72 | 72 | 72
NOPHCH 98 | Fourniture | Remplacement d'un clapet anti | Remplacement d'un clapet anti retour 12 x 17/15 x 21 | 48.36
NOPHCH 98 * REMPLACE | Fourniture | 36 | 36 | 36
NOPHCH 99 | Fourniture | Remplacement d'un détendeur de | Remplacement d'un détendeur de pression E.F ou E.C jusqu'à 75° C en 15 x 21 | 75.22
NOPHCH 99 * REMPLACE | Fourniture | 22 | 22 | 22
NOQUET | Ouvrage | Noquet en zinc façonné à la de | Noquet en zinc façonné à la demande. | 12.76
NOUARD | Ouvrage | Exécution d'une noue ouverte e | Exécution d'une noue ouverte en zinc sur couverture en ardoises compris tranchis et crochet de fixations. | 55.5
NOUE | Ouvrage | Noue en zinc à agrafures sur c | Noue en zinc à agrafures sur couverture compris support en voliges jointives. | 24
NOUETM | Ouvrage | Exécution d'une noue ouverte e | Exécution d'une noue ouverte en zinc sur couverture en tuiles à emboitement compris support en voliges et tranchis sur tuiles. | 57
NOV PL0101 | Fourniture | Forfait petit dépannage / rech | Forfait petit dépannage / recherche de fuite comprenant le déplacement, la main-d'œuvre, les petites fournitures de matériel pour réparation de panne en parties privatives ou en parties communes, y compris présentation d'un rapport d'intervention avant facturation | 85
NOV PL0201 | Fourniture | Vanne à bille : après vidange | Vanne à bille : après vidange colonne et dépose, remplacement par vanne à boisseau sphérique à passage intégral avec robinet de purge et poignée en alu, reprise si nécessaire des racordements sur pied de colonne EF, vérification et mise en eau et fourniture et pose d'étiquette gravée de repérage, diamètre 50x60mm | 122
NOV PL0203 | Fourniture | Robinet : après vidange colonn | Robinet : après vidange colonne et dépose, remplacement par vanne à boisseau sphérique à écrou prisonnier et papillon de manœuvre, reprise si nécessaire des racordements sur piquage, vérification et mise en eau, modèle droit ou à équerre selon le cas, dimension 20 x 27mm | 78
NOV PL0204 | Fourniture | Robinet de puisage : après vid | Robinet de puisage : après vidange colonne et dépose, remplacement par un robinet à boisseau sphérique avec raccord de nez cannelé, (Variante robinet avec raccord de nez cannelé avec tête cache entrée), Marque LRI ou équivalentdimension 15 x 21 mm, Condition particulière d'intervention sous 48 heures, | 75
NOV PL0205 | Fourniture | Tuyauterie cuivre 12/14mm : re | Tuyauterie cuivre 12/14mm : remplacement en réparation de tuyauterie cuivre compris soudure (brasure), fixation par collier avec joint isophonique, tés, collet battu si nécessaire | 24
NOV PL0206 | Fourniture | Tuyauterie cuivre 14/16mm : re | Tuyauterie cuivre 14/16mm : remplacement en réparation de tuyauterie cuivre compris soudure (brasure), fixation par collier avec joint isophonique, tés, collet battu si nécessaire | 25
NOV PL0301 | Fourniture | Pied de chute, collecteur seco | Pied de chute, collecteur secondaire PVC : Neutralisation alimentation colonne eau froide, découpe de la partie à remplacer (environ 3ml), remplacement pied de chute en PVC comportant un té de visite avec bouchon, coudes et linéaire de 2 mètres environ de tube de diamètre 100mm, manchette de réparation, culotte double pour racordement sur collecteur secondaire d'une chute EU ou EV, racordement sur chutes verticales et sur collecteur, fixation par colliers métalliques ou PVC | 280
NOV PL0302 | Fourniture | Chute fonte diamètre 100mm : r | Chute fonte diamètre 100mm : remplacement de fonte apparente, découpe et mise en place de fourreau et culotte à fût allongé, calfeutrement de la trémie, linéaire de tube et joint, SMU, compris pièces de liaison si nécessaire et collier de fixation, racordement de l'évacuation des SANITAIRE ou WC, raccord plâtre en plafond et mortier formant banquette de sol, dimension longueur totale environ 3ml correspondant au remplacement de chute et culotte sur un niveau courant | 450
NOV PL0303 | Fourniture | Joint chute fonte : Découpe de | Joint chute fonte : Découpe de la partie défectueuse environ 2,50m, remplacement du joint J, C, élastomère sur culotte conservée, mise en place tronçon de chute et joint, dimension longueur environ 2,50m et diamètre 100mm | 49
NOV PL0304 | Fourniture | Chute PVC EU/EV : remplacement | Chute PVC EU/EV : remplacement ponctuel de chute PVC, découpe sur la hauteur d'étage (culotte conservée), mise en place d'une manchette réparation, coulisse, collage des éléments selon préconisations, dimension longueur environ 2,50m et diamètre 100mm | 280
NOV PL0305 | Fourniture | Chute unique PVC : dépose des | Chute unique PVC : dépose des éléments nécessaires, fourniture et pose d'un e chute unique PVC comportant une culotte triple avec raccords spéciaux et tampons élastomère, racordements des évacuations des SANITAIRE après adaptation nécessaire (ventilation primaire à raccorder pour le dernier niveau), calfeutrement des trémies avec fourreaux résilients et fixation par colliers, sur hauteur d'étage de 2,70m environ | 380
NOV PL0306 | Fourniture | Evacuation PVC 32/40mm : rempl | Evacuation PVC 32/40mm : remplacement en réparation de tube PVC compris fixation par colliers, tés, coudes, pour une intervention de 2ml environ | 22
NOV PL0307 | Fourniture | Evacuation PVC 50mm : remplace | Evacuation PVC 50mm : remplacement en réparation de tube PVC compris fixation par colliers, tés, coudes, pour une intervention de 2ml environ | 24
NOV PL0401 | Fourniture | Détartrage canalisation : Appl | Détartrage canalisation : Application d'un produit spécifique à base d'une solution anticalcaire, laisser agir et rinçage à l'eau claire, vérification de la régularité des temps d'écoulement | 4.5
NOV PL0402 | Fourniture | Détartrage (évier, lavabo, bai | Détartrage (évier, lavabo, baignoire, WC ou douche) : Application d'un produit spécifique à base de solution acide phosphorique et anticalcaire, laisser agir et rinçage à l'eau claire, complément manuel par grattage soigné si nécessaire | 28
NOV PL0403 | Fourniture | Débouchage siphon (évier, lava | Débouchage siphon (évier, lavabo, baignoire, WC, douche) : Démontage du siphon, tringlage des canalisations avec matériel ou produit chimique appropriés, remontage après nettoyage complémentaire, vérification des joints et remplacement si nécessaire, essai et mise en eau | 48
NOV PL0501 | Fourniture | Joint étanchéité (lavabo, baig | Joint étanchéité (lavabo, baignoire, évier ou douche) : Nettoyage du support avec un solvant, élimination des anciennes parties non adhérentes et adhérentes, mise en œuvre d'un joint à la pompe de type élastomère 1ère catégorie blanc | 12
NOV PL0602 | Fourniture | Evier inox 2 bacs : remplaceme | Evier inox 2 bacs : remplacement de l'évier complet (meuble conservé), dépose et repose de la robinetterie existante, évier en acier inox monobloc ou à cuves soudées 18/10 épaisseur 1mm finition imprimée à poser sur meuble conservé, isolation phonique par plaques adhésives en matières bitumineuses sous cuves et égouttoir, compris remplacement vidage complet et siphon PVC à l'identique, et racordement EF et EC et évacuation, joint d'étanchéité en périphérie sur mur, dimension 1200mmx 600mm selon existant | 185
NOV PL0603 | Fourniture | "Mélangeur évier : dépose robi | "Mélangeur évier : dépose robinetterie existante, fourniture et pose d'une robinetterie mélangeuse certifiée ""NF robinetterie sanitaire"", GROHE ou similaire " | 105
NOV PL0604 | Fourniture | Mitigeur évier : dépose robine | Mitigeur évier : dépose robinetterie existante, fourniture et pose d'une robinetterie mitigeuse de chez GROHE, | 135
NOV PL0605 | Fourniture | Mousseur brise jets, remplacem | Mousseur brise jets, remplacement du mousseur brise jets, dimension adaptée à la robinetterie existante | 10
NOV PL0606 | Fourniture | Siphon PVC évier 1 bac : rempl | Siphon PVC évier 1 bac : remplacement d'un siphon, selon l'existant, par modèle en PVC avec bouchon de visite et à sortie orientable et garde d'eau, de 70mm et diamètre 40mm (le siphon pourra être, selon nécessité, prévu avec branchement pour MAL ou MLV), racordement du siphon sur bonde d'évier et trop plein et sur évacuation existante | 24
NOV PL0607 | Fourniture | Siphon PVC évier 2 bacs : remp | Siphon PVC évier 2 bacs : remplacement d'un siphon, selon l'existant, par modèle en PVC avec bouchon de visite et à sortie orientable et garde d'eau, de 70mm et diamètre 40mm (le siphon pourra être, selon nécessité, prévu avec branchement pour MAL ou MLV), racordement du siphon sur bonde d'évier et trop plein et sur évacuation existante | 25
NOV PL0608 | Fourniture | Meuble 3 portes : remplacement | Meuble 3 portes : remplacement d'un meuble après dépose de l'évier et accessoires existants pour réemploi ou changement, montage des éléments du meuble et réglage, repose de l'évier, racordement et contrôle des alimentations et évacuations, joint d'étanchéité et découpe pour passage tuyauteries selon nécessité, portes battantes à charnières invisibles et bois stratifié blanc épaisseur 16mm, chants plaqués, étagères, type sur pieds avec plinthe clipsable, dimension 1200x600mm | 182
NOV PL0611 | Fourniture | Evier 2 bacs complet : Prestat | Evier 2 bacs complet : Prestation complète de remplacement d'évier compris robinetterie mitigeuse et son meuble, évier en acier inox monobloc ou à cuve soudée 18/10 épaisseur 1mm finition imprimée à poser sur meuble, isolation phonique par plaques adhésives en matières bitumineuses sous cuve et égouttoir, compris remplacement vidage complet et siphon PVC à l'identique, et racordement EF et EC et évacuation, joint d'étanchéité en périphérie sur mur, dépose robinetterie existante, fourniture et pose d'une robinetterie mitigeuse,fourniture et pose meuble 2 portes, montage des éléments du meuble et réglage, repose de l'évier, racordement et contrôle des alimentations et évacuation, joint d'étanchéité et découpe pour passage tuyauteries selon nécessité, portes battantes à charnières invisibles et bois stratifié blanc épaisseur 16mm, chants plaqués, étagères, dimension 1200mm x 600mm selon existant | 375
NOV PL0612 | Fourniture | Robinet machine à laver (linge | Robinet machine à laver (linge ou vaisselle) : remplacement du robinet (MAL ou MLV) par modèle ingrippable à boisseau sphérique1/4 tour, applique matricée, chromé avec collet battu de diamètre 14mm, fixation et racordement sur alimentation existante | 35
NOV PL0614 | Fourniture | Evacuation machine à laver ( L | Evacuation machine à laver ( Linge ou Vaisselle)remplacement d'une attente de MAL complète (à partir de l'évacuation passant en partie basse) en PVC à sortie verticale orientable, Tés et canalisation de racordement pour obtenir la hauteur réglementaire, garde d'eau de 110mm et double bouchon de visite, fixation par colliers type ATLAS ou PVC avec attache de sécurité, Marque NICOLL ou similaire, U d'œuvre U d'ensemble | 45
NOV PL0701 | Fourniture | Flexible de douchette : rempla | Flexible de douchette : remplacement de flexible de douchette de longueur 1,50m métallique à double agrafage ou Rilsan (garantie 10 ans) | 30
NOV PL0702 | Fourniture | Douchette : remplacement de do | Douchette : remplacement de douchette par douchette deux jets gamme Tempesta de chez GROHE, racordement sur flexible existant compris sujétion sur support | 20
NOV PL0704 | Fourniture | Receveur douche 80 x 80cm : re | Receveur douche 80 x 80cm : remplacement du receveur après dépose existant et de son socle, mise en place d'un receveur de douche en céramique blanche, , mise en place d'un vidage par bonde siphoïde diamètre 60mm, racordement sur évacuation à proximité, joint étanchéité entre sanitaire et faïence, | 270
NOV PL0706 | Fourniture | Receveur de douche extra-plat | Receveur de douche extra-plat 120 x 80cm : remplacement du receveur après dépose existant et de son socle, mise en place d’un receveur de douche antidérapant, mise en place d’un vidage par bonde siphoïde en PVC diamètre 90 mm, raccordement sur évacuation passant à proximité, joint étanchéité entre sanitaire et faïence | 350
NOV PL0708 | Fourniture | Tête mélangeur douche : rempla | Tête mélangeur douche : remplacement de la tête à disque céramique du modèle de la robinetterie mélangeuse existant avec son joint d'étanchéité, remontage et pose d'un croisillon neuf, tête céramique EF ou EC | 25
NOV PL0712 | Fourniture | Baignoire acier 140/150cm : dé | Baignoire acier 140/150cm : dépose pour réemploi de la robinetterie existante, remplacement de baignoire en acier émaillé (blanc) sur pieds réglables, vidage avec garde d'eau de 50mm automatique à câble en PVC ou mixte et racordement sur l'évacuation existante, mise en place de la robinetterie et racordement sur EF et EC, joint d'étanchéité en périphérie sur paillasse ou mur, remise en place de l'habillage de baignoire | 270
NOV PL0713 | Fourniture | Baignoire acier 160/170cm : dé | Baignoire acier 160/170cm : dépose pour réemploi de la robinetterie existante, remplacement de baignoire en acier émaillé (blanc) sur pieds réglables, vidage avec garde d'eau de 50mm automatique à câble en PVC ou mixte et racordement sur l'évacuation existante, mise en place de la robinetterie et racordement sur EF et EC, joint d'étanchéité en périphérie sur paillasse ou mur, remise en place de l'habillage de baignoire | 280
NOV PL0714 | Fourniture | "Mélangeur baignoire : dépose | "Mélangeur baignoire : dépose robinetterie existante, fourniture et pose d'une robinetterie mélangeuse murale certifiée ""NF robinetterie sanitaire"", adaptation nécessaire et racordement sur EF et EC en attente (si flexible, avec garantie décennale), modèle à tête céramique 1/4tour, corps laiton finition et croisillons ABS chromés, classement E4A2U2 minimum, flexible de douchette de longueur 1,50 m métallique à double agrafage ou Rilsan ( garantie 10 ans), douchette à 1 jet de garantie 5 ans, racordement sur flexible existant compris sujétion sur support mural" | 140
NOV PL0715 | Fourniture | "Mitigeur baignoire : dépose r | "Mitigeur baignoire : dépose robinetterie existante, fourniture et pose d'une robinetterie mitigeuse murale certifiée "" NF robinetterie sanitaire "" , ou monotrou ou avec des colonnettes selon cas, adaptation nécessaire et racordement sur EF et EC en attente (si flexible, avec garantie décennale), modèle à cartouches céramiques, corps laiton finition chromée/classement E4C1A2U2 minimum, flexible de douchette de longueur 1,50m métallique à double agrafage ou Rilsan (garantie 10 ans), douchette à 1 jet anticalcaire garantie 5 ans, racordement sur flexible existant compris sujétion sur support mural" | 150
NOV PL0716 | Fourniture | Siphon PVC baignoire : après d | Siphon PVC baignoire : après dépose, habillage de baignoire ou trappe, remplacement du siphon selon existant, comprenant le vidage automatique à câble en PVC ou mixte, et racordement sur évacuation existante, garde d'eau de 50mm,puis repose de l'habillage de baignoire ou trappe | 40
NOV PL0717 | Fourniture | Tablier baignoire stratifiérem | Tablier baignoire stratifiéremplacement du tablier par un tablier en stratifié blanc et chants plaqués sur vérins réglables, dimension sur 2 côtés pour baignoire 160/170 x 70 | 90
NOV PL0720 | Fourniture | Vidage automatique pour baigno | Vidage automatique pour baignoiremise en place d'un vidage automatique à câble (volant ABS, clapet rentrant et grille inox) | 85
NOV PL0722 | Fourniture | Paroi de douche 90 x 90 (parti | Paroi de douche 90 x 90 (partie fixe + porte battante) : fourniture et pose d’un ensemble paroi de douche 90 x 90 en verre profilé blanc monté sur profilé aluminium, composée d’une partie fixe de 90 cm et d’une porte battante de 90 cm ( compris toutes sujétions de fixation et d’étanchéité ) | 480
NOV PL0804 | Fourniture | "Mélangeur Lavabo : dépose rob | "Mélangeur Lavabo : dépose robinetterie existante, fourniture et pose d'une robinetterie mélangeuse certifiée "" NF robinetterie sanitaire "", racordement de la robinetterie sur EF et EC existantes (si flexible, avec garantie décennale), modèle à corps laiton, finition et croisillons ABS chromés" | 110
NOV PL0805 | Fourniture | Mitigeur Lavabo : dépose robin | Mitigeur Lavabo : dépose robinetterie existante, fourniture et pose d'une robinetterie mitigeuse,racordement de la robinetterie sur EF et EC existantes | 125
NOV PL0807 | Fourniture | Bonde simple lavabo : dépose e | Bonde simple lavabo : dépose et évacuation des existants, fourniture et pose d'une nouvelle bonde inox à grille en laiton (parties fixe et mobile) diamètre adapté à l'existant y compris façon de joints sur canalisation de vidange, vérification de l'étanchéité de l'ensemble | 28
NOV PL0808 | Fourniture | Siphon en PVC de lavabo : remp | Siphon en PVC de lavabo : remplacement d'un siphon selon existant (non compris vidage du lavabo, à conserver) après dépose colonne si existante, garde d'eau de 50mm minimum, racordement sur évacuation existante et repose de la colonne existante, essai et vérification | 15
NOV PL0901 | Fourniture | Refixation du WC : dépose de l | Refixation du WC : dépose de la cuvette existante, remplacement des fixations après percement complémentaire si nécessaire, mise en place d'un ensemble spécifique avec écrous nylon ou comportant une rondelle en rilsan, repose de la cuvette et racordement sur EF et EC | 45
NOV PL0902 | Fourniture | Cuvette de WC : après dépose d | Cuvette de WC : après dépose des ouvrages qui doivent être reposés, remplacement de la cuvette à l'anglaise, mise en place de fixation spécifique avec écrous nylon ou comportant une rondelle rilsan, repose de l'abattant et du réservoir de chasse existant et racordement EF et évacuation | 140
NOV PL0903 | Fourniture | Robinet chasse d'eau : Coupure | Robinet chasse d'eau : Coupure alimentation générale d'eau, dépose du robinet d'arrêt existant, fourniture et pose sur existant d'un robinet d'arrêt sans purge y compris façon de joint sur tuyauterie, finition peinture, robinet brossé, diamètre 10/12 | 25
NOV PL0904 | Fourniture | "Abattant double : remplacemen | "Abattant double : remplacement par modèle compatible avec cuvette conservée, fixation réglable et réversible, avec cache charnières, matériaux en ""bois polyrisé"" ou en résine thermodurcissante, modèle blanc ou couleur unie" | 45
NOV PL0905 | Fourniture | "Réservoir de chasse : remplac | "Réservoir de chasse : remplacement d'un réservoir de chasse adaptable et de couleur ""blanc"" identique à la cuvette conservée, l'équipement du réservoir sera conforme à l'article ""mécanisme chasse d'eau"" ci-dessous" | 110
NOV PL0906 | Fourniture | Mécanisme chasse 3/6 L : mise | Mécanisme chasse 3/6 L : mise en place mécanisme 3/6L, commande selon cuvette et réservoir existant, compris le robinet flotteur type 95 de classe acoustique 1, l'ensemble garantie anti pollution, racordement sur alimentation passant à proximité, mise en eau et essai après repose couvercle | 90
NOV PL0907 | Fourniture | Pipe de WC : remplacement de l | Pipe de WC : remplacement de la pipe de WC en PVC blanc avec un joint en élastomère blanc, sujétion comprise de racordement à la culotte de chute située à proximité et replacement du joint de chute si défectueux, modèle à sortie verticale ou à pipe longue | 45
NOV PL0909 | Fourniture | WC complet avec mécanisme 3/6L | WC complet avec mécanisme 3/6L : remplacement complet de l'ensemble WC reprenant (cuvette WC, réservoir de chasse compris mécanisme 3/6L, pipe de WC, et abattant double de cuvette) | 240
NOV PL1105 | Fourniture | Bonde simple lave-mains dépose | Bonde simple lave-mains dépose et évacuation des existants, fourniture et pose d'une nouvelle bonde inox à grille en laiton (parties fixe et mobile) diamètre adapté à l'existant y compris façon de joints sur canalisation de vidange, vérification de l'étanchéité de l'ensemble | 25
NOV PL1201 | Fourniture | ROAI avec flexible (garantie à | ROAI avec flexible (garantie à vie) : remplacement du PC gaz existant par modèle à obturateur automatique incorporé (ROAI) équipé d'un flexible à embout mécanique garanti sans date de remplacement, de longueur 1 ml, conforme à la norme NF 36-121, PV d'essai à remettre, protection des murs à prévoir pour éviter la détérioration du support | 125
NOV PL1202 | Fourniture | ROAI sans flexible (garantie à | ROAI sans flexible (garantie à vie) : remplacement du PC gaz existant par modèle à obturateur automatique incorporé (ROAI) avec manette plastique et patte de fixation, PV d'essai à remettre, protection des murs à prévoir pour éviter la détérioration du support | 75
NOV PL1301 | Fourniture | Forfait petits dépannage/reche | Forfait petits dépannage/recherche de fuite comprenant le déplacement, la main-d'œuvre, les petites fournitures de matériel pour réparation de panne en parties privatives ou en parties communes, y compris présentation d'un rapport d'intervention avant facturation, | 85
NOV PL1401 | Fourniture | ECS 100 Litres : remplacement | ECS 100 Litres : remplacement de chauffe-eau électrique mural à accumulation par modèle avec résistance stéatite, vérification des supports ou mise en place de nouvelles fixations selon support existant, remplacement complet du groupe de sécurité NF D 36-401, racordement électrique, eau chaude et eau froide, et évacuation, privilégier l'installation verticale si possible, mise en service et essais, type vertical (ou horizontal avec résistance blindée) garantie minimum 5 ans cuve et 2 ans appareillage électrique | 450
NOV PL1402 | Fourniture | ECS 150 Litres : remplacement | ECS 150 Litres : remplacement de chauffe-eau électrique mural à accumulation par modèle avec résistance stéatite, vérification des supports ou mise en place de nouvelles fixations selon support existant, remplacement complet du groupe de sécurité NF D 36-401, racordement électrique, eau chaude et eau froide, et évacuation, privilégier l'installation verticale si possible, mise en service et essais, type vertical (ou horizontal avec résistance blindée) garantie minimum 5 ans cuve et 2 ans appareillage électrique | 560
NOV PL1403 | Fourniture | ECS 200 Litres sur socle : rem | ECS 200 Litres sur socle : remplacement de chauffe-eau électrique sur socle à accumulation par modèle avec résistance stéatite, remplacement complet du groupe de sécurité NF D 36-401, racordement électrique, eau chaude et eau froide, et évacuation, compris socle dans la gamme du fabricant, mise en service et essais, type vertical sur socle métallique, garantie minimum 5 ans cuve et 2 ans appareillage électrique | 595
NOV PL1404 | Fourniture | ECS 300 Litres sur socle : rem | ECS 300 Litres sur socle : remplacement de chauffe-eau électrique sur socle à accumulation par modèle avec résistance stéatite, remplacement complet du groupe de sécurité NF D 36-401, racordement électrique, eau chaude et eau froide, et évacuation, compris socle dans la gamme du fabricant, mise en service et essais, type vertical sur socle métallique | 820
NOV PL1405 | Fourniture | Groupe de sécurité cumulus : a | Groupe de sécurité cumulus : après vidange du chauffe eau électrique à accumulation, remplacement complet du groupe de sécurité par un modèle NFD 36-401, raccordement de la vidange et sur alimentation d'eau et essais | 90
NOV PL1501 | Fourniture | Purge de l'installation en vue | Purge de l'installation en vue de déposer les radiateurs existants (partielle ou total) | 40
NOV PL1503 | Fourniture | Purgeur manuel : remplacement | Purgeur manuel : remplacement de purgeur d'air manuel de radiateur ou de réseau de chauffage, modèle à volant ou à carré | 30
NOV PL1504 | Fourniture | Robinet radiateur simple : rem | Robinet radiateur simple : remplacement du robinet de radiateur (équerre ou droit) par modèle à simple réglage, corps en laiton et tête en plastique ABS, douille de racordement si nécessaire (selon tuyauterie), dimension alimentation 15 x 21environ | 50
NOV PL1507 | Fourniture | Refixation radiateur : isoleme | Refixation radiateur : isolement et dépose du radiateur, fourniture et mise en œuvre de consoles ou autres dispositifs de fixation adaptés à la nature et à l'épaisseur de la paroi, quelles que soient celles-ci, repose du radiateur, reprises de peinture si besoin | 75
NOV PL1508 | Fourniture | Thermostat d'ambiance : rempla | Thermostat d'ambiance : remplacement du thermostat d'ambiance par modèle simple à résistance anticipatrice de 24 volts, racordement électrique, mise en service et essais, modèle compatible avec chaudière existante, précision +/- 0,5° | 90
NOV PL1509 | Fourniture | Thermostat d'ambiance électron | Thermostat d'ambiance électronique programmable : fourniture et mise en place d'un thermostat d'ambiance électronique programmable, y compris raccord électrique, et à la chaudière, les raccords se feront sous goulotte PVC vissée et collée avec une finition parfaite, fourniture d'une notice d'utilisation, et première programmation réalisée | 150
NOV PL1601 | Fourniture | Grille VH, VB statique : après | Grille VH, VB statique : après dépose si nécessaire de la grille existante, mise en place de grille de ventilation statique en aluminium ou PVC (ronde ou rectangulaire) comportant des fixations permettant le démontage pour nettoyage, les grilles pourront être équipées de moustiquaire selon existant, dimensions approximatives 110 x 250mm (100cm²), diamètre 150mm (100cm²) et en conformité avec les règlements en vigueur, localisation pour grilles VB ou VH sur mur de façade côté U ou pour conduit de ventilation unitaire ou shunt | 25
NOV PL1801 | Fourniture | Plus-value pour intervention e | Plus-value pour intervention en logement occupé
NOV PL1802 | Fourniture | Forfait déplacement | Forfait déplacement | 30
NOV PL1901 | Fourniture | Prix horaire pour travaux hors | Prix horaire pour travaux hors bordereau | 41
N-PLB001 | Fourniture | Petite intervention de dépanna | Petite intervention de dépannage (cf. article 5.1 du CCTP) | 65
N-PLB002 | Fourniture | Fourniture et pose d'un WC | Fourniture et pose d'un WC | 240
N-PLB003 | Fourniture | Cuvette WC indépendante | Cuvette WC indépendante | 110
N-PLB004 | Fourniture | WC type Asiprambo de chez Porc | WC type Asiprambo de chez Porcher ou équivalent | 440
N-PLB005 | Fourniture | WC surélevé type hospitalier | WC surélevé type hospitalier | 285
N-PLB006 | Fourniture | Abattant WC | Abattant WC | 48
N-PLB007 | Fourniture | Réservoir complet chasse d’eau | Réservoir complet chasse d’eau haut | 125
N-PLB008 | Fourniture | Réservoir complet chasse d’eau | Réservoir complet chasse d’eau attenant | 142
N-PLB009 | Fourniture | Remplacement d’un mécanisme de | Remplacement d’un mécanisme de chasse d'eau | 75
N-PLB010 | Fourniture | Baignoire | Baignoire | 370
N-PLB011 | Fourniture | Façade de baignoire | Façade de baignoire | 75
N-PLB012 | Fourniture | Remplacement retour baignoire | Remplacement retour baignoire | 50
N-PLB013 | Fourniture | Remplacement d’une robinetteri | Remplacement d’une robinetterie sur baignoire par un mitigeur | 125
N-PLB014 | Fourniture | Remplacement d’une robinetteri | Remplacement d’une robinetterie par un mitigeur thermostatique sur baignoire | 185
N-PLB015 | Fourniture | Remplacement d'un flexible et | Remplacement d'un flexible et douchette | 35
N-PLB016 | Fourniture | Refixation lavabo | Refixation lavabo | 45
N-PLB017 | Fourniture | Pose d’une colonne sous lavabo | Pose d’une colonne sous lavabo existant | 50
N-PLB018 | Fourniture | Receveur de douche | Receveur de douche | 315
N-PLB019 | Fourniture | Trappe de visite pour receveur | Trappe de visite pour receveur de douche | 25
N-PLB020 | Fourniture | Remplacement d’une robinetteri | Remplacement d’une robinetterie de douche par un mitigeur | 100
N-PLB021 | Fourniture | Remplacement d’une robinetteri | Remplacement d’une robinetterie par un mitigeur thermostatique de douche | 160
N-PLB022 | Fourniture | Lavabo | Lavabo | 145
N-PLB023 | Fourniture | Lavabo ergonomique pour PMR | Lavabo ergonomique pour PMR | 250
N-PLB024 | Fourniture | Remplacement d’un mélangeur (o | Remplacement d’un mélangeur (ou mitigeur) lavabo ou bidet | 105
N-PLB025 | Fourniture | Evier inox sur meuble 1 bac | Evier inox sur meuble 1 bac | 250
N-PLB026 | Fourniture | Remplacement de meuble sous év | Remplacement de meuble sous évier 1 bac | 140
N-PLB027 | Fourniture | Evier inox sur meuble 2 bacs | Evier inox sur meuble 2 bacs | 355
N-PLB028 | Fourniture | Remplacement de meuble sous év | Remplacement de meuble sous évier 2 bacs | 160
N-PLB029 | Fourniture | Evier inox 1 bac sans meuble | Evier inox 1 bac sans meuble | 150
N-PLB030 | Fourniture | Evier inox 2 bacs sans meuble | Evier inox 2 bacs sans meuble | 160
N-PLB031 | Fourniture | Evier céramique 1 bac sans meu | Evier céramique 1 bac sans meuble | 180
N-PLB032 | Fourniture | Evier céramique 2 bacs sans me | Evier céramique 2 bacs sans meuble | 195
N-PLB033 | Fourniture | Evier inox extra plat 2 bacs p | Evier inox extra plat 2 bacs pour PMR | 205
N-PLB034 | Fourniture | Remplacement d’un mélangeur (o | Remplacement d’un mélangeur (ou mitigeur) évier monotrou sur gorge | 105
N-PLB035 | Fourniture | Remplacement d’un mélangeur év | Remplacement d’un mélangeur évier 3 trous sur gorge | 80
N-PLB036 | Fourniture | Remplacement d’un mélangeur év | Remplacement d’un mélangeur évier mural | 75
N-PLB037 | Fourniture | Lave mains | Lave mains | 120
N-PLB038 | Fourniture | Bidet | Bidet | 110
N-PLB039 | Fourniture | Dépannage de chauffe-eau | Dépannage de chauffe-eau | 90
N-PLB040 | Fourniture | Remplacement du thermostat d'u | Remplacement du thermostat d'un chauffe-eau électrique | 75
N-PLB041 | Fourniture | Remplacement chauffe eau élect | Remplacement chauffe eau électrique 15 l | 280
N-PLB042 | Fourniture | Remplacement chauffe eau élect | Remplacement chauffe eau électrique 50 l | 350
N-PLB043 | Fourniture | Remplacement chauffe eau élect | Remplacement chauffe eau électrique 100 l vertical | 450
N-PLB044 | Fourniture | Remplacement chauffe eau élect | Remplacement chauffe eau électrique 150 l vertical | 470
N-PLB045 | Fourniture | Remplacement chauffe eau élect | Remplacement chauffe eau électrique 200 l vertical | 570
N-PLB046 | Fourniture | Remplacement chauffe eau élect | Remplacement chauffe eau électrique 250 l | 710
N-PLB047 | Fourniture | Remplacement chauffe eau élect | Remplacement chauffe eau électrique 300 l | 760
N-PLB048 | Fourniture | Plus-value pour remplacement c | Plus-value pour remplacement chauffe eau électrique de capacité différente ou pour déplacement d'un chauffe-eau | 80
N-PLB049 | Fourniture | Remplacement d’un groupe de sé | Remplacement d’un groupe de sécurité 15x21 ou 21x27 | 85
N-PLB050 | Fourniture | Trépied pour chauffe-eau | Trépied pour chauffe-eau | 35
N-PLB051 | Fourniture | Remplacement tête de robinet | Remplacement tête de robinet | 25
N-PLB052 | Fourniture | Remplacement col de cygne | Remplacement col de cygne | 25
N-PLB053 | Fourniture | Installation machine à laver | Installation machine à laver | 95
N-PLB054 | Fourniture | Vérification de l’installation | Vérification de l’installation gaz | 140
N-PLB055 | Fourniture | Remplacement d'un robinet PC o | Remplacement d'un robinet PC ou ROAI | 95
N-PLB056 | Fourniture | Remplacement d'un robinet de b | Remplacement d'un robinet de barrage | 28
N-PLB057 | Fourniture | Installation gaz cuisine exclu | Installation gaz cuisine exclusivement | 370
N-PLB058 | Fourniture | Installation gaz cuisine, chau | Installation gaz cuisine, chauffage et/ou eau chaude | 420
N-PLB059 | Fourniture | Mise en conformité gaz | Mise en conformité gaz | 350
N-PLB060 | Fourniture | Plus-value pour canalisation s | Plus-value pour canalisation supérieure à 2ml avant compteur | 32
N-PLB061 | Fourniture | Plus-value pour canalisation s | Plus-value pour canalisation supérieure à 5ml après compteur | 30
N-PLB062 | Fourniture | Installation radiateur hors ch | Installation radiateur hors chauffage collectif | 220
N-PLB063 | Fourniture | Remplacement robinet de radiat | Remplacement robinet de radiateur | 52
N-PLB064 | Fourniture | Remplacement té de réglage | Remplacement té de réglage | 31
N-PLB065 | Fourniture | Installation chauffage tuyaute | Installation chauffage tuyauterie | 1280
N-PLB066 | Fourniture | Alimentation eau froide et eau | Alimentation eau froide et eau chaude d'un logement | 850
N-PLB067 | Fourniture | Plus-value alimentation eau fr | Plus-value alimentation eau froide et eau chaude d'un logement si salle de bain supplémentaire | 190
N-PLB068 | Fourniture | Tube cuivre écroui du Ø 10/12 | Tube cuivre écroui du Ø 10/12 au Ø 14/16 | 24
N-PLB069 | Fourniture | Evacuation eaux usées d'un log | Evacuation eaux usées d'un logement | 185
N-PLB070 | Fourniture | Evacuation eaux usées du Ø 32 | Evacuation eaux usées du Ø 32 au Ø 50 | 21
N-PLB071 | Fourniture | Pack mousseur/limitateur adapt | Pack mousseur/limitateur adapté à chaque installation d'un logement | 45
N-PLB072 | Fourniture | Révision de l’installation plo | Révision de l’installation plomberie sanitaire avec pack mousseurs/limitateur | 85
N-PLB073 | Fourniture | Mise sous pression d'un réseau | Mise sous pression d'un réseau encastré à la pompe d'épreuve pour recherche de fuite | 115
N-PLB074 | Fourniture | Réducteur de pression | Réducteur de pression | 70
N-PLB075 | Fourniture | Clapet anti-retour / anti-poll | Clapet anti-retour / anti-pollution | 30
N-PLB076 | Fourniture | Démolition d'ouvrages | Démolition d'ouvrages | 15
N-PLB077 | Fourniture | Réalisation d'une paillasse | Réalisation d'une paillasse | 60
N-PLB078 | Fourniture | Fourniture et pose de carreaux | Fourniture et pose de carreaux de carreaux de plâtre hydrofuge épaisseur 5 à 7 cm | 45
N-PLB079 | Fourniture | Fourniture et pose de carreaux | Fourniture et pose de carreaux de faïence tous coloris -10X10 à 15X15 cm | 75
N-PLB080 | Fourniture | Barre d'appui ou de maintien p | Barre d'appui ou de maintien pour douche ou WC | 55
N-PLB081 | Fourniture | Baignoire en fonte | Baignoire en fonte | 540
N-PLB082 | Fourniture | Lavabo de 60 de chez ROCA VICT | Lavabo de 60 de chez ROCA VICTORIA ou équivalent | 160
N-PLB083 | Fourniture | Lavabo de 65 de chez GIRALDA o | Lavabo de 65 de chez GIRALDA ou équivalent | 165
N-PLB084 | Fourniture | Mitigeur double vitesse PIEL E | Mitigeur double vitesse PIEL ERYS ou équivalent | 110
N-PLB085 | Fourniture | Fourniture et pose d’un radiat | Fourniture et pose d’un radiateur en fonte | 390
N-PLB086 | Fourniture | Remplacement de colonne montan | Remplacement de colonne montante jusqu'au 33/42 | 210
N-PLB087 | Fourniture | Remplacement de colonne montan | Remplacement de colonne montante du 40/49 au 50/60 | 240
N-PLB088 | Fourniture | Remplacement de colonne montan | Remplacement de colonne montante en PVC pression de Ø 40 ou 60 | 220
N-PLB089 | Fourniture | Remplacement de chute d'eaux P | Remplacement de chute d'eaux PVC jusqu'au Ø 125 | 210
N-PLB090 | Fourniture | Remplacement de chute d'eaux P | Remplacement de chute d'eaux PVC de Ø supérieur à 125 | 240
N-PLB091 | Fourniture | Remplacement de chute d'eaux f | Remplacement de chute d'eaux fonte jusqu'au Ø 110 | 470
N-PLB092 | Fourniture | Remplacement de chute d'eaux f | Remplacement de chute d'eaux fonte du Ø 125 jusqu'au Ø 150 | 350
N-PLB093 | Fourniture | Remplacement de chute d'eaux f | Remplacement de chute d'eaux fonte Ø 200 | 450
N-PLB094 | Fourniture | Plus-value pour percement de p | Plus-value pour percement de plancher | 55
N-PLB095 | Fourniture | Remplacement d'une vanne d'arr | Remplacement d'une vanne d'arrêt jusqu'au 33/42 | 90
N-PLB096 | Fourniture | Remplacement d'une vanne d'arr | Remplacement d'une vanne d'arrêt du 40/49 jusqu'au 50/60 | 95
N-PLB097 | Fourniture | Passage de canalisation en app | Passage de canalisation en apparent | 550
N-PLB098 | Fourniture | Calorifugeage | Calorifugeage | 14
N-PLB099 | Fourniture | Attestation de consignation d' | Attestation de consignation d'un réseau gaz | 50
N-PLB100 | Fourniture | Remplacement chauffe eau élect | Remplacement chauffe eau électrique 100 l horizontal | 480
N-PLB101 | Fourniture | Remplacement chauffe eau élect | Remplacement chauffe eau électrique 150 l horizontal | 540
N-PLB102 | Fourniture | Remplacement chauffe eau élect | Remplacement chauffe eau électrique 200 l horizontal | 620
N-PLB103 | Fourniture | Siphon machine à laver | Siphon machine à laver | 35
N-PLB104 | Fourniture | Robinet de puisage | Robinet de puisage | 60
O1A1080404010 | Fourniture | RAIL BAS/HAUT DE CLOISON PPC 4 | RAIL BAS/HAUT DE CLOISON PPC 48x3000 mm | 1.26
O1A1080405007 | Fourniture | MONTANT METAL DE CLOISON PPC 4 | MONTANT METAL DE CLOISON PPC 48x2800 mm | 1.55
OP93 CV0101 | Fourniture | DEPOSE TUILES MECANIQUES SANS | DEPOSE TUILES MECANIQUES SANS REEMPLOI Y compris recherche du point de fuite | 2.58
OP93 CV0102 | Fourniture | DEPOSE TUILES MECANIQUES, NETT | DEPOSE TUILES MECANIQUES, NETTOYAGE et STOCKAGE POUR REEMPLOI Y compris recherche du point de fuite | 24.27
OP93 CV0103 | Fourniture | REEMPLOI TUILES MECANIQUES AVE | REEMPLOI TUILES MECANIQUES AVEC POSE SUR LITEAUX EXISTANTS | 16.88
OP93 CV0104 | Fourniture | TUILES MECANIQUES NEUVES GRAND | TUILES MECANIQUES NEUVES GRAND MOULE FOURNITURE et POSE SUR LITEAUX EXISTANTS | 32.92
OP93 CV0105 | Fourniture | TUILES MECANIQUES NEUVES PETIT | TUILES MECANIQUES NEUVES PETIT MOULE FOURNITURE et POSE SUR LITEAUX EXISTANTS | 39.56
OP93 CV0106 | Fourniture | TUILE MECANIQUE A DOUILLE ET L | TUILE MECANIQUE A DOUILLE ET LANTERNE - FOURNITURE ET POSE | 62.93
OP93 CV0107 | Fourniture | TUILE MECANIQUE CHATIERE- FOU | TUILE MECANIQUE CHATIERE- FOURNITURE ET POSE | 28.06
OP93 CV0108 | Fourniture | FAITIERE EN TERRE CUITE A RESC | FAITIERE EN TERRE CUITE A RESCELLER Sur tuiles mecaniques | 12.66
OP93 CV0109 | Fourniture | FOURNITURE POSE TUILE MECANIQU | FOURNITURE POSE TUILE MECANIQUE FAITIERE A sceller ou a visser | 50.38
OP93 CV0110 | Fourniture | FOUNITURE ET POSE DE TUILE MEC | FOUNITURE ET POSE DE TUILE MECANIQUE DE RIVE | 74.48
OP93 CV0111 | Fourniture | DEPOSE DES TUILES PLATES SANS | DEPOSE DES TUILES PLATES SANS REEMPLOI Y compris recherche de la fuite | 6.07
OP93 CV0112 | Fourniture | DEPOSE TUILES PLATES, NETTOYAG | DEPOSE TUILES PLATES, NETTOYAGE STOCKAGEPOUR REEMPLOI Y compris recherche de la fuite | 30.96
OP93 CV0113 | Fourniture | REEMPLOI DES TUILES PLATES ET | REEMPLOI DES TUILES PLATES ET POSE SUR LITEAUX EXISTANTS | 29.54
OP93 CV0114 | Fourniture | FOURNITURE POSE TUILES PLATES | FOURNITURE POSE TUILES PLATES 14 x 27 Tuiles rouges ou vieillies sur liteaux existants | 59.4
OP93 CV0115 | Fourniture | ARETIER EN TUILES 'CORNIERES' | ARETIER EN TUILES 'CORNIERES' SCELLEES -FOURNITURE ET POSE | 99.64
OP93 CV0116 | Fourniture | TUILE PLATE A DOUILLE ET LANTE | TUILE PLATE A DOUILLE ET LANTERNE- FOURNITURE ET POSE | 83.35
OP93 CV0117 | Fourniture | TUILE PLATE CHATIERE 3 PIECES- | TUILE PLATE CHATIERE 3 PIECES- FOURNITURE ET POSE | 71.85
OP93 CV0118 | Fourniture | TUILE PLATE FAITIERE A RESCELL | TUILE PLATE FAITIERE A RESCELLER | 12.66
OP93 CV0119 | Fourniture | FOURNITURE POSE TUILE PLATE FA | FOURNITURE POSE TUILE PLATE FAITIERE A sceller ou a visser | 82.45
OP93 CV0120 | Fourniture | ARETIER EN CIMENT 'couverture | ARETIER EN CIMENT 'couverture en tuile' | 51.27
OP93 CV0121 | Fourniture | FOURNITURE & POSE de laine de | FOURNITURE & POSE de laine de roche en 75mm d'épaisseur à dérouler ou en fixation agraphée entre chevrons | 10.76
OP93 CV0201 | Fourniture | NOUE FERMEE A NOQUET ZINC- FO | NOUE FERMEE A NOQUET ZINC- FOURNITURE ET POSE | 95.58
OP93 CV0202 | Fourniture | DEPOSE DE ZINC ET DES VOLIGES | DEPOSE DE ZINC ET DES VOLIGES Y compris recherche de la fuite eventuelle | 6.8
OP93 CV0203 | Fourniture | COUVERTURE NEUVE ZINC 0,80mm S | COUVERTURE NEUVE ZINC 0,80mm SUR VOLIGESNEUVES DE 15 mm POSE EN TRAVEE DE 650mm,SUR TASSEAUX 40x40 NEUF Y compris couvre joint et toutes sujetions de pliage et d'agrafage simple ou double | 100.54
OP93 CV0204 | Fourniture | CHATIERE NEUVE EN ZINC SOUDE- | CHATIERE NEUVE EN ZINC SOUDE- FOURNITURE ET POSE Y compris depose eventuelle de l'existante | 35.71
OP93 CV0205 | Fourniture | SORTIE DE VENTILATION ZINC AVE | SORTIE DE VENTILATION ZINC AVEC CHAPEAU-FOURNITURE ET POSE Y compris depose eventuelle de l'existante | 90.89
OP93 CV0206 | Fourniture | ARETIER ZINC EN BANDE FILANTE | ARETIER ZINC EN BANDE FILANTE 300mm- | 31.18
OP93 CV0207 | Fourniture | FAITAGE EN ZINC 3 PIECES AGRAF | FAITAGE EN ZINC 3 PIECES AGRAFE- Y compris voliges | 31.02
OP93 CV0208 | Fourniture | CHATIERE ZINC- FOURNITURE ET | CHATIERE ZINC- FOURNITURE ET POSE | 35.71
OP93 CV0209 | Fourniture | NOUE OUVERTE EN ZINC A SIMPLE | NOUE OUVERTE EN ZINC A SIMPLE AGRAFURE Y compris voligeage en fond de noue pour tous les types de couverture. Developpement maxi 500mm | 99.38
OP93 CV0210 | Fourniture | REPRISE DE SOUDURE D'ELEMENT E | REPRISE DE SOUDURE D'ELEMENT EN ZINC Y compris preparation | 28.59
OP93 CV0211 | Fourniture | FAITAGE OU ARETIER NEUF SUR TA | FAITAGE OU ARETIER NEUF SUR TASSEAUX EXISTANT - FOURNITURE ET POSE - | 23.32
OP93 CV0212 | Fourniture | REMPLACEMENT COUVRE-JOINT ET T | REMPLACEMENT COUVRE-JOINT ET TASSEAUX 40x40 | 10.02
OP93 CV0213 | Fourniture | REMPLACEMENT COUVRE-JOINT ET T | REMPLACEMENT COUVRE-JOINT ET TASSEAUX ARETIER OU DE FAITAGE | 22.68
OP93 CV0214 | Fourniture | BANDE D'ENTABLEMENT ZINC DE 0. | BANDE D'ENTABLEMENT ZINC DE 0.8- FOURNITURE ET POSE Y compris agrafage et bande solin Developpe inferieur ou egal a 0,5 metres. | 49.43
OP93 CV0215 | Fourniture | BOUCHEMENT DE TROU SUR ZINC PA | BOUCHEMENT DE TROU SUR ZINC PAR APPLICATION DE MASTIC BITUMEUX NOIR Y compris nettoyage du support et mastic bitumeux. | 2.58
OP93 CV0216 | Fourniture | CALFEUTREMENT DE CASSURES PAR | CALFEUTREMENT DE CASSURES PAR CHAPE ALU DE TYPE 40 Y compris enduit bitumeux a froid et soudage en plein. - bande jusqu'a 15 cm de large - | 13.66
OP93 CV0301 | Fourniture | DEPOSE ARDOISES + CROCHETS SAN | DEPOSE ARDOISES + CROCHETS SANS REEMPLOI | 5.59
OP93 CV0302 | Fourniture | DEPOSE ARDOISES + STOCKAGE POU | DEPOSE ARDOISES + STOCKAGE POUR REEMPLOI | 37.72
OP93 CV0303 | Fourniture | REEMPLOI ARDOISES AVEC CROCHET | REEMPLOI ARDOISES AVEC CROCHETS INOX NEUFS SUR LITEAUX EXISTANT | 31.23
OP93 CV0304 | Fourniture | ARDOISES D'ANGERS RECOUVREMENT | ARDOISES D'ANGERS RECOUVREMENT 60 a 80 FOURNITURE ET POSE Ardoises en 325x250 ou 300x220 ou 300x200. Compris liteaux neufs | 131.56
OP93 CV0305 | Fourniture | ARDOISES D'ANGERS RECOUVREMENT | ARDOISES D'ANGERS RECOUVREMENT 81 a 120 FOURNITURE ET POSE Ardoises 325x250 ou 300x220 ou 300x200. Compris liteaux neufs | 155.3
OP93 CV0401 | Fourniture | BARDEAUX BITUMINEUX TYPE 'SCHI | BARDEAUX BITUMINEUX TYPE 'SCHINGEL' FOURNITURE ET POSE | 29.96
OP93 CV0402 | Fourniture | DEPOSE DE BARDEAUX BITUMINEUX | DEPOSE DE BARDEAUX BITUMINEUX POSES A L'AMERICAINE Y compris enlevement | 8.23
OP93 CV0501 | Fourniture | FOURNITURE ET POSE DE CHENEAU | FOURNITURE ET POSE DE CHENEAU NEUF EN ZINC Y compris depose et remplacement des bois hors d'usage impose sur papier goudronne et moignon zinc diametre 100. Les crochets, les talons, besaces et naissances sont compris. | 132.09
OP93 CV0502 | Fourniture | FOURNITURE POSE GOUTTIERE ZINC | FOURNITURE POSE GOUTTIERE ZINC DE 33 Y compris depose et enlevement de l'ancienne. Les crochets, talons, besaces et naissances sont compris | 52.54
OP93 CV0503 | Fourniture | FOURNITURE POSE GOUTTIERE PVC | FOURNITURE POSE GOUTTIERE PVC DE 33 Y compris depose et enlevement de l'ancienne. Les talons, besaces, crochet et naissance sont compris | 29.86
OP93 CV0504 | Fourniture | DESCENTE EN ZINC Diametre 80 | DESCENTE EN ZINC Diametre 80 Y compris colliers et bagues soudes Le travail est effectue a la corde a noeuds, les prix comprennent la depose de la descente existante | 79.97
OP93 CV0505 | Fourniture | DESCENTE EN ZINC Diametre 100- | DESCENTE EN ZINC Diametre 100- FOURNITURE ET POSE Y compris colliers et bagues soudes Le travail est effectue a la corde a noeuds. Les prix comprennent le depose de la descente existante | 97.8
OP93 CV0506 | Fourniture | FOURNITURE POSE MOIGNON ZINC D | FOURNITURE POSE MOIGNON ZINC Diam. 100 Y compris crapaudine galvanisee | 63.04
OP93 CV0507 | Fourniture | DESCENTE EN PVC Diametre 80- | DESCENTE EN PVC Diametre 80- FOURNITURE ET POSE Compris colliers. Travail effectue a la corde a noeuds. Les prix comprennent la depose de la descente existante | 68.79
OP93 CV0508 | Fourniture | DESCENTE EN PVC Diametre 100- | DESCENTE EN PVC Diametre 100- FOURNITURE ET POSE Compris colliers. Travail effectue a la corde a noeuds. Les prix comprennent la depose de la descente existante | 85.56
OP93 CV0509 | Fourniture | FOURNITURE ET POSE D'UNE CUVET | FOURNITURE ET POSE D'UNE CUVETTE DE RECEPTION SUR DESCENTE EAUX PLUVIALES EN PVC Raccordement tous diametres y compris colle. | 27.75
OP93 CV0510 | Fourniture | DAUPHIN Diam 80 EN PVC HAUTEUR | DAUPHIN Diam 80 EN PVC HAUTEUR 1 Metre- FOURNITURE ET POSE | 10.76
OP93 CV0511 | Fourniture | DAUPHIN Diam 100 EN PVC HAUTEU | DAUPHIN Diam 100 EN PVC HAUTEUR 1 Metre-FOURNITURE ET POSE | 12.82
OP93 CV0512 | Fourniture | DAUPHIN Diam 80 EN FONTE HAUTE | DAUPHIN Diam 80 EN FONTE HAUTEUR 1 Metre-FOURNITURE ET POSE | 57.08
OP93 CV0513 | Fourniture | DAUPHIN Diam 100 EN FONTE HAUT | DAUPHIN Diam 100 EN FONTE HAUTEUR 1Metre-FOURNITURE ET POSE | 62.67
OP93 CV0514 | Fourniture | TRAVERSEE D'ENTABLEMENT, MOIGN | TRAVERSEE D'ENTABLEMENT, MOIGNON PLOMB- FOURNITURE ET POSE Y compris depose de l'existant | 65.73
OP93 CV0515 | Fourniture | REFIXATION DE LA BASCULE EN ZI | REFIXATION DE LA BASCULE EN ZINC DE RACCORDEMENT DE LA GOUTTIERE A LA DESCENTE | 107.72
OP93 CV0516 | Fourniture | MISE HORS D'EAU PAR BACHAGE SU | MISE HORS D'EAU PAR BACHAGE SUITE AU SINISTRE Y COMPRIS POSE,DEPOSE LOCATION ET TOUTES SUJETIONS DE MISE EN OEUVRE ET DE FIXATION | 3.53
OP93 CV0601 | Fourniture | CHEVRON SAPIN TRAITE 40x40 ou | CHEVRON SAPIN TRAITE 40x40 ou 60x40- FOURNITURE ET POSE Y compris depose de l'existant | 8.65
OP93 CV0602 | Fourniture | CHEVRON SAPIN TRAITE 60x80 ou | CHEVRON SAPIN TRAITE 60x80 ou 80x80 - FOURNITURE ET POSE Y compris depose de l'existant | 9.6
OP93 CV0603 | Fourniture | PANNE 180 x 80 EN SAPIN TRAITE | PANNE 180 x 80 EN SAPIN TRAITE- FOURNITURE ET POSE Y compris depose de l'ancienne | 18.78
OP93 CV0604 | Fourniture | PANNE 230 x 80 EN SAPIN TRAITE | PANNE 230 x 80 EN SAPIN TRAITE- FOURNITURE ET POSE Y compris depose de l'ancienne | 29.86
OP93 CV0605 | Fourniture | PLANCHE DE RIVE EN SAPIN TRAIT | PLANCHE DE RIVE EN SAPIN TRAITE 200x20- FOURNITURE ET POSE Y compris depose de l'ancienne | 8.23
OP93 CV0606 | Fourniture | LITEAUX FOURNITURE ET POSE Y | LITEAUX FOURNITURE ET POSE Y COMPRIS DEPOSE DES ANCIENS | 1.85
OP93 CV0607 | Fourniture | VOLIGE FOURNITURE ET POSE Y C | VOLIGE FOURNITURE ET POSE Y COMPRIS DEPOSE DE L'ANCIENNE | 1.9
OP93 CV0608 | Fourniture | FOURNITURE ET POSE DE LAINE DE | FOURNITURE ET POSE DE LAINE DE ROCHE | 10.76
OP93 CV0701 | Fourniture | REMPLACEMENT FENETRE POUR TOIT | REMPLACEMENT FENETRE POUR TOIT EN PENTE SURFACE INFERIEURE A 1 M2 Y compris depose et enlevement de l'existante. Pose fenetre cadre en bois naturel, accessoires de fixation, doublevitrage isolant et ventilation haute, raccordement en aluminium et renvoi d'eau en plomb. Chevetre a reprendre eventuellement. | 496.27
OP93 CV0702 | Fourniture | REMPLACEMENT FENETRE POUR TOIT | REMPLACEMENT FENETRE POUR TOIT EN PENTE SURFACE SUPERIEURE A 1,0 M2 ET INFERIEURE A 1.5 M2 Y compris depose et enlevement de l'existante. Fenetre cadre bois naturel,accessoires de fixation, double vitrage isolant et ventilation haute, raccordement en aluminium et renvoi d'eau en plomb. Chevetre a reprendre eventuellement. | 616.33
OP93 CV0703 | Fourniture | REMPLACEMENT DE CHASSIS A TABA | REMPLACEMENT DE CHASSIS A TABATIERE VITRE POSE SUR TERRASSE EN ZINC Y COMPRIS TOUTES SUJETIONS D'ETANCHEITE PERIPHERIQUE ET D'HABILLAGE DES COSTIERES, DIMENSIONS JUSQU'A 90 x 70 cm | 363.34
OP93 CV0801 | Fourniture | SOUCHE ENTOURAGE ET SOLIN JUSQ | SOUCHE ENTOURAGE ET SOLIN JUSQU'A 1,2 ML Y compris depose de l'existant | 32.77
OP93 CV0802 | Fourniture | SOUCHE ENTOURAGE et SOLIN PLUS | SOUCHE ENTOURAGE et SOLIN PLUS DE 1,2 ML Compris depose de l'existant | 32.77
OP93 CV0803 | Fourniture | PENETRATION LATERALE SOLIN CON | PENETRATION LATERALE SOLIN CONTINU EN CIMENT | 68.11
OP93 CV0804 | Fourniture | PENETRATION LATERALE NOQUETS R | PENETRATION LATERALE NOQUETS RECOUVERTS D'UNE BANDE A RABATTRE ET D'UN JOINT A LA POMPE | 79.88
OP93 CV0805 | Fourniture | SORTIE VENTILATION DANS TABLE | SORTIE VENTILATION DANS TABLE EN PLOMB AVEC CHAPEAU PVC 'NICOLL' FOURNITURE ET POSE | 73.38
OP93 CV0806 | Fourniture | RIVE EN CIMENT | RIVE EN CIMENT | 44.52
OP93 CV0807 | Fourniture | FOURNITURE ET POSE D'UNE CROS | FOURNITURE ET POSE D'UNE CROSSE DE PASSAGE DE CABLE D'ANTENNE Y compris toutes sujetions de percement,de passage et d'etancheite. | 72.16
OP93 CV0901 | Fourniture | BENNE POUR GRAVAS Y compris d | BENNE POUR GRAVAS Y compris droit et chargement | 118.16
OP93 CV0902 | Fourniture | NETTOYAGE DE GOUTTIERES Compr | NETTOYAGE DE GOUTTIERES Comprenant balayage, depose et repose des crapaudines, verification des ecoulements et descente des detritus | 3.38
OP93 CV0903 | Fourniture | EMOUSSAGE DES COUVERTURES Com | EMOUSSAGE DES COUVERTURES Comprenant grattage de mousse, balayage et descente des detritus. | 4.96
OP93 CV1001 | Fourniture | ECHAFAUDAGE MOBILE Y compris | ECHAFAUDAGE MOBILE Y compris double transport, pose, deposeet deplacements sur le chantier. | 34.29
OP93 CV1002 | Fourniture | ECHAFAUDAGE DE PIED Y compris | ECHAFAUDAGE DE PIED Y compris double transport, montage, entretien et demontage | 17.09
OP93 CV1003 | Fourniture | DEMONTAGE, DEPLACEMENT ET REIN | DEMONTAGE, DEPLACEMENT ET REINSTALLATIONSUR UN MEME CHANTIER D'UN ECHAFAUDAGE DE PIED | 17.09
OP93 CV1004 | Fourniture | NACELLE SUR BRAS ARTICULE JUSQ | NACELLE SUR BRAS ARTICULE JUSQU'A 10 METRES DE HAUTEUR POUR LA JOURNEE Y compris installation et repli avec personnel. | 738.5
OP93 CV1005 | Fourniture | NACELLE SUR BRAS ARTICULE JUSQ | NACELLE SUR BRAS ARTICULE JUSQU'A 18 METRES DE HAUTEUR POUR LA JOURNEE Y compris installation et repli avec personnel. | 738.5
OP93 CV1006 | Fourniture | MISE EN PLACE D'UN ECHAFAUDAGE | MISE EN PLACE D'UN ECHAFAUDAGE SUR CONSOLES SUSPENDUES Constitue de montants obliques contreventes, de consoles metalliques, fixees par gache ou crochet scelles dansla maconnerie et d'un plancher de travail. Y compris descellement des gaches ou crochets et rebouchements avec raccords. Double transport, pose et depose. | 141.79
OP93 CV1007 | Fourniture | DEMONTAGE, DEPLACEMENT ET REIN | DEMONTAGE, DEPLACEMENT ET REINSTALLATION SUR UN MEME CHANTIER D'UN ECHAFAUDAGE SUR CONSOLES SUSPENDUES Y compris descellement des gaches ou crochets et rebouchements avec raccords. | 137.57
OP93 CV1008 | Fourniture | MISE EN PLACE D'UN ECHAFAUDAGE | MISE EN PLACE D'UN ECHAFAUDAGE EN ENCORBELLEMENT Y compris double transport, pose, entretien et depose. Etabli pour des ouvrages isoles et constitue par un plancher de travail reposant soit sur des supports prenant appui sur une charpente, soit sur des consoles fixees contre les tableaux d'une lucarne. | 165.21
OP93 CV1009 | Fourniture | DEMONTAGE, DEPLACEMENT ET REIN | DEMONTAGE, DEPLACEMENT ET REINSTALLATIONSUR UN MEME CHANTIER D'UN ECHAFAUDAGE EN ENCORBELLEMENT | 158.88
OP93 CV1010 | Fourniture | ECHAFAUDAGE COMPOSE D'ECHELLES | ECHAFAUDAGE COMPOSE D'ECHELLES ET DE TAQUETS Y compris double transport, pose, entretien et depose. | 27.11
OP93 CV1011 | Fourniture | DEMONTAGE, DEPLACEMENT ET REIN | DEMONTAGE, DEPLACEMENT ET REINSTALLATION SUR UN MEME CHANTIER D'UN ECHAFAUDAGE COMPOSE D'ECHELLES ET DE TAQUETS | 27.11
OP93 CV1012 | Fourniture | MISE EN PLACE D'UN ECHAFAUDAGE | MISE EN PLACE D'UN ECHAFAUDAGE EN EVANTAIL Y compris double transport, pose, entretien et depose. Constitue de potences, de verins, de montants obliques contreventes et d'un plancher de travail. | 76.8
OP93 CV1013 | Fourniture | DEMONTAGE, DEPLACEMENT ET REIN | DEMONTAGE, DEPLACEMENT ET REINSTALLATIONSUR UN MEME CHANTIER D'UN ECHAFAUDAGE EN EVANTAIL | 71.95
OP93 CV1014 | Fourniture | MISE EN PLACE D'UN ECHAFAUDAGE | MISE EN PLACE D'UN ECHAFAUDAGE VERTICAL SUR BALCON Y compris double transport, pose, entretien et depose. Constitue de potences, de verins, de montants contreventes amarres sur la balustrade de balcon et d'un plancher de travail. | 55.7
OP93 CV1015 | Fourniture | DEMONTAGE, DEPLACEMENT ET REIN | DEMONTAGE, DEPLACEMENT ET REINSTALLATION SUR UN MEME CHANTIER D'UN ECHAFAUDAGE VERTICAL SUR BALCON | 52.86
OP93 CV1101 | Fourniture | MAIN D'OEUVRE QUALIFIEE | MAIN D'OEUVRE QUALIFIEE | 36.93
OP93 CV1102 | Fourniture | MAIN D'OEUVRE NON QUALIFIEE | MAIN D'OEUVRE NON QUALIFIEE | 23.21
OP93 CV1201 | Fourniture | FORFAIT DEPLACEMENT Conformem | FORFAIT DEPLACEMENT Conformement aux prescriptions du C.C.A.P. article 4.1121 | 15.83
OPACVD ABATDOUB | Fourniture | Remplacement d'un abattant dou | Remplacement d'un abattant double ( voir C.C.T.P.) | 40.61
OPACVD ACIE2027 | Fourniture | Canalsation en acier (CF ART.3 | Canalsation en acier (CF ART.3.6 DU CCTP): - 20/27 | 25.38
OPACVD ACIE2634 | Fourniture | Canalsation en acier (CF ART.3 | Canalsation en acier (CF ART.3.6 DU CCTP): - 26/34 | 32.49
OPACVD ACIE3342 | Fourniture | Canalsation en acier (CF ART.3 | Canalsation en acier (CF ART.3.6 DU CCTP): - 33/42 | 38.58
OPACVD AVIE4049 | Fourniture | Canalsation en acier (CF ART.3 | Canalsation en acier (CF ART.3.6 DU CCTP): - 40/49 | 45.69
OPACVD BACDOU70 | Fourniture | Remplacement d'un bac à douche | Remplacement d'un bac à douche : - 70 x 70 | 233.51
OPACVD BACDOU80 | Fourniture | Remplacement d'un bac à douch | Remplacement d'un bac à douche :- 80 x 80 | 261.93
OPACVD BACTOT | Fourniture | Remplacement à l 'identique d' | Remplacement à l 'identique d'un bac à douche 70x70 ou 80x80 | 251.78
OPACVD BAIG120R | Fourniture | Remplacement d'une baignoire ( | Remplacement d'une baignoire ( sans paillasse) - 120 x 70 | 365.49
OPACVD BAIG120S | Fourniture | Remplacement d'une baignoire ( | Remplacement d'une baignoire ( sans paillasse) - 120 x 70 sans robinetterie | 263.96
OPACVD BAIG130S | Fourniture | Remplacement d'une baignoire ( | Remplacement d'une baignoire ( sans paillasse) - 130 x 70 sans robinetterie | 263.96
OPACVD BAIG140R | Fourniture | Remplacement d'une baignoire | Remplacement d'une baignoire ( sans paillasse)- 140 x 70 | 365.49
OPACVD BAIG160R | Fourniture | Remplacement d'une baignoire ( | Remplacement d'une baignoire ( sans paillasse) - 160 x 70 | 365.49
OPACVD BAIG160S | Fourniture | Remplacement d'une baignoire ( | Remplacement d'une baignoire ( sans paillasse) - 160 x 70 sans robinetterie | 263.96
OPACVD BAIG170R | Fourniture | Remplacement d'une baignoire ( | Remplacement d'une baignoire ( sans paillasse) - 170 x 70 | 370.57
OPACVD BAIG170S | Fourniture | Remplacement d'une baignoire | Remplacement d'une baignoire ( sans paillasse)- 170 x 70 sans robinetterie | 263.96
OPACVD BAIGTOT | Fourniture | Remplacement à l 'identique de | Remplacement à l 'identique de la baignoire, du tablier et de la robinetterie (tous types de dimensions) | 375.64
OPACVD BAL150LH | Fourniture | Fourniture et pose ballon: -1 | Fourniture et pose ballon: -150 litres horizontal | 659.91
OPACVD BALL100L | Fourniture | Ballon électrique : - 100 lit | Ballon électrique : - 100 litres | 446.71
OPACVD BALL150L | Fourniture | Ballon électrique : - 150 lit | Ballon électrique : - 150 litres | 527.93
OPACVD BALL15L | Fourniture | Ballon électrique : - 75 litr | Ballon électrique : - 75 litres | 416.25
OPACVD BALL200L | Fourniture | Ballon électrique : - 200 lit | Ballon électrique : - 200 litres | 558.39
OPACVD BALL250L | Fourniture | Ballon électrique : - 250 lit | Ballon électrique : - 250 litres | 659.91
OPACVD BALL300L | Fourniture | Ballon électrique : - 300 lit | Ballon électrique : - 300 litres | 761.44
OPACVD BALL50L | Fourniture | Ballon électrique : - 50 litr | Ballon électrique : - 50 litres | 380.72
OPACVD BARACCRO | Fourniture | Remplacement d'une barre d'acc | Remplacement d'une barre d'accrochage | 50.76
OPACVD BARRE300 | Fourniture | Mise en place d'une barre d'ap | Mise en place d'une barre d'appui droite de 300 à 900 mm | 65.99
OPACVD BARRE450 | Fourniture | Mise en place d'une barre de m | Mise en place d'une barre de maintien coudée de dimension 450 ou 1200 mm avec support douchette,plus fexible et douchette ref. BA 01 700G et BA 01 700D chez IDHRA ou similaire | 241.63
OPACVD BARRETOT | Fourniture | Fourniture et pose de barres d | Fourniture et pose de barres de maintien compris flexible et douchette | 77.16
OPACVD BOUC100N | Fourniture | Bouche d'extraction, débit fix | Bouche d'extraction, débit fixe - diamètre 100 | 15.23
OPACVD BOUC100V | Fourniture | Bouche d'extraction, débit var | Bouche d'extraction, débit variable: - diamètre 100 | 22.34
OPACVD BOUC111V | Fourniture | Bouche d'extraction, débit va | Bouche d'extraction, débit variable- diamètre 111 | 24.37
OPACVD BOUC116N | Fourniture | Bouche d'extraction, débit fix | Bouche d'extraction, débit fixe - diamètre 116 | 18.27
OPACVD BOUC116V | Fourniture | Bouche d'extraction, débit var | Bouche d'extraction, débit variable - diamètre 116 | 24.37
OPACVD BOUC125N | Fourniture | Bouche d'extraction, débit fix | Bouche d'extraction, débit fixe - diamètre 125 | 25.38
OPACVD BOUC125V | Fourniture | Bouche d'extraction, débit var | Bouche d'extraction, débit variable - diamètre 125 | 35.53
OPACVD BOUCCUIS | Fourniture | Bouche d'extraction type rénov | Bouche d'extraction type rénovation: Cuisine | 60.91
OPACVD BOUCSDB | Fourniture | Bouche d'extraction type rénov | Bouche d'extraction type rénovation: Salle de bain et W.C | 38.58
OPACVD BRCHTMAL | Fourniture | Branchement machine à laver | Branchement machine à laver | 81.22
OPACVD CABDOU70 | Fourniture | Fourniture et pose d'une cabin | Fourniture et pose d'une cabine de douche d'angle - 70 x 70 (type L 13 AT A 70 de chez LEDA ou equivalent) | 263.96
OPACVD CABDOU80 | Fourniture | Fourniture et pose d'une cabi | Fourniture et pose d'une cabine de douche d'angle - 80 x 80 (type L 13 AT A 80 de chez LEDA ou equivalent) | 276.15
OPACVD CANAL10 | Fourniture | Es canalisations passage en ap | Es canalisations passage en apparent (y compris compris rebouchages et raccords soignés et toutes sujétions) cf art.3.6 CCTP : De 0 à 10 m | 355.34
OPACVD CANAL20 | Fourniture | Es canalisations passage en ap | Es canalisations passage en apparent (y compris compris rebouchages et raccords soignés et toutes sujétions) cf art.3.6 CCTP : De 10 à 20 m | 964.49
OPACVD CANAL30 | Fourniture | Es canalisations passage en ap | Es canalisations passage en apparent (y compris compris rebouchages et raccords soignés et toutes sujétions) cf art.3.6 CCTP : De 20 à 30 m | 1269.06
OPACVD CANAL45 | Fourniture | Es canalisations passage en ap | Es canalisations passage en apparent (y compris compris rebouchages et raccords soignés et toutes sujétions) cf art.3.6 CCTP : De 30 à 45 m | 1705.62
OPACVD CANAL60 | Fourniture | Es canalisations passage en ap | Es canalisations passage en apparent (y compris compris rebouchages et raccords soignés et toutes sujétions) cf art.3.6 CCTP : De 45 à 60 m | 1786.84
OPACVD COLOLAV | Fourniture | Colonne de lavabo en porcelain | Colonne de lavabo en porcelaine | 45.69
OPACVD COUDEPIP | Fourniture | Remplacement de l'ensemble cou | Remplacement de l'ensemble coude + pipe | 35.53
OPACVD COUTHORP | Fourniture | COUT HORAIRE | COUT HORAIRE | 41.71
OPACVD CROSSE | Fourniture | Mise en conformité du raccorde | Mise en conformité du raccordement par crosse | 65.99
OPACVD CUIV1012 | Fourniture | Canalisation en cuivre (CF ART | Canalisation en cuivre (CF ART.3.6 DU CCTP): - 10 / 12 | 17.26
OPACVD CUIV1214 | Fourniture | Canalisation en cuivre (CF ART | Canalisation en cuivre (CF ART.3.6 DU CCTP): - 12 / 14 | 18.78
OPACVD CUIV1416 | Fourniture | Canalisation en cuivre (CF ART | Canalisation en cuivre (CF ART.3.6 DU CCTP): - 14 / 16 | 20.3
OPACVD CUIV1618 | Fourniture | Canalisation en cuivre (CF ART | Canalisation en cuivre (CF ART.3.6 DU CCTP): - 16 / 18 | 24.37
OPACVD CUIV2022 | Fourniture | Canalisation en cuivre (CF ART | Canalisation en cuivre (CF ART.3.6 DU CCTP): - 20 / 22 | 28.43
OPACVD CUIV3032 | Fourniture | Canalisation en cuivre (CF ART | Canalisation en cuivre (CF ART.3.6 DU CCTP): - 30 / 32 | 32.49
OPACVD CUIV4042 | Fourniture | Canalisation en cuivre (CF ART | Canalisation en cuivre (CF ART.3.6 DU CCTP): - 40 / 42 | 40.61
OPACVD CUVSUREL | Fourniture | Remplacement de la cuvette exi | Remplacement de la cuvette existante par une cuvette sur-élévée | 261.93
OPACVD DEPOSALI | Fourniture | Dépose de l'alimentation inté | Dépose de l'alimentation intérieure logement | 45.69
OPACVD DETARTRE | Fourniture | Détartrage | Détartrage | 81.22
OPACVD DGOREVAC | Fourniture | Dégorgement d'une canalisation | Dégorgement d'une canalisation d'évacuation d'un logement | 30.46
OPACVD DGORWC | Fourniture | Dégorgement d'un WC à la pompe | Dégorgement d'un WC à la pompe | 40.61
OPACVD DISCN100 | Fourniture | DISCONNECTEURS - DN 100 | DISCONNECTEURS - DN 100 | 1710.69
OPACVD DOUFLEX | Fourniture | Flexible et douchette seulemen | Flexible et douchette seulement | 25.38
OPACVD DPBIDET | Fourniture | Dépose d'un bidet | Dépose d'un bidet | 45.69
OPACVD DPPLOMB | Fourniture | Forfait de déplacement: Indemn | Forfait de déplacement: Indemnité forfaitaire pour toute intervention compris main d'oeuvre, fourniture de petit matériel ( visserie, joints...) et toutes sujetions | 81.22
OPACVD DPWEJF | Fourniture | Déplacement les weekends, jour | Déplacement les weekends, jours fériés et en dehors des heures ouvrées de bureau (entre 18h et 8h) | 45.69
OPACVD EVACBAIG | Fourniture | Coupure,deconnexion, vidange, | Coupure,deconnexion, vidange, evacuation de la baignoire existante et de la faience murale | 76.14
OPACVD EVEPD100 | Fourniture | Remplacement fontes peintes (S | Remplacement fontes peintes (SMU) pour E.V. et E.P. y compris scellement, joint, colliers, coude, pose dépose, raccords et toutes sujétions ø 100 | 50.76
OPACVD EVEPD125 | Fourniture | Remplacement fontes peintes (S | Remplacement fontes peintes (SMU) pour E.V. et E.P. y compris scellement, joint, colliers, coude, pose dépose, raccords et toutes sujétions ø 125 | 60.91
OPACVD EVEPD150 | Fourniture | Remplacement fontes peintes (S | Remplacement fontes peintes (SMU) pour E.V. et E.P. y compris scellement, joint, colliers, coude, pose dépose, raccords et toutes sujétions ø 150 | 77.16
OPACVD EVEPD75 | Fourniture | Remplacement fontes peintes (S | Remplacement fontes peintes (SMU) pour E.V. et E.P. y compris scellement, joint, colliers, coude, pose dépose, raccords et toutes sujétions ø 75 | 42.64
OPACVD EVI90INO | Fourniture | Remplacement de l'évier exista | Remplacement de l'évier existant par un évier inox ( 90 x 60 -1 bac, ou 120 x 60 - 2 bacs sans robinetterie) | 192.9
OPACVD EVINO120 | Fourniture | Remplacement d'un évier inox | Remplacement d'un évier inox :- 120 x 60, 2 bacs, sans robinetterie | 192.9
OPACVD EVINO90 | Fourniture | Remplacement d'un évier inox | Remplacement d'un évier inox :- 90 x 60, 1 bac, sans robinetterie | 162.44
OPACVD FAIE | Fourniture | Fourniture et pose de faïence | Fourniture et pose de faïence dans cuisine et salle de bain y compris dépose et évacuation de l'existant et préparation du support (grattage, enduit de lissage, colle et joints) | 456.86
OPACVD FAIE108C | Fourniture | Création de faïence : - 108 x | Création de faïence : - 108 x 108 | 55.84
OPACVD FAIE108R | Fourniture | Remplacement de faïence exista | Remplacement de faïence existante : - 108 x 108 | 55.84
OPACVD FAIE150C | Fourniture | Création de faïence : - 150 x | Création de faïence : - 150 x 150 | 62.95
OPACVD FAIE150R | Fourniture | Remplacement de faïence exista | Remplacement de faïence existante : - 150 x 150 | 64.98
OPACVD FAIE200C | Fourniture | Création de faïence : - 200 x | Création de faïence : - 200 x 200 | 65.99
OPACVD FAIE200R | Fourniture | Remplacement de faïence exista | Remplacement de faïence existante : - 200 x 200 | 69.04
OPACVD FIXAWC | Fourniture | Refixation d'une cuvette (voir | Refixation d'une cuvette (voir C.C.T.P.) | 30.46
OPACVD FLEX10 | Fourniture | Remplacement d'un P.C. gaz ou | Remplacement d'un P.C. gaz ou d'un R.O.A.I. par un R.O.A.I. sans modifications compris flexible 10 ans | 79.19
OPACVD FLEXVIE | Fourniture | Remplacement d'un P.C. gaz ou | Remplacement d'un P.C. gaz ou d'un R.O.A.I. par un R.O.A.I. sans modifications compris flexible à vie | 116.75
OPACVD FLOTTEWC | Fourniture | Remplacement flotteur d'un méc | Remplacement flotteur d'un mécanisme de chasse | 35.53
OPACVD FONT100A | Fourniture | Remplacement d'éléments d'étag | Remplacement d'éléments d'étage fonte SME diam 100 | 385.79
OPACVD FONT100B | Fourniture | Fourniture et pose d'une couli | Fourniture et pose d'une coulisse fonte SME diam 100 | 111.68
OPACVD FONT100C | Fourniture | Remplacement d'une culotte fon | Remplacement d'une culotte fonte SME diam 100 | 148.23
OPACVD FONT100D | Fourniture | Fourniture et pose d'un morcea | Fourniture et pose d'un morceau de fonte SME diam 100 | 157.36
OPACVD FONT100E | Fourniture | Fourniture et pose d'un jeux d | Fourniture et pose d'un jeux de coude fonte SME diam 100 | 109.65
OPACVD FONT100F | Fourniture | Fourniture et pose d'un té de | Fourniture et pose d'un té de dégorgement fonte SME diam 100 | 147.21
OPACVD FONT1500 | Fourniture | Remplacement radiateur à eau c | Remplacement radiateur à eau chaude en fonte : - 1500 W | 365.49
OPACVD FUITEDAL | Fourniture | Recherche de fuite en dalle av | Recherche de fuite en dalle avec détermination du tronçon fuyard (Obligation de résultat) | 137.06
OPACVD FUITESIM | Fourniture | Recherche de fuite simple | Recherche de fuite simple | 91.37
OPACVD HORWEJF | Fourniture | Taux horaire pour intervention | Taux horaire pour intervention les weekends, jours fériés et en dehors des heures ouvrées de bureau (entre 18h et 8h) | 86.3
OPACVD INO120ME | Fourniture | Remplacement de l'ensemble év | Remplacement de l'ensemble évier inox + meuble évier en bois hydrofuge- 120 x 60 | 353.31
OPACVD INO120RO | Fourniture | Remplacement d'un évier inox : | Remplacement d'un évier inox : - 120 x 60, 2 bacs | 284.27
OPACVD INO90ME | Fourniture | Remplacement de l'ensemble évi | Remplacement de l'ensemble évier inox + meuble évier en bois hydrofuge- 90 x 60 | 314.73
OPACVD INO90RO | Fourniture | Remplacement d'un évier inox : | Remplacement d'un évier inox : - 90 x 60, 1 bac | 253.81
OPACVD INOXMEUB | Fourniture | Remplacement de l'évier exista | Remplacement de l'évier existant par un ensemble évier inox + meuble évier en bois hydrofuge ( 90 x 60 -1 bac, ou 120 x 60 - 2 bacs sans robinetterie) | 294.42
OPACVD JOINBAIG | Fourniture | Réfection d'un joint silicone | Réfection d'un joint silicone : - baignoire | 12.18
OPACVD JOINDOUC | Fourniture | Réfection d'un joint silicone | Réfection d'un joint silicone : - bac à douche | 9.14
OPACVD JOINEVI | Fourniture | Réfection d'un joint silicone | Réfection d'un joint silicone : - évier | 9.14
OPACVD JOINLAVA | Fourniture | Réfection d'un joint silicone | Réfection d'un joint silicone : - lavabo | 5.08
OPACVD LARO5040 | Fourniture | Remplacement d'un lavabo y com | Remplacement d'un lavabo y compris robinetterie : - 50 x 40 | 208.13
OPACVD LARO6040 | Fourniture | Remplacement d'un lavabo y com | Remplacement d'un lavabo y compris robinetterie : - 60 x 50 | 223.35
OPACVD LAVACOLO | Fourniture | Remplacement d'un lavabo sur c | Remplacement d'un lavabo sur colonne avec robinetterie (60 x 50 ou 50 x 40) | 223.35
OPACVD LVM5040 | Fourniture | Remplacement d'un lavabo sans | Remplacement d'un lavabo sans robinetterie : - 50 x 40 | 137.06
OPACVD LVM5060 | Fourniture | Remplacement d'un lavabo sans | Remplacement d'un lavabo sans robinetterie :- 60 x 50 | 142.13
OPACVD MANCHON | Fourniture | Dépose d'un robinet piqueur, p | Dépose d'un robinet piqueur, pose d'un manchon | 45.69
OPACVD MECACHAS | Fourniture | Remplacement complet d'un méca | Remplacement complet d'un mécanisme de chasse | 71.07
OPACVD MELADOU | Fourniture | Remplacement d'un mélangeur do | Remplacement d'un mélangeur douche | 91.37
OPACVD MELADOUA | Fourniture | Remplacement d'un mélangeur b | Remplacement d'un mélangeur bain douche :- en applique | 106.6
OPACVD MELAEVI | Fourniture | Remplacement d'un mélangeur d' | Remplacement d'un mélangeur d'évier | 96.45
OPACVD MELAEVIE | Fourniture | Remplacement d'un mélangeur d' | Remplacement d'un mélangeur d'évier ou en applique | 99.49
OPACVD MELALAV | Fourniture | Remplacement d'un mélangeur de | Remplacement d'un mélangeur de lavabo | 96.45
OPACVD MELBDGOR | Fourniture | Remplacement d'un mélangeur ba | Remplacement d'un mélangeur bain douche : - sur gorge | 111.68
OPACVD MEUB120 | Fourniture | Remplacement d'un meuble évie | Remplacement d'un meuble évier en bois hydrofuge (Mines ou equivalent)- 120 x 60 | 177.67
OPACVD MEUB90 | Fourniture | Remplacement d'un meuble évier | Remplacement d'un meuble évier en bois hydrofuge (90 x 60 - 1 bac, ou 120 x 60 - 2 bacs sans robinetterie) | 182.74
OPACVD MEUB90F | Fourniture | Remplacement d'un meuble évier | Remplacement d'un meuble évier en bois hydrofuge ( 90 x 60 -1 bac, ou 120 x 60 - 2 bacs sans robinetterie) | 183.1
OPACVD MEUBEVIE | Fourniture | "Fourniture et pose d'un meubl | "Fourniture et pose d'un meuble sous evier avec un espace libre sous evier et 1 porte, longueur 1200 mm ref. ME 00 105 chez IDHRA ou similaire" | 324.88
OPACVD MITBDGOR | Fourniture | Remplacement d'un mitigeur ba | Remplacement d'un mitigeur bain douche :- sur gorge | 126.91
OPACVD MITEVIAP | Fourniture | Remplacement d'un mitigeur d'é | Remplacement d'un mitigeur d'évier en applique | 98.48
OPACVD MITIDOU | Fourniture | Remplacement d'un mitigeur dou | Remplacement d'un mitigeur douche | 99.49
OPACVD MITIDOUA | Fourniture | Remplacement d'un mitigeur ba | Remplacement d'un mitigeur bain douche :- en applique | 111.68
OPACVD MITIEVI | Fourniture | Remplacement d'un mitigeur d'é | Remplacement d'un mitigeur d'évier | 106.6
OPACVD MITIEVIE | Fourniture | "Fourniture et pose mitigeur e | "Fourniture et pose mitigeur evier grand bec orientable et rallongé ref. RO 00 135 M chez IDHRA ou similaire" | 187.82
OPACVD MITILAV | Fourniture | Remplacement d'un mitigeur de | Remplacement d'un mitigeur de lavabo | 106.6
OPACVD MITITHER | Fourniture | Mise en place de mitigeurs the | Mise en place de mitigeurs thermostatiques | 187.82
OPACVD MOBILIER | Fourniture | Déplacement mobilier refactura | Déplacement mobilier refacturable locataire à l'appréciation du donneur d'ordre | 36.55
OPACVD MODIFLAV | Fourniture | Deplacement du lavabo existan | Deplacement du lavabo existant avec robinetterie en conservation | 96.45
OPACVD PANNE | Fourniture | Recherche de panne sur ballon, | Recherche de panne sur ballon, verification du thermostat suite au test thermostat disjoncté, réglage et remise en route | 76.14
OPACVD PIEDCOLO | Fourniture | Coupure, déconnexion, vidange | Coupure, déconnexion, vidange, fourniture et pose d'un réducteur de pression diam 20/27 sur alimentation EF, remise en eau, reglage et essai | 86.3
OPACVD POMPE1 | Fourniture | Remplacement d'une pompe de re | Remplacement d'une pompe de relevage immergée compris flotteur | 335.03
OPACVD PURGEUR | Fourniture | Fourniture et pose d'un purgeu | Fourniture et pose d'un purgeur automatique | 55.84
OPACVD PVC100 | Fourniture | Canalisations en PVC : - diam | Canalisations en PVC : - diamètre 100 | 34.52
OPACVD PVC125 | Fourniture | Canalisations en PVC : - diam | Canalisations en PVC : - diamètre 125 | 40.61
OPACVD PVC150 | Fourniture | Canalisations en PVC : - diam | Canalisations en PVC : - diamètre 150 | 52.79
OPACVD PVC40 | Fourniture | Canalisations en PVC : - diam | Canalisations en PVC : - diamètre 40 | 17.26
OPACVD PVC75 | Fourniture | Canalisations en PVC : - diam | Canalisations en PVC : - diamètre 75 | 27.41
OPACVD RACCORD1 | Fourniture | Percement plancher pour rempla | Percement plancher pour remplacement fonte sur 20 x 20 y compris rebouchage et raccords soignés | 40.61
OPACVD RACCORD2 | Fourniture | Dégarnissage, traversée de pla | Dégarnissage, traversée de plancher, rebouchage au plâtre et ciment après passage de chute | 45.69
OPACVD RACCORD3 | Fourniture | Réfection joint d'emboîture ci | Réfection joint d'emboîture ciment sur tuyau fonte en service, comprenant réfection de l'ancien joint, le décrottage de l'emboîture et du collet en place, essais et vérification, de la descente jusqu'au collecteur en cave | 27.41
OPACVD RACCORD4 | Fourniture | Fonte ø 75 à 200 | Fonte ø 75 à 200 | 27.41
OPACVD RACCORD5 | Fourniture | Remplacement de pied de chute | Remplacement de pied de chute en fonte avec tampon de visite | 162.44
OPACVD RACCORD6 | Fourniture | Percement de plancher pour pas | Percement de plancher pour passage colonnes | 35.53
OPACVD RACCORD7 | Fourniture | "Dépose et remplacement de chu | "Dépose et remplacement de chute E.U inclus toutes sujétions de dépose et mise en œuvre selon C.C.T.P. fonte S.M.E DN 100 EU" | 588.84
OPACVD RACDBATT | Fourniture | Création d'un raccord double a | Création d'un raccord double attente | 48.73
OPACVD RACMAL | Fourniture | Creation d'un raccordement lav | Creation d'un raccordement lave linge ou lave vaisselle compris robinet alimentation eau froide , vidange et toutes sujestions | 86.3
OPACVD RAD1000N | Fourniture | Remplacement radiateur à eau c | Remplacement radiateur à eau chaude en acier : - 1000 W | 218.28
OPACVD RAD1000S | Fourniture | Remplacement radiateur à eau c | Remplacement radiateur à eau chaude en acier haute pression : - 1000 W | 228.43
OPACVD RAD1500N | Fourniture | Remplacement radiateur à eau c | Remplacement radiateur à eau chaude en acier : - 1500 W | 272.09
OPACVD RAD1500S | Fourniture | Remplacement radiateur à eau c | Remplacement radiateur à eau chaude en acier haute pression : - 1500 W | 289.35
OPACVD RAD2000N | Fourniture | Remplacement radiateur à eau c | Remplacement radiateur à eau chaude en acier : - 2000 W | 365.49
OPACVD RAD2000S | Fourniture | Remplacement radiateur à eau c | Remplacement radiateur à eau chaude en acier haute pression : - 2000 W | 370.57
OPACVD RAD500N | Fourniture | Remplacement radiateur à eau c | Remplacement radiateur à eau chaude en acier : - 500 W | 162.44
OPACVD RAD500S | Fourniture | Remplacement radiateur à eau c | Remplacement radiateur à eau chaude en acier haute pression : - 500 W | 167.52
OPACVD REGLAGE | Fourniture | Té de réglage | Té de réglage | 28.43
OPACVD RELAI24V | Fourniture | Relais de sécurité gaz 24V DSC | Relais de sécurité gaz 24V DSC | 96.45
OPACVD RES120ME | Fourniture | Remplacement de l'ensemble évi | Remplacement de l'ensemble évier en résine de synthèse + meuble évier en bois hydrofuge - 120 x 60 | 390.87
OPACVD RESECUV | Fourniture | Remplacement du réservoir et | Remplacement du réservoir et de la cuvette des WC avec sortie horizontale ou verticale | 248.74
OPACVD RESEHWC | Fourniture | Fourniture et pose réservoir h | Fourniture et pose réservoir haut (Gébérit 123700) | 137.06
OPACVD RESERVWC | Fourniture | Dépose et repose d'un réservoi | Dépose et repose d'un réservoir, en deux interventions | 30.46
OPACVD RESEWC | Fourniture | Remplacement d'un réservoir de | Remplacement d'un réservoir de W-C ( voir C.C.T.P.) | 131.98
OPACVD RESEWCF | Fourniture | Remplacement du réservoir des | Remplacement du réservoir des WC avec sortie horizontale ou verticale | 147.5
OPACVD REVSUPT5 | Fourniture | Révision des installations d'u | Révision des installations d'un logement : - F5 et plus | 127.92
OPACVD REVT1T4 | Fourniture | Révision des installations d'u | Révision des installations d'un logement : - F1 à F4 | 116.75
OPACVD RIDEAU | Fourniture | Fourniture et pose d' un ridea | Fourniture et pose d' un rideau de douche | 71.07
OPACVD ROBIAPPL | Fourniture | Remplacement robinet brancheme | Remplacement robinet branchement machine à laver en applique | 15.23
OPACVD ROBIMANU | Fourniture | Robinet manuel | Robinet manuel | 46.7
OPACVD ROBIMONO | Fourniture | Robinet monotube | Robinet monotube | 117.77
OPACVD ROBIRESE | Fourniture | Remplacement d'un robinet d'ar | Remplacement d'un robinet d'arrêt de réservoir | 22.34
OPACVD ROBISIPH | Fourniture | Création branchement MAL robin | Création branchement MAL robinet et siphon | 79.19
OPACVD ROBITHER | Fourniture | Robinet thermostatique | Robinet thermostatique | 87.31
OPACVD SECUBALL | Fourniture | Remplacement du groupe de sécu | Remplacement du groupe de sécurité | 76.14
OPACVD SIPHBAIG | Fourniture | Remplacement d'un siphon de ba | Remplacement d'un siphon de baignoire | 25.38
OPACVD SIPHEVIE | Fourniture | Remplacement d'un syphon d'év | Remplacement d'un syphon d'évier | 15.23
OPACVD SIPHLVM | Fourniture | Remplacement d'un siphon | Remplacement d'un siphon | 15.23
OPACVD SUPBIDET | Fourniture | Suppression d'un bidet | Suppression d'un bidet | 35.53
OPACVD TABLART | Fourniture | Remplacement d'un tablier de | Remplacement d'un tablier de baignoire :- avec retour | 106.6
OPACVD TABLSRT | Fourniture | Remplacement d'un tablier de b | Remplacement d'un tablier de baignoire : - sans retour | 73.1
OPACVD TETEROBI | Fourniture | Remplacement d'une tête de rob | Remplacement d'une tête de robinet | 23.35
OPACVD TETETHER | Fourniture | Remplacement d'une tete thermo | Remplacement d'une tete thermostatique sur robinet radiateur | 46.7
OPACVD THERMOST | Fourniture | Remplacement thermostat | Remplacement thermostat | 91.37
OPACVD URGENCE | Fourniture | Supplément pour intervention | Supplément pour intervention en logement occupé (sinistre ou autre) inclus déplacement de mobilier | 10.15
OPACVD VANN1521 | Fourniture | Vanne d'arrêt ou de pied de co | Vanne d'arrêt ou de pied de colonne, E.F. ou E.C. : - 15/21 | 25.38
OPACVD VANN2027 | Fourniture | Vanne d'arrêt ou de pied de co | Vanne d'arrêt ou de pied de colonne, E.F. ou E.C. : - 20/27 | 36.55
OPACVD VANN2634 | Fourniture | Vanne d'arrêt ou de pied de co | Vanne d'arrêt ou de pied de colonne, E.F. ou E.C. : - 26/34 | 43.66
OPACVD VANN3342 | Fourniture | Vanne d'arrêt ou de pied de co | Vanne d'arrêt ou de pied de colonne, E.F. ou E.C. : - 33/42 | 57.87
OPACVD VANN3V | Fourniture | Vannes trois voies | Vannes trois voies | 99.49
OPACVD VANN4049 | Fourniture | Vanne d'arrêt ou de pied de co | Vanne d'arrêt ou de pied de colonne, E.F. ou E.C. : - 40/49 | 65.99
OPACVD VANN5060 | Fourniture | Vanne d'arrêt ou de pied de co | Vanne d'arrêt ou de pied de colonne, E.F. ou E.C. : - 50/60 | 79.19
OPACVD VANNEVID | Fourniture | Vanne de vidange en pied de co | Vanne de vidange en pied de colonne | 35.53
OPACVD VANNISO | Fourniture | Vanne d'isolement en pied de c | Vanne d'isolement en pied de colonne | 62.95
OPACVD VIDBAIGN | Fourniture | Remplacement de vidange baign | Remplacement de vidange baignoire | 58.88
OPACVD VIDEV1BC | Fourniture | Remplacement d'un vidage pour | Remplacement d'un vidage pour évier - 1 bac | 38.58
OPACVD VIDEV2BC | Fourniture | Remplacement d'un vidage pour | Remplacement d'un vidage pour évier- 2 bacs | 49.75
OPACVD VIDEVIER | Fourniture | Réfection de la vidange d'un é | Réfection de la vidange d'un évier | 50.76
OPACVD VIDGEBAI | Fourniture | Remplacement vidage complet ba | Remplacement vidage complet baignoire à chaine | 45.69
OPACVD VIDLAITO | Fourniture | Remplacement d'un vidage compl | Remplacement d'un vidage complet en laiton | 29.44
OPACVD VIDLAVMA | Fourniture | Réfection de la vidange | Réfection de la vidange | 40.61
OPACVD WCHORIN | Fourniture | Remplacement d'une cuvette de | Remplacement d'une cuvette de W-C avec sortie horizontale | 131.98
OPACVD WCRESEH | Fourniture | Remplacement d'un ensemble cuv | Remplacement d'un ensemble cuvette et réservoir de W-C avec sortie horizontale | 253.81
OPACVD WCRESEV | Fourniture | Remplacement d'un ensemble cuv | Remplacement d'un ensemble cuvette et réservoir de W-C avec sortie verticale | 284.27
OPALC CO010 | Fourniture | Recherche de fuite y compris i | Recherche de fuite y compris installation, mise en sécurité, identification de la fuite et rapport. | 115
OPALC CO011 | Fourniture | Sondage et dégorgement de desc | Sondage et dégorgement de descente pluviale y compris toutes sujétions de mise en Suvre | 90
OPALC CO020 | Fourniture | Balayage couverture zinc et tu | Balayage couverture zinc et tuile, comprenant installation remaniage de planches et descente de détritus. | 1.5
OPALC CO021 | Fourniture | Balayage de couverture ardoise | Balayage de couverture ardoises ou plaques ondulées, comprenant installation remaniage de planches et descente de détritus. | 1.6
OPALC CO022 | Fourniture | Balayage de verrière comprenan | Balayage de verrière comprenant installation remaniage de planches et descente de détritus. | 2.8
OPALC CO030 | Fourniture | Traitement anti mousse compren | Traitement anti mousse comprenant brossage, nettoyage à l'aide d'appareil de lavage sous pression hydraulique et pulvérisation d'un produit anticryptogamique. | 5.9
OPALC CO031 | Fourniture | Emmoussage de couverture compr | Emmoussage de couverture comprenant grattage de la mousse, balayage et descente des détritus. | 3.2
OPALC CO040 | Fourniture | "Remplacement de crapaudines g | "Remplacement de crapaudines galvanisées comprenant dépose, fourniture et pose de crapaudines De type 1" | 10
OPALC CO041 | Fourniture | "Remplacement de crapaudines g | "Remplacement de crapaudines galvanisées comprenant dépose, fourniture et pose de crapaudines De type 2" | 12
OPALC CO042 | Fourniture | Nettoyage de gouttiére P.V.C, | Nettoyage de gouttiére P.V.C, y compris installation , dégorgement du moignon, dépose et repose de crapaudine, descente et enlèvement des gravois et droits de décharges | 1.8
OPALC CO043 | Fourniture | Nettoyage de gouttiére en zin | Nettoyage de gouttiére en zinc, y compris installation , dégorgement du moignon, dépose et repose de crapaudine, descente et enlèvement des gravois et droits de décharges | 1.8
OPALC CO044 | Fourniture | Nettoyage de chéneaux et gout | Nettoyage de chéneaux et gouttiére anglaises en zinc, y compris installation , dégorgement du moignon, dépose et repose de crapaudine, descente et enlèvement des gravois et droits de décharges | 1.81
OPALC CO045 | Fourniture | Dépose de gouttières pendantes | Dépose de gouttières pendantes | 1.5
OPALC CO046 | Fourniture | Dépose de gouttières anglaises | Dépose de gouttières anglaises | 4.8
OPALC CO047 | Fourniture | Dépose de chéneaux | Dépose de chéneaux | 6.8
OPALC CO048 | Fourniture | Réparation chéneaux en zinc pa | Réparation chéneaux en zinc par remplacement de partie de chéneau en zinc avec raccordement sur existant | 75.9
OPALC CO049 | Fourniture | Fourniture et pose de gouttièr | Fourniture et pose de gouttières en P.V.C de 0,25 m de dev y compris toutes sujétions de mise en Suvre. | 16.2
OPALC CO050 | Fourniture | Fourniture et pose de gouttièr | Fourniture et pose de gouttières en P.V.C de 0,33 m de dev y compris toutes sujétions de mise en Suvre. | 26
OPALC CO051 | Fourniture | Fourniture et pose de gouttièr | Fourniture et pose de gouttières en zinc de 0,25 m de dev y compris toutes sujétions de mise en Suvre. | 41.43
OPALC CO052 | Fourniture | Fourniture et pose de gouttièr | Fourniture et pose de gouttières en zinc de 0,33 m de dev y compris toutes sujétions de mise en Suvre. | 48.37
OPALC CO053 | Fourniture | Fourniture et pose de chéneaux | Fourniture et pose de chéneaux en zinc de 0,80 mm jusqu'à 0,65 m de développé, avec bande d'agrafe fonçure en sapin traité, devant de socle en zinc de 0,65 mm avec main courante, moignon etc. | 114.8
OPALC CO054 | Fourniture | Plus value sur chéneaux de 0,1 | Plus value sur chéneaux de 0,10 de développé en plus. | 25
OPALC CO055 | Fourniture | Fourniture et pose de chéneaux | Fourniture et pose de chéneaux encaissé avec ou sans ressaut, en zinc de 0,80 mm , y compris pente en plâtre avec cueillies et gorges, moignon, crapaudine etc. y compris toutes sujétions de mise en Suvre. | 89.5
OPALC CO056 | Fourniture | Plus value sur chéneaux de 0,1 | Plus value sur chéneaux de 0,10 de développé en plus. | 25
OPALC CO057 | Fourniture | Soudures de réparation lisse s | Soudures de réparation lisse sur gouttière, chéneau et tuyau en zinc. | 15.8
OPALC CO058 | Fourniture | Soudures de réparation barrée | Soudures de réparation barrée sur gouttière, chéneau et tuyau en zinc. | 15.9
OPALC CO070 | Fourniture | Dépose de couverture ardoises | Dépose de couverture ardoises y compris descentes des gravois | 9.2
OPALC CO071 | Fourniture | Remaniage de couvertures ardoi | Remaniage de couvertures ardoises modèle Carré, déposes pour réemplois, stockage sur chantier, nettoyage et repose | 22.5
OPALC CO072 | Fourniture | Remaniage de couverture ardois | Remaniage de couverture ardoises grand modèle, déposes pour réemplois, stockage sur chantier, nettoyage et repose | 20.5
OPALC CO073 | Fourniture | Remaniage de couverture ardois | Remaniage de couverture ardoises petit modèle, déposes pour réemplois, stockage sur chantier, nettoyage et repose | 22.9
OPALC CO080 | Fourniture | Remaniage de couverture tuiles | Remaniage de couverture tuiles plates y compris dépose pour réemploi, nettoyage, brossage, moussage, reclouage de support, y compris fixations, avec dépose et repose du faîtage, des arêtiers, des rives, closoirs si nécessaire | 21.5
OPALC CO082 | Fourniture | Remaniage de couverture tuiles | Remaniage de couverture tuiles mécaniques grand moule y compris dépose pour réemploi, nettoyage, brossage, moussage, reclouage de support, y compris fixations, avec dépose et repose du faîtage, des arêtiers, des rives, closoirs si nécessaire | 28.9
OPALC CO083 | Fourniture | Remaniage de couverture tuiles | Remaniage de couverture tuiles mécaniques petit moule y compris dépose pour réemploi, nettoyage, brossage, moussage, reclouage de support, y compris fixations, avec dépose et repose du faîtage, des arêtiers, des rives, closoirs si nécessaire | 22.2
OPALC CO084 | Fourniture | Remaniage de couverture tuiles | Remaniage de couverture tuiles canal y compris dépose pour réemploi, nettoyage, brossage, moussage, reclouage de support, y compris fixations, avec dépose et repose du faîtage, des arêtiers, des rives, closoirs si nécessaire | 19.5
OPALC CO100 | Fourniture | Remaniage de couverture en bac | Remaniage de couverture en bac nervuré ou ondulé acier y compris dépose pour réemploi, nettoyage, brossage, émoussage, reclouage de support, y compris fixations, avec dépose et repose du faîtage, des arêtiers, des rives, closoirs si nécessaire | 2.3
OPALC CO110 | Fourniture | Dépose de couverture zinc | Dépose de couverture zinc | 16.5
OPALC CO111 | Fourniture | Dépose de bandes diverses | Dépose de bandes diverses | 2.9
OPALC CO112 | Fourniture | Fixation des feuilles en zinc | Fixation des feuilles en zinc y compris toutes sujétions de fixation. | 3.9
OPALC CO113 | Fourniture | Remaniage de feuilles de zinc | Remaniage de feuilles de zinc avec dépose pour réemplois, nettoyage et repose y compris toutes sujétions de mise en Suvre | 10.5
OPALC CO114 | Fourniture | Fourniture, faconnage et pose | Fourniture, faconnage et pose sur support recloué de bas de feuilles en zinc de 0,65mm, y compris couvre joints neuf, coupes sur vieux zinc, pattes cuivre, remaniage nécéssaire de la couverture conservée. | 125.8
OPALC CO115 | Fourniture | Remaniage d'une couverture en | Remaniage d'une couverture en zinc, retroussée, redressée et refixée, sans retaille, y compris dépose, repose de couvre-joints, tous ouvrages accessoires et pattes de fixation si nécessaire | 85.9
OPALC CO116 | Fourniture | Réparation de couverture par b | Réparation de couverture par bouchement de trou par mastic bitumeux compris nettoyage du support. | 2.4
OPALC CO117 | Fourniture | Remplacement de couvre joint e | Remplacement de couvre joint en zinc naturel, y compris pattes de cuivre soudée et reclouage du tasseaux. | 8.5
OPALC CO118 | Fourniture | Fourniture et pose de couvre-j | Fourniture et pose de couvre-joints sur tasseau non recloué y compris pattes de fixation et dépose | 12.8
OPALC CO119 | Fourniture | Reclouage de couvre-joints sur | Reclouage de couvre-joints sur tasseau non cloué y compris pattes fixation | 9.5
OPALC CO150 | Fourniture | Remplacement du voligeage y co | Remplacement du voligeage y compris dépose de l'ancien et mise en place d'un voligeage neuf. | 7.5
OPALC CO151 | Fourniture | Révision de la charpente bois | Révision de la charpente bois y compris vérification, redressement, calage et fixation des bois | 85
OPALC CO152 | Fourniture | Création de chevetre sur charp | Création de chevetre sur charpente existante en chevrons sapin trité 80x80 ou 80x60, y compris coupes, assemblages jusqu'à 3 ml de périmétre. | 38.5
OPALC CO153 | Fourniture | Plus value chaque 0,50 ml de p | Plus value chaque 0,50 ml de périmétre en plus. | 10.8
OPALC CO160 | Fourniture | Dépose de descentes E.P en zin | Dépose de descentes E.P en zinc. | 2.2
OPALC CO161 | Fourniture | Dépose de descentes E.P en P.V | Dépose de descentes E.P en P.V.C. | 1.2
OPALC CO162 | Fourniture | Dépose de descentes E.P en fon | Dépose de descentes E.P en fonte. | 3.5
OPALC CO163 | Fourniture | Fourniture et pose de descente | Fourniture et pose de descentes E.P en zinc naturel de 80 de diamètre comprenant collier galvanisé avec bague simple. | 22.8
OPALC CO164 | Fourniture | Fourniture et pose de descente | Fourniture et pose de descentes E.P en zinc naturel de 100 de diamètre comprenant collier galvanisé avec bague simple. | 36.5
OPALC CO165 | Fourniture | Fourniture et pose de descente | Fourniture et pose de descentes E.P en zinc naturel de 140 de diamètre comprenant collier galvanisé avec bague simple. | 45
OPALC CO166 | Fourniture | Fourniture et pose de descente | Fourniture et pose de descentes E.P en P.V.C de 80 de diamètre collés y compris collier. | 9.5
OPALC CO167 | Fourniture | Fourniture et pose de descente | Fourniture et pose de descentes E.P en P.V.C de 100 de diamètre collés y compris collier. | 15.5
OPALC CO168 | Fourniture | Fourniture et pose de descente | Fourniture et pose de descentes E.P en P.V.C de 125 de diamètre collés y compris collier. | 23.8
OPALC CO169 | Fourniture | Fourniture et pose de descente | Fourniture et pose de descentes E.P en fonte de 80 de diamètre comprenant collier galvanisé avec bague simple. | 45
OPALC CO170 | Fourniture | Fourniture et pose de descente | Fourniture et pose de descentes E.P en fonte de 100 de diamètre comprenant collier galvanisé avec bague simple. | 49.2
OPALC CO171 | Fourniture | Fourniture et pose de descente | Fourniture et pose de descentes E.P en fonte de 125 de diamètre comprenant collier galvanisé avec bague simple. | 65.8
OPALC CO172 | Fourniture | Fourniture et pose de dauphins | Fourniture et pose de dauphins en fontes droits en fonte de 75 de diamètre et 1 m de hauteur. | 55
OPALC CO173 | Fourniture | Fourniture et pose de dauphins | Fourniture et pose de dauphins en fontes droits en fonte de 100 de diamètre et 1 m de hauteur. | 61
OPALC CO174 | Fourniture | Mise en peinture des tuyauteri | Mise en peinture des tuyauteries en fonte | 3.5
OPALC CO180 | Fourniture | Protection par bâchage y compr | Protection par bâchage y compris installation et repliement et remaniage. | 8.5
OPALC CO181 | Fourniture | Dépose d'antenne de télévision | Dépose d'antenne de télévision y compris évacuation a la décharge. | 31.5
OPALC CO182 | Fourniture | Façons solin y compris entaill | Façons solin y compris entailles et rebouchage d'engravure et clous de fixation | 15.8
OPALC CO183 | Fourniture | Application d'enduit d'imprégn | Application d'enduit d'imprégnation à froid, sur parties métalliques y compris décapage, nettoyage si nécessaire | 6.5
OPALC CO184 | Fourniture | Fourniture et pose de chape so | Fourniture et pose de chape souple de bitume, avec armature en toile de verre, de type 50 TV autoprotégée aluminium 8/100 | 25.8
OPALC CO185 | Fourniture | Descente, enlèvement et transp | Descente, enlèvement et transport des gravois en décharge adaptée | 120
OPALC CO190 | Fourniture | Remplacement de vitres armées | Remplacement de vitres armées pour chassis parisien y compris dépose, nettoyage du chassi, pose de vitres armées et mastiquage. | 65
OPALC COMO | Fourniture | Main d'oeuvre d'une équipe de | Main d'oeuvre d'une équipe de couvreurs | 76
OPALC FAM02 | Fourniture | Forfait sous-section 4 pour tr | Forfait sous-section 4 pour tranche budgétaire travaux de 500 à 1000 ¬ HT | 100
OPALC FAM03 | Fourniture | Forfait sous-section 4 pour tr | Forfait sous-section 4 pour tranche budgétaire travaux de 1000 à 1500 ¬ HT | 160
OPALC FAM04 | Fourniture | Forfait sous-section 4 pour tr | Forfait sous-section 4 pour tranche budgétaire travaux de 1500 à 2000 ¬ HT | 165
OPALC FAM05 | Fourniture | Forfait sous-section 4 pour tr | Forfait sous-section 4 pour tranche budgétaire travaux de 2000 à 2500 ¬ HT | 170
OPALC FAM06 | Fourniture | Forfait sous-section 4 pour tr | Forfait sous-section 4 pour tranche budgétaire travaux de 2500 à 3000 ¬ HT | 170
OPALC FAM07 | Fourniture | Forfait sous-section 4 pour tr | Forfait sous-section 4 pour tranche budgétaire travaux de 3000 à 3500 ¬ HT | 280
OPALC FAM08 | Fourniture | Forfait sous-section 4 pour tr | Forfait sous-section 4 pour tranche budgétaire travaux de 3500 à 4000 ¬ HT | 285
OPALC FAM09 | Fourniture | Forfait sous-section 4 pour tr | Forfait sous-section 4 pour tranche budgétaire travaux de 4000 à 4500 ¬ HT | 285
OPALC FAM10 | Fourniture | Forfait sous-section 4 pour tr | Forfait sous-section 4 pour tranche budgétaire travaux de 4500 à 5000 ¬ HT | 290
OPALC FAM11 | Fourniture | Forfait sous-section 4 pour tr | Forfait sous-section 4 pour tranche budgétaire travaux de 5000 à 5500 ¬ HT | 290
OPALC FAM12 | Fourniture | Forfait sous-section 4 pour tr | Forfait sous-section 4 pour tranche budgétaire travaux de 5500 à 6000 ¬ HT | 300
OPALC FAM13 | Fourniture | Forfait sous-section 4 pour tr | Forfait sous-section 4 pour tranche budgétaire travaux de 6000 à 6500 ¬ HT | 300
OPALC FAM14 | Fourniture | Forfait sous-section 4 pour tr | Forfait sous-section 4 pour tranche budgétaire travaux de 6500 à 7000 ¬ HT | 300
OPALC FAM15 | Fourniture | Forfait sous-section 4 pour tr | Forfait sous-section 4 pour tranche budgétaire travaux de 7000 à 7500 ¬ HT | 310
OPALC FAM16 | Fourniture | Forfait sous-section 4 pour tr | Forfait sous-section 4 pour tranche budgétaire travaux de 7500 à 8000 ¬ HT | 320
OPALC FAM17 | Fourniture | Forfait sous-section 4 pour tr | Forfait sous-section 4 pour tranche budgétaire travaux de 8000 à 8500 ¬ HT | 320
OPALC FAM18 | Fourniture | Forfait sous-section 4 pour tr | Forfait sous-section 4 pour tranche budgétaire travaux de 8500 à 9000 ¬ HT | 350
OPALC FAM19 | Fourniture | Forfait sous-section 4 pour tr | Forfait sous-section 4 pour tranche budgétaire travaux de 9000 à 9500 ¬ HT | 350
OPALC FAM20 | Fourniture | Forfait sous-section 4 pour tr | Forfait sous-section 4 pour tranche budgétaire travaux de 9500 à 10000 ¬ HT | 400
OPALC PFAM01 | Fourniture | Forfait sous-section 4 pour tr | Forfait sous-section 4 pour tranche budgétaire travaux de 50 à 100 ¬ HT | 35
OPALC PFAM02 | Fourniture | Forfait sous-section 4 pour tr | Forfait sous-section 4 pour tranche budgétaire travaux de 100 à 150 ¬ HT | 35
OPALC PFAM03 | Fourniture | Forfait sous-section 4 pour tr | Forfait sous-section 4 pour tranche budgétaire travaux de 150 à 200 ¬ HT | 35
OPALC PFAM04 | Fourniture | Forfait sous-section 4 pour tr | Forfait sous-section 4 pour tranche budgétaire travaux de 200 à 250 ¬ HT | 45
OPALC PFAM05 | Fourniture | Forfait sous-section 4 pour tr | Forfait sous-section 4 pour tranche budgétaire travaux de 250 à 500 ¬ HT | 45
OPALP FAM02 | Fourniture | Forfait ss-sect.4 pour tranche | Forfait ss-sect.4 pour tranche budget tvx de500 à 1000 | 50
OPALP FAM03 | Fourniture | Plus value amiante 1000 à 1500 | Plus value amiante 1000 à 1500 | 80
OPALP FAM04 | Fourniture | Plus value amiante 1500 à 2000 | Plus value amiante 1500 à 2000 | 85
OPALP FAM05 | Fourniture | Forfait ss-sect.4 pour tranche | Forfait ss-sect.4 pour tranche budget tvx de 2000 à 2500 ¬ HT | 160
OPALP FAM06 | Fourniture | Forfait ss-sect.4 pour tranche | Forfait ss-sect.4 pour tranche budget tvx de 2500 à 3000 ¬ HT | 165
OPALP FAM07 | Fourniture | Forfait ss-sect.4 pour tranche | Forfait ss-sect.4 pour tranche budget tvx de 3000 à 3500 ¬ HT | 280
OPALP FAM08 | Fourniture | Forfait ss-sect.4 pour tranche | Forfait ss-sect.4 pour tranche budget tvx de 3500 à 4000 ¬ HT | 285
OPALP FAM09 | Fourniture | Forfait ss-sect.4 pour tranche | Forfait ss-sect.4 pour tranche budget tvx de 4000 à 4500 ¬ HT | 290
OPALP FAM10 | Fourniture | Forfait ss-sect.4 pour tranche | Forfait ss-sect.4 pour tranche budget tvx de 4500 à 5000 ¬ HT | 300
OPALP FAM11 | Fourniture | Forfait ss-sect.4 pour tranche | Forfait ss-sect.4 pour tranche budget tvx de 5000 à 5500 ¬ HT | 320
OPALP FAM12 | Fourniture | Forfait ss-sect.4 pour tranche | Forfait ss-sect.4 pour tranche budget tvx de 5500 à 6000 ¬ HT | 350
OPALP FAM13 | Fourniture | Forfait ss-sect.4 pour tranche | Forfait ss-sect.4 pour tranche budget tvx de 6000 à 6500 ¬ HT | 400
OPALP FAM14 | Fourniture | Forfait ss-sect.4 pour tranche | Forfait ss-sect.4 pour tranche budget tvx de 6500 à 7000 ¬ HT | 400
OPALP FAM15 | Fourniture | Forfait ss-sect.4 pour tranche | Forfait ss-sect.4 pour tranche budget tvx de 7000 à 7500 ¬ HT | 450
OPALP FAM16 | Fourniture | Forfait ss-sect.4 pour tranche | Forfait ss-sect.4 pour tranche budget tvx de 7500 à 8000 ¬ HT | 450
OPALP FAM17 | Fourniture | Forfait ss-sect.4 pour tranche | Forfait ss-sect.4 pour tranche budget tvx de 8000 à 8500 ¬ HT | 500
OPALP FAM18 | Fourniture | Forfait ss-sect.4 pour tranche | Forfait ss-sect.4 pour tranche budget tvx de 8500 à 9000 ¬ HT | 500
OPALP FAM19 | Fourniture | Forfait ss-sect.4 pour tranche | Forfait ss-sect.4 pour tranche budget tvx de 9000 à 9500 ¬ HT | 520
OPALP FAM20 | Fourniture | Forfait ss-sect.4 pour tranche | Forfait ss-sect.4 pour tranche budget tvx de 9500 à 10000¬ HT | 550
OPALP FO01 | Fourniture | F+P fonte de 100 1ml et + | F+P fonte de 100 1ml et + | 110
OPALP FO02 | Fourniture | F+P fonte de 125 1ml et + | F+P fonte de 125 1ml et + | 120
OPALP FO03 | Fourniture | F+P fonte de 150 1ml et + | F+P fonte de 150 1ml et + | 135
OPALP FO04 | Fourniture | F+P fonte de 50 1ml et + | F+P fonte de 50 1ml et + | 70
OPALP FO05 | Fourniture | F+P fonte de 75 1ml et + | F+P fonte de 75 1ml et + | 85
OPALP FO06 | Fourniture | F+P fonte de 100 2ml et + | F+P fonte de 100 2ml et + | 210
OPALP FO07 | Fourniture | F+P fonte de 125 2ml et + | F+P fonte de 125 2ml et + | 240
OPALP FO08 | Fourniture | F+P fonte de 150 2ml et + | F+P fonte de 150 2ml et + | 270
OPALP FO09 | Fourniture | F+P fonte de 50 2ml et + | F+P fonte de 50 2ml et + | 130
OPALP FO10 | Fourniture | F+P fonte de 75 2ml et + | F+P fonte de 75 2ml et + | 150
OPALP FO11 | Fourniture | F+P fonte de 100 3ml et + | F+P fonte de 100 3ml et + | 330
OPALP FO12 | Fourniture | F+P fonte de 125 3ml et + | F+P fonte de 125 3ml et + | 350
OPALP FO13 | Fourniture | F+P fonte de 150 3ml et + | F+P fonte de 150 3ml et + | 540
OPALP FO14 | Fourniture | F+P fonte de 50 3ml et + | F+P fonte de 50 3ml et + | 180
OPALP FO15 | Fourniture | F+P fonte de 75 3ml et + | F+P fonte de 75 3ml et + | 250
OPALP FO16 | Fourniture | F+P bout fonte + coude de 100 | F+P bout fonte + coude de 100 | 70
OPALP FO17 | Fourniture | F+P bout fonte + coude de 125 | F+P bout fonte + coude de 125 | 80
OPALP FO18 | Fourniture | F+P bout fonte + coude de 150 | F+P bout fonte + coude de 150 | 140
OPALP FO19 | Fourniture | F+P bout fonte + coude de 50 | F+P bout fonte + coude de 50 | 60
OPALP FO20 | Fourniture | F+P bout fonte + coude de 75 | F+P bout fonte + coude de 75 | 70
OPALP FO21 | Fourniture | F+Pose cone reduction diam 100 | F+Pose cone reduction diam 100 | 35
OPALP FO22 | Fourniture | F+Pose cone reduction diam 125 | F+Pose cone reduction diam 125 | 48
OPALP FO23 | Fourniture | F+Pose cone reduction diam 150 | F+Pose cone reduction diam 150 | 65
OPALP FO24 | Fourniture | F+Pose cone reduction diam 75 | F+Pose cone reduction diam 75 | 30
OPALP FO25 | Fourniture | F+P Coulisse fonte D100 | F+P Coulisse fonte D100 | 50
OPALP FO26 | Fourniture | F+P Coulisse fonte D125 | F+P Coulisse fonte D125 | 88
OPALP FO27 | Fourniture | F+P Coulisse fonte D150 | F+P Coulisse fonte D150 | 102
OPALP FO28 | Fourniture | F+P Coulisse fonte D50 | F+P Coulisse fonte D50 | 45
OPALP FO29 | Fourniture | F+P Coulisse fonte D75 | F+P Coulisse fonte D75 | 46
OPALP FO30 | Fourniture | Remplacement culotte SMUfonte | Remplacement culotte SMUfonte D100 | 48
OPALP FO31 | Fourniture | Remplacement culotte SMUfonte | Remplacement culotte SMUfonte D125 | 88
OPALP FO32 | Fourniture | Remplacement culotte SMUfonte | Remplacement culotte SMUfonte D50 | 38
OPALP FO33 | Fourniture | Remplacement culotte SMUfonte | Remplacement culotte SMUfonte D75 | 40
OPALP FO34 | Fourniture | 1 culotte SMUdiamètre 100 | 1 culotte SMUdiamètre 100 | 48
OPALP FO35 | Fourniture | 1 culotte SMUdiamètre 150 | 1 culotte SMUdiamètre 150 | 128
OPALP FO36 | Fourniture | 1 jeu de coude diamètre 100 | 1 jeu de coude diamètre 100 | 50
OPALP FO37 | Fourniture | Joint SMU de diamètre 50 à dia | Joint SMU de diamètre 50 à diamètre 150 | 12
OPALP FO38 | Fourniture | Percement plancher | Percement plancher | 45
OPALP FO39 | Fourniture | Syphon de sol | Syphon de sol | 110
OPALP FO40 | Fourniture | Remplacement té de visite font | Remplacement té de visite fonte D100 | 62
OPALP FO41 | Fourniture | Remplacement té de visite font | Remplacement té de visite fonte D125 | 98
OPALP FO42 | Fourniture | Remplacement té de visite font | Remplacement té de visite fonte D50 | 50
OPALP FO43 | Fourniture | Remplacement té de visite font | Remplacement té de visite fonte D75 | 65
OPALP FO44 | Fourniture | Remplacement tampon de visite | Remplacement tampon de visite fonte D100 | 38
OPALP FO45 | Fourniture | Remplacement tampon de visite | Remplacement tampon de visite fonte D125 | 45
OPALP FO46 | Fourniture | Remplacement tampon de visite | Remplacement tampon de visite fonte D50 | 28
OPALP FO47 | Fourniture | Remplacement tampon de visite | Remplacement tampon de visite fonte D75 | 35
OPALP FO48 | Fourniture | F+P fonte de 200 1ml et + | F+P fonte de 200 1ml et + | 210
OPALP FO49 | Fourniture | F+P fonte de 200 2ml et + | F+P fonte de 200 2ml et + | 400
OPALP FO50 | Fourniture | F+P fonte de 200 3ml et + | F+P fonte de 200 3ml et + | 600
OPALP FO51 | Fourniture | F+P bout fonte + coude de 200 | F+P bout fonte + coude de 200 | 180
OPALP FO52 | Fourniture | F+Pose cone reduction diam 200 | F+Pose cone reduction diam 200 | 90
OPALP FO53 | Fourniture | F+P Coulisse fonte D200 | F+P Coulisse fonte D200 | 110
OPALP FO54 | Fourniture | 1 culotte SMUdiamètre 200 | 1 culotte SMUdiamètre 200 | 220
OPALP FO55 | Fourniture | Joint SMU de diamètre 150 à di | Joint SMU de diamètre 150 à diamètre 200 | 20
OPALP FO56 | Fourniture | Remplacement tampon de visite | Remplacement tampon de visite fonte D150 | 45
OPALP FO57 | Fourniture | Remplacement tampon de visite | Remplacement tampon de visite fonte D200 | 60
OPALP FOS58 | Fourniture | F+P fonte SMU de 100 1ml et + | F+P fonte SMU de 100 1ml et + | 110
OPALP FOS59 | Fourniture | F+P fonte SMU de 125 1ml et + | F+P fonte SMU de 125 1ml et + | 115
OPALP FOS60 | Fourniture | F+P fonte SMU de 150 1ml et + | F+P fonte SMU de 150 1ml et + | 125
OPALP FOS61 | Fourniture | F+P fonte SMU de 200 1ml et + | F+P fonte SMU de 200 1ml et + | 220
OPALP FOS62 | Fourniture | F+P fonte SMU de 50 1ml et + | F+P fonte SMU de 50 1ml et + | 70
OPALP FOS63 | Fourniture | F+P fonte SMU de 75 1ml et + | F+P fonte SMU de 75 1ml et + | 80
OPALP FOS64 | Fourniture | F+P fonte SMU de 100 2ml et + | F+P fonte SMU de 100 2ml et + | 200
OPALP FOS65 | Fourniture | F+P fonte SMU de 125 2ml et + | F+P fonte SMU de 125 2ml et + | 220
OPALP FOS66 | Fourniture | F+P fonte SMU de 150 2ml et + | F+P fonte SMU de 150 2ml et + | 260
OPALP FOS67 | Fourniture | F+P fonte SMU de 200 2ml et + | F+P fonte SMU de 200 2ml et + | 400
OPALP FOS68 | Fourniture | F+P fonte SMU de 50 2ml et + | F+P fonte SMU de 50 2ml et + | 130
OPALP FOS69 | Fourniture | F+P fonte SMU de 75 2ml et + | F+P fonte SMU de 75 2ml et + | 160
OPALP FOS70 | Fourniture | F+P fonte SMU de 100 3ml et + | F+P fonte SMU de 100 3ml et + | 300
OPALP FOS71 | Fourniture | F+P fonte SMU de 125 3ml et + | F+P fonte SMU de 125 3ml et + | 320
OPALP FOS72 | Fourniture | F+P fonte SMU de 150 3ml et + | F+P fonte SMU de 150 3ml et + | 360
OPALP FOS73 | Fourniture | F+P fonte SMU de 200 3ml et + | F+P fonte SMU de 200 3ml et + | 480
OPALP FOS74 | Fourniture | F+P fonte SMU de 50 3ml et + | F+P fonte SMU de 50 3ml et + | 200
OPALP FOS75 | Fourniture | F+P fonte SMU de 75 3ml et + | F+P fonte SMU de 75 3ml et + | 220
OPALP FOS76 | Fourniture | F+P bout fonte SMU + coude de | F+P bout fonte SMU + coude de 100 | 70
OPALP FOS77 | Fourniture | F+P bout fonte SMU + coude de | F+P bout fonte SMU + coude de 125 | 100
OPALP FOS78 | Fourniture | F+P bout fonte SMU + coude de | F+P bout fonte SMU + coude de 150 | 130
OPALP FOS79 | Fourniture | F+P bout fonte SMU + coude de | F+P bout fonte SMU + coude de 200 | 200
OPALP FOS80 | Fourniture | F+P bout fonte SMU + coude de | F+P bout fonte SMU + coude de 50 | 60
OPALP FOS81 | Fourniture | F+P bout fonte SMU + coude de | F+P bout fonte SMU + coude de 75 | 70
OPALP FOS82 | Fourniture | F+Pose cone reduction SMU diam | F+Pose cone reduction SMU diam 100 | 35
OPALP FOS83 | Fourniture | F+Pose cone reduction SMU diam | F+Pose cone reduction SMU diam 125 | 40
OPALP FOS84 | Fourniture | F+Pose cone reduction SMU diam | F+Pose cone reduction SMU diam 150 | 48
OPALP FOS85 | Fourniture | F+Pose cone reduction SMU diam | F+Pose cone reduction SMU diam 200 | 85
OPALP FOS86 | Fourniture | F+Pose cone reduction SMU diam | F+Pose cone reduction SMU diam 75 | 60
OPALP FOS87 | Fourniture | F+P Coulisse fonte SMU D100 | F+P Coulisse fonte SMU D100 | 50
OPALP FOS88 | Fourniture | F+P Coulisse fonte SMU D125 | F+P Coulisse fonte SMU D125 | 60
OPALP FOS89 | Fourniture | F+P Coulisse fonte SMU D150 | F+P Coulisse fonte SMU D150 | 80
OPALP FOS90 | Fourniture | F+P Coulisse fonte SMU D200 | F+P Coulisse fonte SMU D200 | 150
OPALP FOS91 | Fourniture | F+P Coulisse fonte SMU D50 | F+P Coulisse fonte SMU D50 | 45
OPALP FOS92 | Fourniture | F+P Coulisse fonte SMU D75 | F+P Coulisse fonte SMU D75 | 40
OPALP FOS93 | Fourniture | Remplacement culotte SMUfonte | Remplacement culotte SMUfonte SMU D100 | 48
OPALP FOS94 | Fourniture | Remplacement culotte SMUfonte | Remplacement culotte SMUfonte SMU D125 | 88
OPALP FOS95 | Fourniture | Remplacement culotte SMUfonte | Remplacement culotte SMUfonte SMU D50 | 38
OPALP FOS96 | Fourniture | Remplacement culotte SMUfonte | Remplacement culotte SMUfonte SMU D75 | 40
OPALP FOS97 | Fourniture | 1 culotte SMUdiamètre 100 | 1 culotte SMUdiamètre 100 | 48
OPALP FOS98 | Fourniture | 1 culotte SMUdiamètre 150 | 1 culotte SMUdiamètre 150 | 128
OPALP FOS99 | Fourniture | 1 culotte SMUdiamètre 200 | 1 culotte SMUdiamètre 200 | 210
OPALP MF05 | Fourniture | F+P faïence blanche 108 x 108 | F+P faïence blanche 108 x 108 | 65
OPALP MF06 | Fourniture | F+P faïence blanche 108 sur b | F+P faïence blanche 108 sur baignoire | 260
OPALP MF07 | Fourniture | Nettoyage faïence dessus baign | Nettoyage faïence dessus baignoire | 20
OPALP MF08 | Fourniture | F+P faïence blanche 108 baign | F+P faïence blanche 108 baignoire + dep | 300
OPALP MF09 | Fourniture | Faire joint de faïence dessus | Faire joint de faïence dessus baignoire | 15
OPALP MF10 | Fourniture | F+P faïence blanche 108 dessu | F+P faïence blanche 108 dessus douche | 200
OPALP MF11 | Fourniture | Nettoyage faïence dessus douch | Nettoyage faïence dessus douche | 20
OPALP MF12 | Fourniture | F+P faïence blanche 108 sur do | F+P faïence blanche 108 sur douche + dep | 220
OPALP MF13 | Fourniture | Faire habillage douche, faïenc | Faire habillage douche, faïence bl 108 | 45
OPALP MF14 | Fourniture | Faire joint faïence dessus dou | Faire joint faïence dessus douche | 15
OPALP MF15 | Fourniture | F+P faïence blanche 108 dessu | F+P faïence blanche 108 dessus évier | 65
OPALP MF16 | Fourniture | Nettoyage faïence dessus évier | Nettoyage faïence dessus évier | 10
OPALP MF17 | Fourniture | F+P faïence blanche 108 sur é | F+P faïence blanche 108 sur évier + dep | 70
OPALP MF18 | Fourniture | Faire joint de faïence dessus | Faire joint de faïence dessus évier | 10
OPALP MF19 | Fourniture | F+P faïence blanche 108 dessu | F+P faïence blanche 108 dessus lavabo | 15
OPALP MF20 | Fourniture | Nettoyage faïence dessus lavab | Nettoyage faïence dessus lavabo | 5
OPALP MF21 | Fourniture | F+P faïence blanche 108 sur la | F+P faïence blanche 108 sur lavabo + dep | 20
OPALP MF22 | Fourniture | Faire joint de faïence dessus | Faire joint de faïence dessus lavabo | 5
OPALP MF23 | Fourniture | F+P faïence blanche 15 x 15 | F+P faïence blanche 15 x 15 | 65
OPALP MF24 | Fourniture | F+P faïence blanche 15x15sur b | F+P faïence blanche 15x15sur baignoire | 250
OPALP MF25 | Fourniture | FP 3 rangs supp faïence 15 sur | FP 3 rangs supp faïence 15 sur baignoire | 70
OPALP MF26 | Fourniture | F+P faïence bl 15x15 sur baign | F+P faïence bl 15x15 sur baignoire + dep | 280
OPALP MF27 | Fourniture | F+P faïence blanche 15x15 des | F+P faïence blanche 15x15 dessus douche | 200
OPALP MF28 | Fourniture | F+P faïence bl 15x15 sur douc | F+P faïence bl 15x15 sur douche + dep | 220
OPALP MF29 | Fourniture | Faire habillage douche, faïenc | Faire habillage douche, faïence bl 15x15 | 45
OPALP MF30 | Fourniture | F+P faïence blanche 15x15 dess | F+P faïence blanche 15x15 dessus évier | 60
OPALP MF31 | Fourniture | F+P faïence blanche 15x15 sur | F+P faïence blanche 15x15 sur évier +dep | 70
OPALP MF32 | Fourniture | F+P faïence blanche 15x15 des | F+P faïence blanche 15x15 dessus lavabo | 15
OPALP MF33 | Fourniture | F+P faïence blanche 15x15sur l | F+P faïence blanche 15x15sur lavabo +dep | 20
OPALP PFAM01 | Fourniture | Forfait ss-sect.4 pour tranche | Forfait ss-sect.4 pour tranche budget tvx de 50 à 100 | 30
OPALP PFAM02 | Fourniture | Forfait ss-sect.4 pour tranche | Forfait ss-sect.4 pour tranche budget tvx de 100 à 150 | 30
OPALP PFAM03 | Fourniture | Forfait ss-sect.4 pour tranche | Forfait ss-sect.4 pour tranche budget tvx de 150 à 200 | 35
OPALP PFAM04 | Fourniture | Forfait ss-sect.4 pour tranche | Forfait ss-sect.4 pour tranche budget tvx de 200 à 250 | 40
OPALP PFAM05 | Fourniture | Forfait ss-sect.4 pour tranche | Forfait ss-sect.4 pour tranche budget tvx de250 à 500 | 40
OPALP PL010 | Fourniture | Instalation,mise en sécurité,i | Instalation,mise en sécurité,identification fuite et rapport | 88
OPALP S1B000 | Fourniture | F+P baignoire 120 x 0,70 uniqu | F+P baignoire 120 x 0,70 uniquement | 240
OPALP S1B001 | Fourniture | F+P ensemble baignoire 120 x 0 | F+P ensemble baignoire 120 x 0,70 | 285
OPALP S1B002 | Fourniture | F+P baignoire 140 x 0,70 uniqu | F+P baignoire 140 x 0,70 uniquement | 210
OPALP S1B003 | Fourniture | F+P ensemble baignoire 140 x 0 | F+P ensemble baignoire 140 x 0,70 | 270
OPALP S1B004 | Fourniture | F+P baignoire 150 x 0,70 uniqu | F+P baignoire 150 x 0,70 uniquement | 210
OPALP S1B005 | Fourniture | F+P ensemble baignoire 150 x 0 | F+P ensemble baignoire 150 x 0,70 | 270
OPALP S1B006 | Fourniture | F+P baignoire 160 x 0,70 uniqu | F+P baignoire 160 x 0,70 uniquement | 210
OPALP S1B008 | Fourniture | F+P mélangeur baignoire | F+P mélangeur baignoire | 105
OPALP S1B014 | Fourniture | F+P siphon de baignoire | F+P siphon de baignoire | 20
OPALP S1B015 | Fourniture | F+P siphon de baignoire laiton | F+P siphon de baignoire laiton | 25
OPALP S1B016 | Fourniture | F+P siphon tube de baignoire l | F+P siphon tube de baignoire laiton | 25
OPALP S1B017 | Fourniture | F+P siphon de baignoire PVC | F+P siphon de baignoire PVC | 20
OPALP S1B018 | Fourniture | F+P siphon tube de baignoire P | F+P siphon tube de baignoire PVC | 20
OPALP S1B020 | Fourniture | F+P alimentation baignoire cu | F+P alimentation baignoire cu 12x1 | 23
OPALP S1B021 | Fourniture | F+P alimentation baignoire cu | F+P alimentation baignoire cu 14x1 | 24
OPALP S1B022 | Fourniture | F+P alimentation baignoire cu | F+P alimentation baignoire cu 16x1 | 25
OPALP S1B024 | Fourniture | F+P vidange baignoire cuivre d | F+P vidange baignoire cuivre diam 32 | 35
OPALP S1B025 | Fourniture | F+P vidange baignoire cuivre d | F+P vidange baignoire cuivre diam 36 | 36
OPALP S1B026 | Fourniture | F+P vidange baignoire cuivre d | F+P vidange baignoire cuivre diam 40 | 42
OPALP S1B027 | Fourniture | F+P douille laiton baignoire | F+P douille laiton baignoire | 10
OPALP S1B028 | Fourniture | F+P vidange baignoire PVC diam | F+P vidange baignoire PVC diam 32 | 21
OPALP S1B029 | Fourniture | F+P vidange baignoire PVC diam | F+P vidange baignoire PVC diam 40 | 23
OPALP S1B030 | Fourniture | F+P douille PVC , vidange baig | F+P douille PVC , vidange baignoire | 5
OPALP S1B031 | Fourniture | F+P vidage automatique baignoi | F+P vidage automatique baignoire | 70
OPALP S1B032 | Fourniture | F+P vidage automatique baignoi | F+P vidage automatique baignoire+siphon | 75
OPALP S1B033 | Fourniture | F+P vidage à chaînette baignoi | F+P vidage à chaînette baignoire +siphon | 50
OPALP S1B080 | Fourniture | F+P Paroi de baignoire | F+P Paroi de baignoire | 150
OPALP S1B090 | Fourniture | F+P tablier de baignoire 120 | F+P tablier de baignoire 120 | 90
OPALP S1B091 | Fourniture | F+P tablier de baignoire 130 | F+P tablier de baignoire 130 | 90
OPALP S1B092 | Fourniture | F+P tablier de baignoire 140 | F+P tablier de baignoire 140 | 95
OPALP S1B093 | Fourniture | F+P tablier de baignoire 150 | F+P tablier de baignoire 150 | 95
OPALP S1B094 | Fourniture | F+P tablier de baignoire 160 | F+P tablier de baignoire 160 | 95
OPALP S1B095 | Fourniture | F+P tablier de baignoire 170 | F+P tablier de baignoire 170 | 95
OPALP S1BD010 | Fourniture | F+P mitigeur baignoire | F+P mitigeur baignoire | 120
OPALP S1BD011 | Fourniture | F+P mitigeur baignoire + douch | F+P mitigeur baignoire + douchette | 135
OPALP S1CQ | Fourniture | Certificat Qualigaz | Certificat Qualigaz | 45
OPALP S1CU01 | Fourniture | F+P cuivre 10x1 | F+P cuivre 10x1 | 20
OPALP S1CU02 | Fourniture | F+P cuivre 12x1 | F+P cuivre 12x1 | 21
OPALP S1CU03 | Fourniture | F+P cuivre 14x1 | F+P cuivre 14x1 | 24
OPALP S1CU04 | Fourniture | F+P cuivre 16x1 | F+P cuivre 16x1 | 25
OPALP S1CU05 | Fourniture | F+P cuivre 18x1 | F+P cuivre 18x1 | 26
OPALP S1CU06 | Fourniture | F+P cuivre 20x1 | F+P cuivre 20x1 | 26
OPALP S1CU07 | Fourniture | F+P cuivre 22x1 | F+P cuivre 22x1 | 28
OPALP S1CU08 | Fourniture | F+P cuivre 32x1 | F+P cuivre 32x1 | 35
OPALP S1CU09 | Fourniture | F+P cuivre 36x1 | F+P cuivre 36x1 | 36
OPALP S1CU10 | Fourniture | F+P cuivre 40x1 | F+P cuivre 40x1 | 42
OPALP S1D200 | Fourniture | F+P receveur douche 70x70 uniq | F+P receveur douche 70x70 uniquement | 220
OPALP S1D201 | Fourniture | F+P receveur douche 70x70 comp | F+P receveur douche 70x70 complet | 360
OPALP S1D202 | Fourniture | F+P receveur douche 80x80 uniq | F+P receveur douche 80x80 uniquement | 230
OPALP S1D203 | Fourniture | F+P receveur douche 80x80 comp | F+P receveur douche 80x80 complet | 370
OPALP S1D206 | Fourniture | F+P siphon de douche | F+P siphon de douche | 45
OPALP S1D207 | Fourniture | F+P alimentation Douche cu 12x | F+P alimentation Douche cu 12x1 | 21
OPALP S1D208 | Fourniture | F+P alimentation douche cu 14x | F+P alimentation douche cu 14x1 | 24
OPALP S1D209 | Fourniture | F+P alimentation douche cu 16x | F+P alimentation douche cu 16x1 | 25
OPALP S1D210 | Fourniture | F+P vidange douche cuivre 32 | F+P vidange douche cuivre 32 | 35
OPALP S1D211 | Fourniture | F+P vidange douche PVC diam 32 | F+P vidange douche PVC diam 32 | 21
OPALP S1D212 | Fourniture | F+P vidange douche PVC diam 40 | F+P vidange douche PVC diam 40 | 24
OPALP S1E301 | Fourniture | F+P évier inox 80 x 60 + meubl | F+P évier inox 80 x 60 + meuble+ rob | 340
OPALP S1E302 | Fourniture | F+P ensemble évier inox 100 x | F+P ensemble évier inox 100 x 60 +rob | 350
OPALP S1E303 | Fourniture | F+P ensemble évier inox 120 x | F+P ensemble évier inox 120 x 60 + rob | 370
OPALP S1E304 | Fourniture | F+P meuble sous évier 80 x 60 | F+P meuble sous évier 80 x 60 | 140
OPALP S1E305 | Fourniture | F+P meuble sous évier 100 x 60 | F+P meuble sous évier 100 x 60 | 150
OPALP S1E306 | Fourniture | F + P meuble sous évier 120 x | F + P meuble sous évier 120 x 60 | 160
OPALP S1E307 | Fourniture | F+P mélangeur l évier | F+P mélangeur l évier | 95
OPALP S1E308A | Fourniture | F+P mitigeur évier | F+P mitigeur évier | 110
OPALP S1E309 | Fourniture | F+P siphon évier PVC | F+P siphon évier PVC | 15
OPALP S1E310 | Fourniture | F+P siphon évier en fonte | F+P siphon évier en fonte | 20
OPALP S1E311 | Fourniture | F+P alimentation évier cu 12x1 | F+P alimentation évier cu 12x1 | 22
OPALP S1E312 | Fourniture | F+P alimentation évier cu 14x1 | F+P alimentation évier cu 14x1 | 24
OPALP S1E313 | Fourniture | F+P alimentation évier cu 16x1 | F+P alimentation évier cu 16x1 | 25
OPALP S1E314 | Fourniture | F+P vidange évier cuivre diam | F+P vidange évier cuivre diam 32 | 35
OPALP S1E315 | Fourniture | F+P vidange évier cuivre diam | F+P vidange évier cuivre diam 36 | 36
OPALP S1E316 | Fourniture | F+P vidange évier cuivre diam | F+P vidange évier cuivre diam 40 | 42
OPALP S1E317 | Fourniture | F+P vidange évier PVC diam 32 | F+P vidange évier PVC diam 32 | 21
OPALP S1E318 | Fourniture | F+P vidange évier PVC diam 40 | F+P vidange évier PVC diam 40 | 24
OPALP S1GA08 | Fourniture | F+P galva 8/13 | F+P galva 8/13 | 15
OPALP S1GA12 | Fourniture | F+P galva 12/17 | F+P galva 12/17 | 16
OPALP S1GA15 | Fourniture | F+P galva 15/21 | F+P galva 15/21 | 21
OPALP S1GA20 | Fourniture | F+P galva 20/27 | F+P galva 20/27 | 26
OPALP S1GSR | Fourniture | Réparer fuite groupe de sécuri | Réparer fuite groupe de sécurité | 40
OPALP S1L100 | Fourniture | F+P lavabo 55x45 uniquement | F+P lavabo 55x45 uniquement | 125
OPALP S1L101 | Fourniture | F+P lavabo 55x45 complèt | F+P lavabo 55x45 complèt | 182
OPALP S1L102 | Fourniture | F+P lavabo 60x48 uniquement | F+P lavabo 60x48 uniquement | 130
OPALP S1L103 | Fourniture | F+P lavabo 60x48 complèt | F+P lavabo 60x48 complèt | 180
OPALP S1L104 | Fourniture | F+P lave-mains 45x25 complet | F+P lave-mains 45x25 complet | 152
OPALP S1L105 | Fourniture | F+P lave-mains 50x24 complet | F+P lave-mains 50x24 complet | 152
OPALP S1L106 | Fourniture | F+P lave-mains 45x40 complet | F+P lave-mains 45x40 complet | 150
OPALP S1L107 | Fourniture | F+P lave-mains d'angle complet | F+P lave-mains d'angle complet | 155
OPALP S1L108 | Fourniture | F+P alimentation lavabo cu 12x | F+P alimentation lavabo cu 12x1 | 21
OPALP S1L109 | Fourniture | F+P alimentation lavabo cu 14x | F+P alimentation lavabo cu 14x1 | 23
OPALP S1L110 | Fourniture | F+P vidange lavabo cuivre diam | F+P vidange lavabo cuivre diam 32 | 35
OPALP S1L111 | Fourniture | F+P vidange lavabo PVC diam 32 | F+P vidange lavabo PVC diam 32 | 21
OPALP S1L112 | Fourniture | F+P vidange lavabo PVC diam 40 | F+P vidange lavabo PVC diam 40 | 24
OPALP S1L113 | Fourniture | F+P bonde de lavabo à bouchon | F+P bonde de lavabo à bouchon | 20
OPALP S1L114 | Fourniture | F+P mélangeur lavobo | F+P mélangeur lavobo | 105
OPALP S1L115 | Fourniture | F+P bonde de lavabo à bouchon | F+P bonde de lavabo à bouchon + siphon | 25
OPALP S1L116 | Fourniture | F+P bonde lavabo tirette de vi | F+P bonde lavabo tirette de vidage ext | 20
OPALP S1L117 | Fourniture | F+P bonde lavabo tirette vida | F+P bonde lavabo tirette vida ext+siphon | 25
OPALP S1L118 | Fourniture | F+P bonde de lavabo à grille | F+P bonde de lavabo à grille | 20
OPALP S1L119 | Fourniture | F+P bonde de lavabo à grille + | F+P bonde de lavabo à grille + siphon | 25
OPALP S1LM115 | Fourniture | F+P mitigeur lavobo | F+P mitigeur lavobo | 110
OPALP S1ML01 | Fourniture | F+P crosse de vidange M.L PVC | F+P crosse de vidange M.L PVC | 30
OPALP S1ML02 | Fourniture | F+P robinet machine à laver | F+P robinet machine à laver | 20
OPALP S1ML03 | Fourniture | F+P robinet M.L + crosse de vi | F+P robinet M.L + crosse de vidange | 80
OPALP S1ML04 | Fourniture | F+P alimentation M.L cuivre 14 | F+P alimentation M.L cuivre 14x1 | 23
OPALP S1ML05 | Fourniture | F+P alimentation M.L cu 12x1 | F+P alimentation M.L cu 12x1 | 21
OPALP S1ML07 | Fourniture | F+P vidange M.L cuivre diam 32 | F+P vidange M.L cuivre diam 32 | 35
OPALP S1ML08 | Fourniture | F+P vidange M.L cuivre diam 40 | F+P vidange M.L cuivre diam 40 | 42
OPALP S1MO | Fourniture | Main d'Suvre (déplacement d'u | Main d'Suvre (déplacement d'un ouvrier) | 41
OPALP S1N | Fourniture | Nettoyage des sanitaires | Nettoyage des sanitaires | 36
OPALP S1P032 | Fourniture | F+P PVC diam 32 | F+P PVC diam 32 | 21
OPALP S1P040 | Fourniture | F+P PVC diam 40 | F+P PVC diam 40 | 23
OPALP S1P050 | Fourniture | F+P PVC diam 50 | F+P PVC diam 50 | 24
OPALP S1P063 | Fourniture | F+P PVC diam 63 | F+P PVC diam 63 | 25
OPALP S1P075 | Fourniture | F+P PVC diam 75 | F+P PVC diam 75 | 28
OPALP S1P100 | Fourniture | F+P PVC diam 100 | F+P PVC diam 100 | 34
OPALP S1P110 | Fourniture | F+P PVC diam 110 | F+P PVC diam 110 | 35
OPALP S1PC | Fourniture | F+P PC gaz ROAI | F+P PC gaz ROAI | 98
OPALP S1R100 | Fourniture | F+P réservoir réchaufeur 100L | F+P réservoir réchaufeur 100L | 450
OPALP S1R150 | Fourniture | F+P réservoir réchaufeur 150L | F+P réservoir réchaufeur 150L | 540
OPALP S1R200 | Fourniture | F+P réservoir réchaufeur 200L | F+P réservoir réchaufeur 200L | 580
OPALP S1S15 | Fourniture | F+P groupe sécurité 15/21 | F+P groupe sécurité 15/21 | 50
OPALP S1S20 | Fourniture | F+P groupe sécurité 20/27 | F+P groupe sécurité 20/27 | 70
OPALP S1W401 | Fourniture | F+P W.C. (monobloc) complet | F+P W.C. (monobloc) complet | 225
OPALP S1W402 | Fourniture | F+P W.C. (réservoir mi hauteur | F+P W.C. (réservoir mi hauteur) complet | 210
OPALP S1W403 | Fourniture | F+P W.C. (réservoir haut) comp | F+P W.C. (réservoir haut) complet | 210
OPALP S1W404 | Fourniture | F+P pipe W.C. | F+P pipe W.C. | 35
OPALP S1W405 | Fourniture | F+P robinet d'arrêt droit W. | F+P robinet d'arrêt droit W.C. | 20
OPALP S1W406 | Fourniture | F+P robinet d'arrêt d'équerre | F+P robinet d'arrêt d'équerre W.C. | 20
OPALP S1W407 | Fourniture | F+P cuvette W.C (reservoir mi | F+P cuvette W.C (reservoir mi-hauteur) | 105
OPALP S1W408 | Fourniture | F+P cuvette W.C (réservoir ha | F+P cuvette W.C (réservoir haut) | 110
OPALP S1W409 | Fourniture | Faire joint ciment prompt cuve | Faire joint ciment prompt cuvette W.C | 20
OPALP S1W410 | Fourniture | F+P réservoir W.C monobloc | F+P réservoir W.C monobloc | 145
OPALP S1W411 | Fourniture | F+P réservoir W.C mi-hauteur | F+P réservoir W.C mi-hauteur | 135
OPALP S1W412 | Fourniture | F+P déscente de réservoir W.C | F+P déscente de réservoir W.C | 20
OPALP S1W413 | Fourniture | F+P réservoir W.C haut | F+P réservoir W.C haut | 135
OPALP S1W414 | Fourniture | F+P déscente de réservoir haut | F+P déscente de réservoir haut | 25
OPALP S1W415 | Fourniture | F+P alimentation W.C. cu 10x1 | F+P alimentation W.C. cu 10x1 | 21
OPALP S1W416 | Fourniture | F+P alimentation W.C. cu 12x1 | F+P alimentation W.C. cu 12x1 | 23
OPALP S1W417 | Fourniture | F+P vidange W.C. PVC diam 75 | F+P vidange W.C. PVC diam 75 | 30
OPALP S2PER1 | Fourniture | F+P alimentation PER diam 12 | F+P alimentation PER diam 12 | 15
OPALP S2PER2 | Fourniture | F+P alimentation PER diam 16 | F+P alimentation PER diam 16 | 16
OPALP S2PER3 | Fourniture | F+P alimentation PER diam 20 | F+P alimentation PER diam 20 | 21
OPALP S2PER4 | Fourniture | F+P alimentation PER diam 25 | F+P alimentation PER diam 25 | 25
OPALP SB12 | Fourniture | F+P baignoire R 150 x 0,70 uni | F+P baignoire R 150 x 0,70 uniquement | 250
OPALP SB15 | Fourniture | F+P baignoire R 160 x 0,70 uni | F+P baignoire R 160 x 0,70 uniquement | 260
OPALP SB16 | Fourniture | F+P baignoire R 170 x 0,70 uni | F+P baignoire R 170 x 0,70 uniquement | 270
OPALP SB25 | Fourniture | F+P mélangeur baignoire + douc | F+P mélangeur baignoire + douchette | 120
OPALP SD30 | Fourniture | F+P receveur douche 100x80 com | F+P receveur douche 100x80 complet | 480
OPALP SD31 | Fourniture | F+P receveur douche 120x80 com | F+P receveur douche 120x80 complet | 490
OPALP SD32 | Fourniture | F+P receveur douche 100x80 uni | F+P receveur douche 100x80 uniquement | 360
OPALP SD33 | Fourniture | F+P receveur douche 120x80 uni | F+P receveur douche 120x80 uniquement | 375
OPALP SD44 | Fourniture | F+P paroie de douche 68x178 | F+P paroie de douche 68x178 | 280
OPALP SD45 | Fourniture | F+P cabine de douche 80x80 | F+P cabine de douche 80x80 | 380
OPALP SD46 | Fourniture | F+P cabine de douche 70x70 | F+P cabine de douche 70x70 | 350
OPALP SDFL41 | Fourniture | F+P ensemble douchette +fl | F+P ensemble douchette +fl | 20
OPALP SDMF43 | Fourniture | F+P mitigeur douche + fl+ douc | F+P mitigeur douche + fl+ douchette | 130
OPALP SDMI42 | Fourniture | F+P mitigeur douche | F+P mitigeur douche | 98
OPALP SDR35 | Fourniture | F+P receveur douche 70x70 comp | F+P receveur douche 70x70 complet | 360
OPALP SDR36 | Fourniture | F+P receveur douche 80x80 uniq | F+P receveur douche 80x80 uniquement | 250
OPALP SDR37 | Fourniture | F+P receveur douche synthèse 8 | F+P receveur douche synthèse 80x80 complet | 380
OPALP SDR38 | Fourniture | F+P receveur douche synthèse 1 | F+P receveur douche synthèse 100x80 complet | 390
OPALP SDR39 | Fourniture | F+P receveur douche synthèse 1 | F+P receveur douche synthèse 120x80 complet | 420
OPALP SDR40 | Fourniture | F+P receveur douche synthèse 1 | F+P receveur douche synthèse 100x80 uniquement | 260
OPALP SDX34 | Fourniture | F+P receveur douche 80x80 extr | F+P receveur douche 80x80 extra-plat | 380
OPALY AM01 | Fourniture | Plus value amiante 50 à 100 | Plus value amiante 50 à 100 | 30
OPALY AM02 | Fourniture | Plus value amiante 100 à 150 | Plus value amiante 100 à 150 | 30
OPALY AM03 | Fourniture | Plus value amiante 150 à 200 | Plus value amiante 150 à 200 | 35
OPALY AM04 | Fourniture | Plus value amiante 200 à 250 | Plus value amiante 200 à 250 | 40
OPALY AM05 | Fourniture | Plus value amiante 250 à 500 | Plus value amiante 250 à 500 | 40
OPALY AM06 | Fourniture | Plus value amiante 500 à 1000 | Plus value amiante 500 à 1000 | 100
OPALY AM07 | Fourniture | Plus value amiante 1000 à 1500 | Plus value amiante 1000 à 1500 | 155
OPALY AM08 | Fourniture | Plus value amiante 1500 à 2000 | Plus value amiante 1500 à 2000 | 160
OPALY AM09 | Fourniture | Plus value amiante 2000 à 3000 | Plus value amiante 2000 à 3000 | 165
OPALY AM1 | Fourniture | Plus value de 50 à 100 : Tran | Plus value de 50 à 100 : Tranche budgétaire de 50 à 100 €HT | 30
OPALY AM10 | Fourniture | Plus value amiante 3000 à 4000 | Plus value amiante 3000 à 4000 | 280
OPALY AM11 | Fourniture | Plus value amiante 4000 à 5000 | Plus value amiante 4000 à 5000 | 285
OPALY AM12 | Fourniture | Plus value amiante 5000 à 6000 | Plus value amiante 5000 à 6000 | 290
OPALY AM13 | Fourniture | Plus value amiante 6000 à 7000 | Plus value amiante 6000 à 7000 | 300
OPALY AM14 | Fourniture | Plus value amiante 7000 à 8000 | Plus value amiante 7000 à 8000 | 320
OPALY AM15 | Fourniture | Plus value amiante 8000 à 9000 | Plus value amiante 8000 à 9000 | 350
OPALY AM16 | Fourniture | Plus value amiante 9000 à 1000 | Plus value amiante 9000 à 10000 | 400
OPALY AM2 | Fourniture | Plus value amiante 100 à 150: | Plus value amiante 100 à 150: Tranche budgétaire de 100 à 150 €HT | 30
OPALY AM3 | Fourniture | Plus value amiante 150 à 200: | Plus value amiante 150 à 200: Tranche budgétaire de 150 à 200 €HT | 35
OPALY AM4 | Fourniture | Plus value amiante 200 à 250: | Plus value amiante 200 à 250: Tranche budgétaire de 200 à 250 €HT | 40
OPALY AM5 | Fourniture | Plus value amiante 250 à 500: | Plus value amiante 250 à 500: Tranche budgétaire de 250 à 500 €HT | 40
OPALY AM6 | Fourniture | Plus value amiante 500 à 1000: | Plus value amiante 500 à 1000: Tranche budgétaire de 500 à 1000 €HT | 100
OPALY AM7 | Fourniture | Plus value amiante 1000 à 1500 | Plus value amiante 1000 à 1500: Tranche budgétaire de 1000 à 1500 €HT | 155
OPALY AM8 | Fourniture | Plus value amiante 1500 à 2000 | Plus value amiante 1500 à 2000: Tranche budgétaire de 1500 à 2000 €HT | 160
OPALY AM9 | Fourniture | Plus value amiante 2000 à 3000 | Plus value amiante 2000 à 3000: Tranche budgétaire de 2000 à 3000 €HT | 165
OPALY CO010 | Fourniture | Recherche de fuite y compris i | Recherche de fuite y compris installation, mise en sécurité, identification de la fuite et rapport. | 115
OPALY CO011 | Fourniture | Sondage et dégorgement de desc | Sondage et dégorgement de descente pluviale y compris toutes sujétions de mise en œuvre | 90
OPALY CO020 | Fourniture | Balayage couverture zinc et tu | Balayage couverture zinc et tuile, comprenant installation remaniage de planches et descente de détritus. | 1.5
OPALY CO021 | Fourniture | Balayage de couverture ardoise | Balayage de couverture ardoises ou plaques ondulées, comprenant installation remaniage de planches et descente de détritus. | 1.6
OPALY CO022 | Fourniture | Balayage de verrière comprenan | Balayage de verrière comprenant installation remaniage de planches et descente de détritus. | 2.8
OPALY CO030 | Fourniture | Traitement anti mousse compren | Traitement anti mousse comprenant brossage, nettoyage à l'aide d'appareil de lavage sous pression hydraulique et pulvérisation d'un produit anticryptogamique. | 5.9
OPALY CO031 | Fourniture | Emmoussage de couverture compr | Emmoussage de couverture comprenant grattage de la mousse, balayage et descente des détritus. | 3.2
OPALY CO040 | Fourniture | Remplacement de crapaudines ga | Remplacement de crapaudines galvanisées comprenant dépose, fourniture et pose de crapaudines de type 1 | 10
OPALY CO041 | Fourniture | Remplacement de crapaudines ga | Remplacement de crapaudines galvanisées comprenant dépose, fourniture et pose de crapaudines de type 2 | 12
OPALY CO042 | Fourniture | Nettoyage de gouttiére P.V.C, | Nettoyage de gouttiére P.V.C, y compris installation , dégorgement du moignon, dépose et repose de crapaudine, descente et enlèvement des gravois et droits de décharges | 1.5
OPALY CO043 | Fourniture | Nettoyage de gouttiére en zin | Nettoyage de gouttiére en zinc, y compris installation , dégorgement du moignon, dépose et repose de crapaudine, descente et enlèvement des gravois et droits de décharges | 1.8
OPALY CO044 | Fourniture | Nettoyage de chéneaux et gout | Nettoyage de chéneaux et gouttiére anglaises en zinc, y compris installation , dégorgement du moignon, dépose et repose de crapaudine, descente et enlèvement des gravois et droits de décharges | 1.8
OPALY CO045 | Fourniture | Dépose de gouttières pendantes | Dépose de gouttières pendantes | 1.5
OPALY CO046 | Fourniture | Dépose de gouttières anglaises | Dépose de gouttières anglaises | 4.8
OPALY CO047 | Fourniture | Dépose de chéneaux | Dépose de chéneaux | 6.8
OPALY CO048 | Fourniture | Réparation chéneaux en zinc pa | Réparation chéneaux en zinc par remplacement de partie de chéneau en zinc avec raccordement sur existant | 75.9
OPALY CO049 | Fourniture | Fourniture et pose de gouttièr | Fourniture et pose de gouttières en P.V.C de 0,25 m de dev y compris toutes sujétions de mise en œuvre. | 15.7
OPALY CO050 | Fourniture | Fourniture et pose de gouttièr | Fourniture et pose de gouttières en P.V.C de 0,33 m de dev y compris toutes sujétions de mise en œuvre. | 26
OPALY CO051 | Fourniture | Fourniture et pose de gouttièr | Fourniture et pose de gouttières en zinc de 0,25 m de dev y compris toutes sujétions de mise en œuvre. | 22.5
OPALY CO052 | Fourniture | Fourniture et pose de gouttièr | Fourniture et pose de gouttières en zinc de 0,33 m de dev y compris toutes sujétions de mise en œuvre. | 55.5
OPALY CO053 | Fourniture | Fourniture et pose de chéneaux | Fourniture et pose de chéneaux en zinc de 0,80 mm jusqu'à 0,65 m de développé, avec bande d'agrafe fonçure en sapin traité, devant de socle en zinc de 0,65 mm avec main courante, moignon etc. | 114
OPALY CO054 | Fourniture | Plus value sur chéneaux de 0,1 | Plus value sur chéneaux de 0,10 de développé en plus. | 25
OPALY CO055 | Fourniture | Fourniture et pose de chéneaux | Fourniture et pose de chéneaux encaissé avec ou sans ressaut, en zinc de 0,80 mm , y compris pente en plâtre avec cueillies et gorges, moignon, crapaudine etc. y compris toutes sujétions de mise en œuvre. | 88.6
OPALY CO056 | Fourniture | Plus value sur chéneaux de 0,1 | Plus value sur chéneaux de 0,10 de développé en plus. | 25
OPALY CO057 | Fourniture | Soudures de réparation lisse s | Soudures de réparation lisse sur gouttière, chéneau et tuyau en zinc. | 15.8
OPALY CO058 | Fourniture | Soudures de réparation barrée | Soudures de réparation barrée sur gouttière, chéneau et tuyau en zinc. | 15.9
OPALY CO070 | Fourniture | Dépose de couverture ardoises | Dépose de couverture ardoises y compris descentes des gravois | 9.2
OPALY CO071 | Fourniture | Remaniage de couvertures ardoi | Remaniage de couvertures ardoises modèle Carré, déposes pour réemplois, stockage sur chantier, nettoyage et repose | 22.5
OPALY CO072 | Fourniture | Remaniage de couverture ardois | Remaniage de couverture ardoises grand modèle, déposes pour réemplois, stockage sur chantier, nettoyage et repose | 30.5
OPALY CO073 | Fourniture | Remaniage de couverture ardois | Remaniage de couverture ardoises petit modèle, déposes pour réemplois, stockage sur chantier, nettoyage et repose | 22.9
OPALY CO080 | Fourniture | Remaniage de couverture tuiles | Remaniage de couverture tuiles plates y compris dépose pour réemploi, nettoyage, brossage, moussage, reclouage de support, y compris fixations, avec dépose et repose du faîtage, des arêtiers, des rives, closoirs si nécessaire | 21.5
OPALY CO082 | Fourniture | Remaniage de couverture tuiles | Remaniage de couverture tuiles mécaniques grand moule y compris dépose pour réemploi, nettoyage, brossage, moussage, reclouage de support, y compris fixations, avec dépose et repose du faîtage, des arêtiers, des rives, closoirs si nécessaire | 28.9
OPALY CO083 | Fourniture | Remaniage de couverture tuiles | Remaniage de couverture tuiles mécaniques petit moule y compris dépose pour réemploi, nettoyage, brossage, moussage, reclouage de support, y compris fixations, avec dépose et repose du faîtage, des arêtiers, des rives, closoirs si nécessaire | 22.2
OPALY CO084 | Fourniture | Remaniage de couverture tuiles | Remaniage de couverture tuiles canal y compris dépose pour réemploi, nettoyage, brossage, moussage, reclouage de support, y compris fixations, avec dépose et repose du faîtage, des arêtiers, des rives, closoirs si nécessaire | 19.5
OPALY CO100 | Fourniture | Remaniage de couverture en bac | Remaniage de couverture en bac nervuré ou ondulé acier y compris dépose pour réemploi, nettoyage, brossage, émoussage, reclouage de support, y compris fixations, avec dépose et repose du faîtage, des arêtiers, des rives, closoirs si nécessaire | 2.3
OPALY CO110 | Fourniture | Dépose de couverture zinc | Dépose de couverture zinc | 16.5
OPALY CO111 | Fourniture | Dépose de bandes diverses | Dépose de bandes diverses | 2.9
OPALY CO112 | Fourniture | Fixation des feuilles en zinc | Fixation des feuilles en zinc y compris toutes sujétions de fixation. | 3.9
OPALY CO113 | Fourniture | Remaniage de feuilles de zinc | Remaniage de feuilles de zinc avec dépose pour réemplois, nettoyage et repose y compris toutes sujétions de mise en œuvre | 10.5
OPALY CO114 | Fourniture | Fourniture, faconnage et pose | Fourniture, faconnage et pose sur support recloué de bas de feuilles en zinc de 0,65mm, y compris couvre joints neuf, coupes sur vieux zinc, pattes cuivre, remaniage nécéssaire de la couverture conservée. | 125.8
OPALY CO115 | Fourniture | Remaniage d'une couverture en | Remaniage d'une couverture en zinc, retroussée, redressée et refixée, sans retaille, y compris dépose, repose de couvre-joints, tous ouvrages accessoires et pattes de fixation si nécessaire | 85.9
OPALY CO116 | Fourniture | Réparation de couverture par b | Réparation de couverture par bouchement de trou par mastic bitumeux compris nettoyage du support. | 2.4
OPALY CO117 | Fourniture | Remplacement de couvre joint e | Remplacement de couvre joint en zinc naturel, y compris pattes de cuivre soudée et reclouage du tasseaux. | 8.5
OPALY CO118 | Fourniture | Fourniture et pose de couvre-j | Fourniture et pose de couvre-joints sur tasseau non recloué y compris pattes de fixation et dépose | 12.8
OPALY CO119 | Fourniture | Reclouage de couvre-joints sur | Reclouage de couvre-joints sur tasseau non cloué y compris pattes fixation | 9.5
OPALY CO150 | Fourniture | Remplacement du voligeage y co | Remplacement du voligeage y compris dépose de l'ancien et mise en place d'un voligeage neuf. | 7.5
OPALY CO151 | Fourniture | Révision de la charpente bois | Révision de la charpente bois y compris vérification, redressement, calage et fixation des bois | 85
OPALY CO152 | Fourniture | Création de chevetre sur charp | Création de chevetre sur charpente existante en chevrons sapin trité 80x80 ou 80x60, y compris coupes, assemblages jusqu'à 3 ml de périmétre. | 35.5
OPALY CO153 | Fourniture | Plus value chaque 0,50 ml de p | Plus value chaque 0,50 ml de périmétre en plus. | 10.8
OPALY CO160 | Fourniture | Dépose de descentes E.P en zin | Dépose de descentes E.P en zinc. | 2.2
OPALY CO161 | Fourniture | Dépose de descentes E.P en P.V | Dépose de descentes E.P en P.V.C. | 1.2
OPALY CO162 | Fourniture | Dépose de descentes E.P en fon | Dépose de descentes E.P en fonte. | 3.5
OPALY CO163 | Fourniture | Fourniture et pose de descente | Fourniture et pose de descentes E.P en zinc naturel de 80 de diamètre comprenant collier galvanisé avec bague simple. | 22.8
OPALY CO164 | Fourniture | Fourniture et pose de descente | Fourniture et pose de descentes E.P en zinc naturel de 100 de diamètre comprenant collier galvanisé avec bague simple. | 36.5
OPALY CO165 | Fourniture | Fourniture et pose de descente | Fourniture et pose de descentes E.P en zinc naturel de 140 de diamètre comprenant collier galvanisé avec bague simple. | 44.5
OPALY CO166 | Fourniture | Fourniture et pose de descente | Fourniture et pose de descentes E.P en P.V.C de 80 de diamètre collés y compris collier. | 9.2
OPALY CO167 | Fourniture | Fourniture et pose de descente | Fourniture et pose de descentes E.P en P.V.C de 100 de diamètre collés y compris collier. | 15.2
OPALY CO168 | Fourniture | Fourniture et pose de descente | Fourniture et pose de descentes E.P en P.V.C de 125 de diamètre collés y compris collier. | 22.5
OPALY CO169 | Fourniture | Fourniture et pose de descente | Fourniture et pose de descentes E.P en fonte de 80 de diamètre comprenant collier galvanisé avec bague simple. | 45
OPALY CO170 | Fourniture | Fourniture et pose de descente | Fourniture et pose de descentes E.P en fonte de 100 de diamètre comprenant collier galvanisé avec bague simple. | 49.2
OPALY CO171 | Fourniture | Fourniture et pose de descente | Fourniture et pose de descentes E.P en fonte de 125 de diamètre comprenant collier galvanisé avec bague simple. | 65.2
OPALY CO172 | Fourniture | Fourniture et pose de dauphins | Fourniture et pose de dauphins en fontes droits en fonte de 75 de diamètre et 1 m de hauteur. | 54.2
OPALY CO173 | Fourniture | Fourniture et pose de dauphins | Fourniture et pose de dauphins en fontes droits en fonte de 100 de diamètre et 1 m de hauteur. | 60.8
OPALY CO174 | Fourniture | Mise en peinture des tuyauteri | Mise en peinture des tuyauteries en fonte | 3.5
OPALY CO180 | Fourniture | Protection par bâchage y compr | Protection par bâchage y compris installation et repliement et remaniage. | 8.5
OPALY CO181 | Fourniture | Dépose d'antenne de télévision | Dépose d'antenne de télévision y compris évacuation a la décharge. | 31.2
OPALY CO182 | Fourniture | Façons solin y compris entaill | Façons solin y compris entailles et rebouchage d'engravure et clous de fixation | 15.8
OPALY CO183 | Fourniture | Application d'enduit d'imprégn | Application d'enduit d'imprégnation à froid, sur parties métalliques y compris décapage, nettoyage si nécessaire | 6.2
OPALY CO184 | Fourniture | Fourniture et pose de chape so | Fourniture et pose de chape souple de bitume, avec armature en toile de verre, de type 50 TV autoprotégée aluminium 8/100 | 25.8
OPALY CO185 | Fourniture | Descente, enlèvement et transp | Descente, enlèvement et transport des gravois en décharge adaptée | 120
OPALY CO190 | Fourniture | Remplacement de vitres armées | Remplacement de vitres armées pour chassis parisien y compris dépose, nettoyage du chassi, pose de vitres armées et mastiquage. | 65
OPALY COMO | Fourniture | Main d'œuvre d'une équipe de c | Main d'œuvre d'une équipe de couvreures | 76
OPALY FO01 | Fourniture | F+P fonte de 100 1ml et + | F+P fonte de 100 1ml et + | 110
OPALY FO02 | Fourniture | F+P fonte de 125 1ml et + | F+P fonte de 125 1ml et + | 120
OPALY FO03 | Fourniture | F+P fonte de 150 1ml et + | F+P fonte de 150 1ml et + | 135
OPALY FO04 | Fourniture | F+P fonte de 50 1ml et + | F+P fonte de 50 1ml et + | 70
OPALY FO05 | Fourniture | F+P fonte de 75 1ml et + | F+P fonte de 75 1ml et + | 85
OPALY FO06 | Fourniture | F+P fonte de 100 2ml et + | F+P fonte de 100 2ml et + | 220
OPALY FO07 | Fourniture | F+P fonte de 125 2ml et + | F+P fonte de 125 2ml et + | 240
OPALY FO08 | Fourniture | F+P fonte de 150 2ml et + | F+P fonte de 150 2ml et + | 270
OPALY FO09 | Fourniture | F+P fonte de 50 2ml et + | F+P fonte de 50 2ml et + | 140
OPALY FO10 | Fourniture | F+P fonte de 75 2ml et + | F+P fonte de 75 2ml et + | 170
OPALY FO11 | Fourniture | F+P fonte de 100 3ml et + | F+P fonte de 100 3ml et + | 330
OPALY FO12 | Fourniture | F+P fonte de 125 3ml et + | F+P fonte de 125 3ml et + | 350
OPALY FO13 | Fourniture | F+P fonte de 150 3ml et + | F+P fonte de 150 3ml et + | 540
OPALY FO14 | Fourniture | F+P fonte de 50 3ml et + | F+P fonte de 50 3ml et + | 210
OPALY FO15 | Fourniture | F+P fonte de 75 3ml et + | F+P fonte de 75 3ml et + | 250
OPALY FO16 | Fourniture | F+P bout fonte + coude de 100 | F+P bout fonte + coude de 100 | 70
OPALY FO17 | Fourniture | F+P bout fonte + coude de 125 | F+P bout fonte + coude de 125 | 100
OPALY FO18 | Fourniture | F+P bout fonte + coude de 150 | F+P bout fonte + coude de 150 | 140
OPALY FO19 | Fourniture | F+P bout fonte + coude de 50 | F+P bout fonte + coude de 50 | 60
OPALY FO20 | Fourniture | F+P bout fonte + coude de 75 | F+P bout fonte + coude de 75 | 70
OPALY FO21 | Fourniture | F+Pose cone reduction diam 100 | F+Pose cone reduction diam 100 | 35
OPALY FO22 | Fourniture | F+Pose cone reduction diam 125 | F+Pose cone reduction diam 125 | 48
OPALY FO23 | Fourniture | F+Pose cone reduction diam 150 | F+Pose cone reduction diam 150 | 65
OPALY FO24 | Fourniture | F+Pose cone reduction diam 75 | F+Pose cone reduction diam 75 | 30
OPALY FO25 | Fourniture | F+P Coulisse fonte D100 | F+P Coulisse fonte D100 | 50
OPALY FO26 | Fourniture | F+P Coulisse fonte D125 | F+P Coulisse fonte D125 | 88
OPALY FO27 | Fourniture | F+P Coulisse fonte D150 | F+P Coulisse fonte D150 | 102
OPALY FO28 | Fourniture | F+P Coulisse fonte D50 | F+P Coulisse fonte D50 | 45
OPALY FO29 | Fourniture | F+P Coulisse fonte D75 | F+P Coulisse fonte D75 | 46
OPALY FO30 | Fourniture | Remplacement culotte fonte D10 | Remplacement culotte fonte D100 | 48
OPALY FO31 | Fourniture | Remplacement culotte fonte D12 | Remplacement culotte fonte D125 | 88
OPALY FO32 | Fourniture | Remplacement culotte fonte D50 | Remplacement culotte fonte D50 | 38
OPALY FO33 | Fourniture | Remplacement culotte fonte D75 | Remplacement culotte fonte D75 | 40
OPALY FO34 | Fourniture | 1 culotte diamètre 100 | 1 culotte diamètre 100 | 48
OPALY FO35 | Fourniture | 1 culotte diamètre 150 | 1 culotte diamètre 150 | 128
OPALY FO36 | Fourniture | 1 jeu de coude diamètre 100 | 1 jeu de coude diamètre 100 | 50
OPALY FO37 | Fourniture | Joint JC de diamètre 50 à diam | Joint JC de diamètre 50 à diamètre 150 | 10
OPALY FO38 | Fourniture | Percement plancher | Percement plancher | 45
OPALY FO39 | Fourniture | Syphon de sol | Syphon de sol | 110
OPALY FO40 | Fourniture | Remplacement té de visite font | Remplacement té de visite fonte D100 | 62
OPALY FO41 | Fourniture | Remplacement té de visite font | Remplacement té de visite fonte D125 | 98
OPALY FO42 | Fourniture | Remplacement té de visite font | Remplacement té de visite fonte D50 | 58
OPALY FO43 | Fourniture | Remplacement té de visite font | Remplacement té de visite fonte D75 | 62
OPALY FO44 | Fourniture | Remplacement tampon de visite | Remplacement tampon de visite fonte D100 | 38
OPALY FO45 | Fourniture | Remplacement tampon de visite | Remplacement tampon de visite fonte D125 | 45
OPALY FO46 | Fourniture | Remplacement tampon de visite | Remplacement tampon de visite fonte D50 | 28
OPALY FO47 | Fourniture | Remplacement tampon de visite | Remplacement tampon de visite fonte D75 | 35
OPALY MF05 | Fourniture | F+P faïence blanche 108 x 108 | F+P faïence blanche 108 x 108 | 65
OPALY MF06 | Fourniture | F+P faïence blanche 108 sur b | F+P faïence blanche 108 sur baignoire | 260
OPALY MF07 | Fourniture | Nettoyage faïence dessus baign | Nettoyage faïence dessus baignoire | 20
OPALY MF08 | Fourniture | F+P faïence blanche 108 baign | F+P faïence blanche 108 baignoire + dep | 300
OPALY MF09 | Fourniture | Faire joint de faïence dessus | Faire joint de faïence dessus baignoire | 15
OPALY MF10 | Fourniture | F+P faïence blanche 108 dessu | F+P faïence blanche 108 dessus douche | 195
OPALY MF11 | Fourniture | Nettoyage faïence dessus douch | Nettoyage faïence dessus douche | 20
OPALY MF12 | Fourniture | F+P faïence blanche 108 sur do | F+P faïence blanche 108 sur douche + dep | 220
OPALY MF13 | Fourniture | Faire habillage douche, faïenc | Faire habillage douche, faïence bl 108 | 45
OPALY MF14 | Fourniture | Faire joint faïence dessus dou | Faire joint faïence dessus douche | 15
OPALY MF15 | Fourniture | F+P faïence blanche 108 dessu | F+P faïence blanche 108 dessus évier | 65
OPALY MF16 | Fourniture | Nettoyage faïence dessus évier | Nettoyage faïence dessus évier | 10
OPALY MF17 | Fourniture | F+P faïence blanche 108 sur é | F+P faïence blanche 108 sur évier + dep | 70
OPALY MF18 | Fourniture | Faire joint de faïence dessus | Faire joint de faïence dessus évier | 10
OPALY MF19 | Fourniture | F+P faïence blanche 108 dessu | F+P faïence blanche 108 dessus lavabo | 15
OPALY MF20 | Fourniture | Nettoyage faïence dessus lavab | Nettoyage faïence dessus lavabo | 5
OPALY MF21 | Fourniture | F+P faïence blanche 108 sur la | F+P faïence blanche 108 sur lavabo + dep | 20
OPALY MF22 | Fourniture | Faire joint de faïence dessus | Faire joint de faïence dessus lavabo | 5
OPALY MF23 | Fourniture | F+P faïence blanche 15 x 15 | F+P faïence blanche 15 x 15 | 65
OPALY MF24 | Fourniture | F+P faïence blanche 15x15sur b | F+P faïence blanche 15x15sur baignoire | 250
OPALY MF25 | Fourniture | FP 3 rangs supp faïence 15 sur | FP 3 rangs supp faïence 15 sur baignoire | 70
OPALY MF26 | Fourniture | F+P faïence bl 15x15 sur baign | F+P faïence bl 15x15 sur baignoire + dep | 280
OPALY MF27 | Fourniture | F+P faïence blanche 15x15 des | F+P faïence blanche 15x15 dessus douche | 190
OPALY MF28 | Fourniture | F+P faïence bl 15x15 sur douc | F+P faïence bl 15x15 sur douche + dep | 210
OPALY MF29 | Fourniture | Faire habillage douche, faïenc | Faire habillage douche, faïence bl 15x15 | 45
OPALY MF30 | Fourniture | F+P faïence blanche 15x15 dess | F+P faïence blanche 15x15 dessus évier | 60
OPALY MF31 | Fourniture | F+P faïence blanche 15x15 sur | F+P faïence blanche 15x15 sur évier +dep | 70
OPALY MF32 | Fourniture | F+P faïence blanche 15x15 des | F+P faïence blanche 15x15 dessus lavabo | 15
OPALY MF33 | Fourniture | F+P faïence blanche 15x15sur l | F+P faïence blanche 15x15sur lavabo +dep | 20
OPALY PL010 | Fourniture | Recherche de fuite | Recherche de fuite | 88
OPALY S1B000 | Fourniture | F+P baignoire 120 x 0,70 uniqu | F+P baignoire 120 x 0,70 uniquement | 240
OPALY S1B001 | Fourniture | F+P ensemble baignoire 120 x 0 | F+P ensemble baignoire 120 x 0,70 | 285
OPALY S1B002 | Fourniture | F+P baignoire 140 x 0,70 uniqu | F+P baignoire 140 x 0,70 uniquement | 210
OPALY S1B003 | Fourniture | F+P ensemble baignoire 140 x 0 | F+P ensemble baignoire 140 x 0,70 | 270
OPALY S1B004 | Fourniture | F+P baignoire 150 x 0,70 uniqu | F+P baignoire 150 x 0,70 uniquement | 210
OPALY S1B005 | Fourniture | F+P ensemble baignoire 150 x 0 | F+P ensemble baignoire 150 x 0,70 | 270
OPALY S1B006 | Fourniture | F+P baignoire 160 x 0,70 uniqu | F+P baignoire 160 x 0,70 uniquement | 210
OPALY S1B008 | Fourniture | F+P mélangeur baignoire | F+P mélangeur baignoire | 105
OPALY S1B010 | Fourniture | F+P mitigeur baignoire | F+P mitigeur baignoire | 120
OPALY S1B011 | Fourniture | F+P mitigeur baignoire + douch | F+P mitigeur baignoire + douchette | 135.01
OPALY S1B012 | Fourniture | F+P siphon de baignoire | F+P siphon de baignoire | 20
OPALY S1B013 | Fourniture | F+P siphon de baignoire laiton | F+P siphon de baignoire laiton | 25
OPALY S1B014 | Fourniture | F+P siphon tube de baignoire l | F+P siphon tube de baignoire laiton | 25
OPALY S1B015 | Fourniture | F+P siphon de baignoire PVC | F+P siphon de baignoire PVC | 20
OPALY S1B016 | Fourniture | F+P siphon tube de baignoire P | F+P siphon tube de baignoire PVC | 20
OPALY S1B017 | Fourniture | F+P alimentation baignoire cui | F+P alimentation baignoire cuivre | 23
OPALY S1B018 | Fourniture | F+P alimentation baignoire cu | F+P alimentation baignoire cu 12x1 | 25
OPALY S1B019 | Fourniture | F+P alimentation baignoire cu | F+P alimentation baignoire cu 14x1 | 25
OPALY S1B020 | Fourniture | F+P alimentation baignoire cu | F+P alimentation baignoire cu 16x1 | 25
OPALY S1B021 | Fourniture | F+P vidange baignoire cuivre d | F+P vidange baignoire cuivre diam 32 | 35
OPALY S1B022 | Fourniture | F+P vidange baignoire cuivre d | F+P vidange baignoire cuivre diam 36 | 36
OPALY S1B024 | Fourniture | F+P vidange baignoire cuivre d | F+P vidange baignoire cuivre diam 40 | 42
OPALY S1B025 | Fourniture | F+P douille laiton baignoire | F+P douille laiton baignoire | 10
OPALY S1B026 | Fourniture | F+P vidange baignoire PVC diam | F+P vidange baignoire PVC diam 32 | 21
OPALY S1B027 | Fourniture | F+P vidange baignoire PVC diam | F+P vidange baignoire PVC diam 40 | 23
OPALY S1B028 | Fourniture | F+P vidange baignoire PVC diam | F+P vidange baignoire PVC diam 32 | 21
OPALY S1B029 | Fourniture | F+P vidange baignoire PVC diam | F+P vidange baignoire PVC diam 40 | 23
OPALY S1B030 | Fourniture | F+P douille PVC , vidange baig | F+P douille PVC , vidange baignoire | 5
OPALY S1B031 | Fourniture | F+P vidage automatique baignoi | F+P vidage automatique baignoire | 70
OPALY S1B032 | Fourniture | F+P vidage automatique baignoi | F+P vidage automatique baignoire+siphon | 75
OPALY S1B033 | Fourniture | F+P vidage à chaînette baignoi | F+P vidage à chaînette baignoire +siphon | 50
OPALY S1B080 | Fourniture | F+P Paroi de baignoire | F+P Paroi de baignoire | 145
OPALY S1BD010 | Fourniture | F+P mitigeur baignoire | F+P mitigeur baignoire | 120
OPALY S1BD011 | Fourniture | F+P mitigeur baignoire + douch | F+P mitigeur baignoire + douchette | 135
OPALY S1CU01 | Fourniture | F+P cuivre 10x1 | F+P cuivre 10x1 | 20
OPALY S1CU02 | Fourniture | F+P cuivre 12x1 | F+P cuivre 12x1 | 23
OPALY S1CU03 | Fourniture | F+P cuivre 14x1 | F+P cuivre 14x1 | 24
OPALY S1CU04 | Fourniture | F+P cuivre 16x1 | F+P cuivre 16x1 | 25
OPALY S1CU05 | Fourniture | F+P cuivre 18x1 | F+P cuivre 18x1 | 26
OPALY S1CU06 | Fourniture | F+P cuivre 20x1 | F+P cuivre 20x1 | 26
OPALY S1CU07 | Fourniture | F+P cuivre 22x1 | F+P cuivre 22x1 | 28
OPALY S1CU08 | Fourniture | F+P cuivre 32x1 | F+P cuivre 32x1 | 35
OPALY S1CU09 | Fourniture | F+P cuivre 36x1 | F+P cuivre 36x1 | 36
OPALY S1CU10 | Fourniture | F+P cuivre 40x1 | F+P cuivre 40x1 | 42
OPALY S1CU11 | Fourniture | F+P galva 8/13 | F+P galva 8/13 | 15
OPALY S1CU12 | Fourniture | F+P galva 12/17 | F+P galva 12/17 | 16
OPALY S1CU13 | Fourniture | F+P galva 15/21 | F+P galva 15/21 | 21
OPALY S1CU14 | Fourniture | F+P galva 20/27 | F+P galva 20/27 | 26
OPALY S1CU15 | Fourniture | F+P PVC diam 32 | F+P PVC diam 32 | 21
OPALY S1CU16 | Fourniture | F+P PVC diam 40 | F+P PVC diam 40 | 23
OPALY S1CU17 | Fourniture | F+P PVC diam 50 | F+P PVC diam 50 | 24
OPALY S1CU18 | Fourniture | F+P PVC diam 63 | F+P PVC diam 63 | 25
OPALY S1CU19 | Fourniture | F+P PVC diam 75 | F+P PVC diam 75 | 28
OPALY S1CU20 | Fourniture | F+P PVC diam 100 | F+P PVC diam 100 | 34
OPALY S1CU21 | Fourniture | F+P PVC diam 110 | F+P PVC diam 110 | 35
OPALY S1CU22 | Fourniture | F+P réservoir réchaufeur 100L | F+P réservoir réchaufeur 100L | 450
OPALY S1CU23 | Fourniture | F+P réservoir réchaufeur 150L | F+P réservoir réchaufeur 150L | 530
OPALY S1CU24 | Fourniture | F+P réservoir réchaufeur 200L | F+P réservoir réchaufeur 200L | 580
OPALY S1CU25 | Fourniture | F+P groupe sécurité 15/21 | F+P groupe sécurité 15/21 | 50
OPALY S1CU26 | Fourniture | F+P groupe sécurité 20/27 | F+P groupe sécurité 20/27 | 70
OPALY S1CU27 | Fourniture | Réparer fuite groupe de sécuri | Réparer fuite groupe de sécurité | 40
OPALY S1CU28 | Fourniture | F+P PC gaz ROAI | F+P PC gaz ROAI | 98
OPALY S1CU29 | Fourniture | Certificat Qualigaz | Certificat Qualigaz | 45
OPALY S1D200 | Fourniture | F+P receveur douche 70x70 uniq | F+P receveur douche 70x70 uniquement | 220
OPALY S1D201 | Fourniture | F+P receveur douche 70x70 comp | F+P receveur douche 70x70 complet | 360
OPALY S1D202 | Fourniture | F+P receveur douche 80x80 uniq | F+P receveur douche 80x80 uniquement | 230
OPALY S1D203 | Fourniture | F+P receveur douche 80x80 comp | F+P receveur douche 80x80 complet | 365
OPALY S1D204 | Fourniture | F+P receveur douche 100x80 com | F+P receveur douche 100x80 complet | 480
OPALY S1D205 | Fourniture | F+P receveur douche 120x80 com | F+P receveur douche 120x80 complet | 490
OPALY S1D206 | Fourniture | F+P receveur douche 100x80 uni | F+P receveur douche 100x80 uniquement | 360
OPALY S1D207 | Fourniture | F+P receveur douche 120x80 uni | F+P receveur douche 120x80 uniquement | 375
OPALY S1D208 | Fourniture | F+P receveur douche 80x80 extr | F+P receveur douche 80x80 extra-plat | 380
OPALY S1D209 | Fourniture | F+P receveur douche 70x70 comp | F+P receveur douche 70x70 complet | 360
OPALY S1D210 | Fourniture | F+P receveur douche 80x80 uniq | F+P receveur douche 80x80 uniquement | 250
OPALY S1D211 | Fourniture | F+P receveur douche synthèse 8 | F+P receveur douche synthèse 80x80 complet | 380
OPALY S1D212 | Fourniture | F+P receveur douche synthèse 1 | F+P receveur douche synthèse 100x80 complet | 390
OPALY S1D213 | Fourniture | F+P receveur douche synthèse 1 | F+P receveur douche synthèse 120x80 complet | 420
OPALY S1D214 | Fourniture | F+P receveur douche synthèse 1 | F+P receveur douche synthèse 100x80 uniquement | 260
OPALY S1D215 | Fourniture | F+P ensemble douchette +fl | F+P ensemble douchette +fl | 20
OPALY S1D216 | Fourniture | F+P mitigeur douche | F+P mitigeur douche | 98
OPALY S1D217 | Fourniture | F+P mitigeur douche + fl+ douc | F+P mitigeur douche + fl+ douchette | 128
OPALY S1D218 | Fourniture | F+P siphon de douche | F+P siphon de douche | 45
OPALY S1D219 | Fourniture | F+P alimentation Douche cu 12x | F+P alimentation Douche cu 12x1 | 23
OPALY S1D220 | Fourniture | F+P alimentation douche cu 14x | F+P alimentation douche cu 14x1 | 24
OPALY S1D221 | Fourniture | F+P alimentation douche cu 16x | F+P alimentation douche cu 16x1 | 25
OPALY S1D222 | Fourniture | F+P vidange douche cuivre | F+P vidange douche cuivre | 35
OPALY S1D223 | Fourniture | F+P vidange douche PVC diam 32 | F+P vidange douche PVC diam 32 | 21
OPALY S1D224 | Fourniture | F+P vidange douche PVC diam 40 | F+P vidange douche PVC diam 40 | 24
OPALY S1D225 | Fourniture | F+P paroie de douche 68x178 | F+P paroie de douche 68x178 | 280
OPALY S1D226 | Fourniture | F+P cabine de douche 80x80 | F+P cabine de douche 80x80 | 380
OPALY S1D227 | Fourniture | F+P cabine de douche 70x70 | F+P cabine de douche 70x70 | 350
OPALY S1E301 | Fourniture | F+P évier inox 80 x 60 + meubl | F+P évier inox 80 x 60 + meuble+ rob | 340
OPALY S1E302 | Fourniture | F+P ensemble évier inox 100 x | F+P ensemble évier inox 100 x 60 +rob | 350
OPALY S1E303 | Fourniture | F+P ensemble évier inox 120 x | F+P ensemble évier inox 120 x 60 + rob | 370
OPALY S1E304 | Fourniture | F+P meuble sous évier 80 x 60 | F+P meuble sous évier 80 x 60 | 140
OPALY S1E305 | Fourniture | F+P meuble sous évier 100 x 60 | F+P meuble sous évier 100 x 60 | 145
OPALY S1E306 | Fourniture | F + P meuble sous évier 120 x | F + P meuble sous évier 120 x 60 | 160
OPALY S1E307 | Fourniture | F+P mélangeur l évier | F+P mélangeur l évier | 95
OPALY S1E308 | Fourniture | F+P mitigeur évier | F+P mitigeur évier | 105
OPALY S1E309 | Fourniture | F+P siphon évier PVC | F+P siphon évier PVC | 15
OPALY S1E310 | Fourniture | F+P siphon évier en fonte | F+P siphon évier en fonte | 20
OPALY S1E311 | Fourniture | F+P alimentation évier cu 12x1 | F+P alimentation évier cu 12x1 | 23
OPALY S1E312 | Fourniture | F+P alimentation évier cu 14x1 | F+P alimentation évier cu 14x1 | 24
OPALY S1E313 | Fourniture | F+P alimentation évier cu 16x1 | F+P alimentation évier cu 16x1 | 25
OPALY S1E314 | Fourniture | F+P vidange évier cuivre diam | F+P vidange évier cuivre diam 32 | 35
OPALY S1E315 | Fourniture | F+P vidange évier cuivre diam | F+P vidange évier cuivre diam 36 | 38
OPALY S1E316 | Fourniture | F+P vidange évier cuivre diam | F+P vidange évier cuivre diam 40 | 42
OPALY S1E317 | Fourniture | F+P vidange évier PVC diam 32 | F+P vidange évier PVC diam 32 | 21
OPALY S1E318 | Fourniture | F+P vidange évier PVC diam 40 | F+P vidange évier PVC diam 40 | 24
OPALY S1L100 | Fourniture | F+P lavabo 55x45 uniquement | F+P lavabo 55x45 uniquement | 125
OPALY S1L101 | Fourniture | F+P lavabo 55x45 complèt | F+P lavabo 55x45 complèt | 182
OPALY S1L102 | Fourniture | F+P lavabo 60x48 uniquement | F+P lavabo 60x48 uniquement | 130
OPALY S1L103 | Fourniture | F+P lavabo 60x48 complèt | F+P lavabo 60x48 complèt | 180
OPALY S1L104 | Fourniture | F+P lave-mains 45x25 complet | F+P lave-mains 45x25 complet | 152
OPALY S1L105 | Fourniture | F+P lave-mains 50x24 complet | F+P lave-mains 50x24 complet | 152
OPALY S1L106 | Fourniture | F+P lave-mains 45x40 complet | F+P lave-mains 45x40 complet | 150
OPALY S1L107 | Fourniture | F+P lave-mains d'angle complet | F+P lave-mains d'angle complet | 155
OPALY S1L108 | Fourniture | F+P alimentation lavabo cu 12x | F+P alimentation lavabo cu 12x1 | 21
OPALY S1L109 | Fourniture | F+P alimentation lavabo cu 14x | F+P alimentation lavabo cu 14x1 | 23
OPALY S1L110 | Fourniture | F+P vidange lavabo cuivre diam | F+P vidange lavabo cuivre diam 32 | 35
OPALY S1L111 | Fourniture | F+P vidange lavabo PVC diam 32 | F+P vidange lavabo PVC diam 32 | 21
OPALY S1L112 | Fourniture | F+P vidange lavabo PVC diam 40 | F+P vidange lavabo PVC diam 40 | 24
OPALY S1L113 | Fourniture | F+P bonde de lavabo à bouchon | F+P bonde de lavabo à bouchon | 20
OPALY S1L114 | Fourniture | F+P mélangeur lavobo | F+P mélangeur lavobo | 105
OPALY S1L115 | Fourniture | F+P mitigeur lavobo | F+P mitigeur lavobo | 110
OPALY S1L116 | Fourniture | F+P bonde de lavabo à bouchon | F+P bonde de lavabo à bouchon + siphon | 25
OPALY S1L117 | Fourniture | F+P bonde lavabo tirette de vi | F+P bonde lavabo tirette de vidage ext | 20
OPALY S1L118 | Fourniture | F+P bonde lavabo tirette vida | F+P bonde lavabo tirette vida ext+siphon | 25
OPALY S1L119 | Fourniture | F+P bonde de lavabo à grille | F+P bonde de lavabo à grille | 20
OPALY S1L120 | Fourniture | F+P bonde de lavabo à grille + | F+P bonde de lavabo à grille + siphon | 25
OPALY S1ML01 | Fourniture | F+P crosse de vidange M.L PVC | F+P crosse de vidange M.L PVC | 30
OPALY S1ML02 | Fourniture | F+P robinet machine à laver | F+P robinet machine à laver | 15
OPALY S1ML03 | Fourniture | F+P robinet M.L + crosse de vi | F+P robinet M.L + crosse de vidange | 75
OPALY S1ML04 | Fourniture | F+P alimentation M.L cuivre | F+P alimentation M.L cuivre | 24
OPALY S1ML05 | Fourniture | F+P alimentation M.L cu 12x1 | F+P alimentation M.L cu 12x1 | 24
OPALY S1ML07 | Fourniture | F+P vidange M.L cuivre diam 40 | F+P vidange M.L cuivre diam 40 | 42
OPALY S1ML08 | Fourniture | F+P vidange M.L cuivre diam 40 | F+P vidange M.L cuivre diam 40 | 42
OPALY S1MO | Fourniture | Main d'œuvre | Main d'œuvre | 41
OPALY S1N | Fourniture | Nettoyage des sanitaires | Nettoyage des sanitaires | 30
OPALY S1W401 | Fourniture | F+P W.C. (monobloc) complet | F+P W.C. (monobloc) complet | 220
OPALY S1W402 | Fourniture | F+P W.C. (réservoir mi hauteur | F+P W.C. (réservoir mi hauteur) complet | 210
OPALY S1W403 | Fourniture | F+P W.C. (réservoir haut) comp | F+P W.C. (réservoir haut) complet | 210
OPALY S1W404 | Fourniture | F+P pipe W.C. | F+P pipe W.C. | 35
OPALY S1W405 | Fourniture | F+P robinet d'arrêt droit W. | F+P robinet d'arrêt droit W.C. | 20
OPALY S1W406 | Fourniture | F+P robinet d'arrêt d'équerre | F+P robinet d'arrêt d'équerre W.C. | 20
OPALY S1W407 | Fourniture | F+P cuvette W.C (reservoir mi | F+P cuvette W.C (reservoir mi-hauteur) | 105
OPALY S1W408 | Fourniture | F+P cuvette W.C (réservoir ha | F+P cuvette W.C (réservoir haut) | 110
OPALY S1W409 | Fourniture | Faire joint ciment prompt cuve | Faire joint ciment prompt cuvette W.C | 20
OPALY S1W410 | Fourniture | F+P réservoir W.C monobloc | F+P réservoir W.C monobloc | 145
OPALY S1W411 | Fourniture | F+P réservoir W.C mi-hauteur | F+P réservoir W.C mi-hauteur | 135
OPALY S1W412 | Fourniture | F+P déscente de réservoir W.C | F+P déscente de réservoir W.C | 20
OPALY S1W413 | Fourniture | F+P réservoir W.C haut | F+P réservoir W.C haut | 135
OPALY S1W414 | Fourniture | F+P déscente de réservoir haut | F+P déscente de réservoir haut | 25
OPALY S1W415 | Fourniture | F+P alimentation W.C. cu 10x1 | F+P alimentation W.C. cu 10x1 | 21
OPALY S1W416 | Fourniture | F+P alimentation W.C. cu 12x1 | F+P alimentation W.C. cu 12x1 | 23
OPALY S1W417 | Fourniture | F+P vidange W.C. PVC diam 75 | F+P vidange W.C. PVC diam 75 | 30
OPALY S2PER1 | Fourniture | F+P alimentation PER diam 12 | F+P alimentation PER diam 12 | 15
OPALY S2PER2 | Fourniture | F+P alimentation PER diam 16 | F+P alimentation PER diam 16 | 16
OPALY S2PER3 | Fourniture | F+P alimentation PER diam 20 | F+P alimentation PER diam 20 | 20
OPALY S2PER4 | Fourniture | F+P alimentation PER diam 25 | F+P alimentation PER diam 25 | 25
OPALY SB12 | Fourniture | F+P baignoire R 150 x 0,70 uni | F+P baignoire R 150 x 0,70 uniquement | 255
OPALY SB15 | Fourniture | F+P baignoire R 160 x 0,70 uni | F+P baignoire R 160 x 0,70 uniquement | 265
OPALY SB16 | Fourniture | F+P baignoire R 170 x 0,70 uni | F+P baignoire R 170 x 0,70 uniquement | 270
OPALY SB25 | Fourniture | F+P mélangeur baignoire + douc | F+P mélangeur baignoire + douchette | 130
OPALY-FAM02 | Fourniture | Forfait ss-sect.4 pour tranche | Forfait ss-sect.4 pour tranche budget tvx de500 à 1000 | 100
OPALY-FAM03 | Fourniture | Plus value amiante 1000 à 1500 | Plus value amiante 1000 à 1500 | 155
OPALY-FAM04 | Fourniture | Plus value amiante 1500 à 2000 | Plus value amiante 1500 à 2000 | 160
OPALY-FAM05 | Fourniture | Forfait ss-sect.4 pour tranche | Forfait ss-sect.4 pour tranche budget tvx de 2000 à 2500 €HT | 165
OPALY-FAM06 | Fourniture | Forfait ss-sect.4 pour tranche | Forfait ss-sect.4 pour tranche budget tvx de 2500 à 3000 €HT | 165
OPALY-FAM07 | Fourniture | Forfait ss-sect.4 pour tranche | Forfait ss-sect.4 pour tranche budget tvx de 3000 à 3500 €HT | 280
OPALY-FAM08 | Fourniture | Forfait ss-sect.4 pour tranche | Forfait ss-sect.4 pour tranche budget tvx de 3500 à 4000 €HT | 280
OPALY-FAM09 | Fourniture | Forfait ss-sect.4 pour tranche | Forfait ss-sect.4 pour tranche budget tvx de 4000 à 4500 €HT | 285
OPALY-FAM10 | Fourniture | Forfait ss-sect.4 pour tranche | Forfait ss-sect.4 pour tranche budget tvx de 4500 à 5000 €HT | 285
OPALY-FAM11 | Fourniture | Forfait ss-sect.4 pour tranche | Forfait ss-sect.4 pour tranche budget tvx de 5000 à 5500 €HT | 290
OPALY-FAM12 | Fourniture | Forfait ss-sect.4 pour tranche | Forfait ss-sect.4 pour tranche budget tvx de 5500 à 6000 €HT | 290
OPALY-FAM13 | Fourniture | Forfait ss-sect.4 pour tranche | Forfait ss-sect.4 pour tranche budget tvx de 6000 à 6500 €HT | 300
OPALY-FAM14 | Fourniture | Forfait ss-sect.4 pour tranche | Forfait ss-sect.4 pour tranche budget tvx de 6500 à 7000 €HT | 300
OPALY-FAM15 | Fourniture | Forfait ss-sect.4 pour tranche | Forfait ss-sect.4 pour tranche budget tvx de 7000 à 7500 €HT | 320
OPALY-FAM16 | Fourniture | Forfait ss-sect.4 pour tranche | Forfait ss-sect.4 pour tranche budget tvx de 7500 à 8000 €HT | 320
OPALY-FAM17 | Fourniture | Forfait ss-sect.4 pour tranche | Forfait ss-sect.4 pour tranche budget tvx de 8000 à 8500 €HT | 350
OPALY-FAM18 | Fourniture | Forfait ss-sect.4 pour tranche | Forfait ss-sect.4 pour tranche budget tvx de 8500 à 9000 €HT | 350
OPALY-FAM19 | Fourniture | Forfait ss-sect.4 pour tranche | Forfait ss-sect.4 pour tranche budget tvx de 9000 à 9500 €HT | 400
OPALY-FAM20 | Fourniture | Forfait ss-sect.4 pour tranche | Forfait ss-sect.4 pour tranche budget tvx de 9500 à 10000€HT | 400
OPALY-FO01 | Fourniture | F+P fonte de 100 1ml et + | F+P fonte de 100 1ml et + | 110
OPALY-FO02 | Fourniture | F+P fonte de 125 1ml et + | F+P fonte de 125 1ml et + | 120
OPALY-FO03 | Fourniture | F+P fonte de 150 1ml et + | F+P fonte de 150 1ml et + | 135
OPALY-FO04 | Fourniture | F+P fonte de 50 1ml et + | F+P fonte de 50 1ml et + | 70
OPALY-FO05 | Fourniture | F+P fonte de 75 1ml et + | F+P fonte de 75 1ml et + | 85
OPALY-FO06 | Fourniture | F+P fonte de 100 2ml et + | F+P fonte de 100 2ml et + | 220
OPALY-FO07 | Fourniture | F+P fonte de 125 2ml et + | F+P fonte de 125 2ml et + | 240
OPALY-FO08 | Fourniture | F+P fonte de 150 2ml et + | F+P fonte de 150 2ml et + | 270
OPALY-FO09 | Fourniture | F+P fonte de 50 2ml et + | F+P fonte de 50 2ml et + | 140
OPALY-FO10 | Fourniture | F+P fonte de 75 2ml et + | F+P fonte de 75 2ml et + | 170
OPALY-FO11 | Fourniture | F+P fonte de 100 3ml et + | F+P fonte de 100 3ml et + | 330
OPALY-FO12 | Fourniture | F+P fonte de 125 3ml et + | F+P fonte de 125 3ml et + | 350
OPALY-FO13 | Fourniture | F+P fonte de 150 3ml et + | F+P fonte de 150 3ml et + | 540
OPALY-FO14 | Fourniture | F+P fonte de 50 3ml et + | F+P fonte de 50 3ml et + | 210
OPALY-FO15 | Fourniture | F+P fonte de 75 3ml et + | F+P fonte de 75 3ml et + | 250
OPALY-FO16 | Fourniture | F+P bout fonte + coude de 100 | F+P bout fonte + coude de 100 | 70
OPALY-FO17 | Fourniture | F+P bout fonte + coude de 125 | F+P bout fonte + coude de 125 | 100
OPALY-FO18 | Fourniture | F+P bout fonte + coude de 150 | F+P bout fonte + coude de 150 | 140
OPALY-FO19 | Fourniture | F+P bout fonte + coude de 50 | F+P bout fonte + coude de 50 | 60
OPALY-FO20 | Fourniture | F+P bout fonte + coude de 75 | F+P bout fonte + coude de 75 | 70
OPALY-FO21 | Fourniture | F+Pose cone reduction diam 100 | F+Pose cone reduction diam 100 | 35
OPALY-FO22 | Fourniture | F+Pose cone reduction diam 125 | F+Pose cone reduction diam 125 | 48
OPALY-FO23 | Fourniture | F+Pose cone reduction diam 150 | F+Pose cone reduction diam 150 | 65
OPALY-FO24 | Fourniture | F+Pose cone reduction diam 75 | F+Pose cone reduction diam 75 | 30
OPALY-FO25 | Fourniture | F+P Coulisse fonte D100 | F+P Coulisse fonte D100 | 50
OPALY-FO26 | Fourniture | F+P Coulisse fonte D125 | F+P Coulisse fonte D125 | 88
OPALY-FO27 | Fourniture | F+P Coulisse fonte D150 | F+P Coulisse fonte D150 | 102
OPALY-FO28 | Fourniture | F+P Coulisse fonte D50 | F+P Coulisse fonte D50 | 45
OPALY-FO29 | Fourniture | F+P Coulisse fonte D75 | F+P Coulisse fonte D75 | 46
OPALY-FO30 | Fourniture | Remplacement culotte fonte D10 | Remplacement culotte fonte D100 | 48
OPALY-FO31 | Fourniture | Remplacement culotte fonte D12 | Remplacement culotte fonte D125 | 88
OPALY-FO32 | Fourniture | Remplacement culotte fonte D50 | Remplacement culotte fonte D50 | 38
OPALY-FO33 | Fourniture | Remplacement culotte fonte D75 | Remplacement culotte fonte D75 | 40
OPALY-FO34 | Fourniture | 1 culotte diamètre 100 | 1 culotte diamètre 100 | 48
OPALY-FO35 | Fourniture | 1 culotte diamètre 150 | 1 culotte diamètre 150 | 128
OPALY-FO36 | Fourniture | 1 jeu de coude diamètre 100 | 1 jeu de coude diamètre 100 | 50
OPALY-FO37 | Fourniture | Joint JC de diamètre 50 à diam | Joint JC de diamètre 50 à diamètre 150 | 10
OPALY-FO38 | Fourniture | Percement plancher | Percement plancher | 45
OPALY-FO39 | Fourniture | Syphon de sol | Syphon de sol | 110
OPALY-FO40 | Fourniture | Remplacement té de visite font | Remplacement té de visite fonte D100 | 62
OPALY-FO41 | Fourniture | Remplacement té de visite font | Remplacement té de visite fonte D125 | 98
OPALY-FO42 | Fourniture | Remplacement té de visite font | Remplacement té de visite fonte D50 | 58
OPALY-FO43 | Fourniture | Remplacement té de visite font | Remplacement té de visite fonte D75 | 62
OPALY-FO44 | Fourniture | Remplacement tampon de visite | Remplacement tampon de visite fonte D100 | 38
OPALY-FO45 | Fourniture | Remplacement tampon de visite | Remplacement tampon de visite fonte D125 | 45
OPALY-FO46 | Fourniture | Remplacement tampon de visite | Remplacement tampon de visite fonte D50 | 28
OPALY-FO47 | Fourniture | Remplacement tampon de visite | Remplacement tampon de visite fonte D75 | 35
OPALY-MF05 | Fourniture | F+P faïence blanche 108 x 108 | F+P faïence blanche 108 x 108 | 65
OPALY-MF06 | Fourniture | F+P faïence blanche 108 sur b | F+P faïence blanche 108 sur baignoire | 260
OPALY-MF07 | Fourniture | Nettoyage faïence dessus baign | Nettoyage faïence dessus baignoire | 20
OPALY-MF08 | Fourniture | F+P faïence blanche 108 baign | F+P faïence blanche 108 baignoire + dep | 300
OPALY-MF09 | Fourniture | Faire joint de faïence dessus | Faire joint de faïence dessus baignoire | 15
OPALY-MF10 | Fourniture | F+P faïence blanche 108 dessu | F+P faïence blanche 108 dessus douche | 195
OPALY-MF11 | Fourniture | Nettoyage faïence dessus douch | Nettoyage faïence dessus douche | 20
OPALY-MF12 | Fourniture | F+P faïence blanche 108 sur do | F+P faïence blanche 108 sur douche + dep | 220
OPALY-MF13 | Fourniture | Faire habillage douche, faïenc | Faire habillage douche, faïence bl 108 | 45
OPALY-MF14 | Fourniture | Faire joint faïence dessus dou | Faire joint faïence dessus douche | 15
OPALY-MF15 | Fourniture | F+P faïence blanche 108 dessu | F+P faïence blanche 108 dessus évier | 65
OPALY-MF16 | Fourniture | Nettoyage faïence dessus évier | Nettoyage faïence dessus évier | 10
OPALY-MF17 | Fourniture | F+P faïence blanche 108 sur é | F+P faïence blanche 108 sur évier + dep | 70
OPALY-MF18 | Fourniture | Faire joint de faïence dessus | Faire joint de faïence dessus évier | 10
OPALY-MF19 | Fourniture | F+P faïence blanche 108 dessu | F+P faïence blanche 108 dessus lavabo | 15
OPALY-MF20 | Fourniture | Nettoyage faïence dessus lavab | Nettoyage faïence dessus lavabo | 5
OPALY-MF21 | Fourniture | F+P faïence blanche 108 sur la | F+P faïence blanche 108 sur lavabo + dep | 20
OPALY-MF22 | Fourniture | Faire joint de faïence dessus | Faire joint de faïence dessus lavabo | 5
OPALY-MF23 | Fourniture | F+P faïence blanche 15 x 15 | F+P faïence blanche 15 x 15 | 65
OPALY-MF24 | Fourniture | F+P faïence blanche 15x15sur b | F+P faïence blanche 15x15sur baignoire | 250
OPALY-MF25 | Fourniture | FP 3 rangs supp faïence 15 sur | FP 3 rangs supp faïence 15 sur baignoire | 70
OPALY-MF26 | Fourniture | F+P faïence bl 15x15 sur baign | F+P faïence bl 15x15 sur baignoire + dep | 280
OPALY-MF27 | Fourniture | F+P faïence blanche 15x15 des | F+P faïence blanche 15x15 dessus douche | 190
OPALY-MF28 | Fourniture | F+P faïence bl 15x15 sur douc | F+P faïence bl 15x15 sur douche + dep | 210
OPALY-MF29 | Fourniture | Faire habillage douche, faïenc | Faire habillage douche, faïence bl 15x15 | 45
OPALY-MF30 | Fourniture | F+P faïence blanche 15x15 dess | F+P faïence blanche 15x15 dessus évier | 60
OPALY-MF31 | Fourniture | F+P faïence blanche 15x15 sur | F+P faïence blanche 15x15 sur évier + dep | 70
OPALY-MF32 | Fourniture | F+P faïence blanche 15x15 des | F+P faïence blanche 15x15 dessus lavabo | 15
OPALY-MF33 | Fourniture | F+P faïence blanche 15x15sur l | F+P faïence blanche 15x15sur lavabo + dep | 20
OPALY-PFAM01 | Fourniture | Forfait ss-sect.4 pour tranche | Forfait ss-sect.4 pour tranche budget tvx de 50 à 100 | 30
OPALY-PFAM02 | Fourniture | Forfait ss-sect.4 pour tranche | Forfait ss-sect.4 pour tranche budget tvx de 100 à 150 | 30
OPALY-PFAM03 | Fourniture | Forfait ss-sect.4 pour tranche | Forfait ss-sect.4 pour tranche budget tvx de 150 à 200 | 35
OPALY-PFAM04 | Fourniture | Forfait ss-sect.4 pour tranche | Forfait ss-sect.4 pour tranche budget tvx de 200 à 250 | 40
OPALY-PFAM05 | Fourniture | Forfait ss-sect.4 pour tranche | Forfait ss-sect.4 pour tranche budget tvx de250 à 500 | 40
OPALY-PL010 | Fourniture | Recherche de fuite | Recherche de fuite | 88
OPALY-S1B000 | Fourniture | F+P baignoire 120 x 0,70 uniqu | F+P baignoire 120 x 0,70 uniquement | 240
OPALY-S1B001 | Fourniture | F+P ensemble baignoire 120 x 0 | F+P ensemble baignoire 120 x 0,70 | 285
OPALY-S1B002 | Fourniture | F+P baignoire 140 x 0,70 uniqu | F+P baignoire 140 x 0,70 uniquement | 210
OPALY-S1B003 | Fourniture | F+P ensemble baignoire 140 x 0 | F+P ensemble baignoire 140 x 0,70 | 270
OPALY-S1B004 | Fourniture | F+P baignoire 150 x 0,70 uniqu | F+P baignoire 150 x 0,70 uniquement | 210
OPALY-S1B005 | Fourniture | F+P ensemble baignoire 150 x 0 | F+P ensemble baignoire 150 x 0,70 | 270
OPALY-S1B006 | Fourniture | F+P baignoire 160 x 0,70 uniqu | F+P baignoire 160 x 0,70 uniquement | 210
OPALY-S1B008 | Fourniture | F+P mélangeur baignoire | F+P mélangeur baignoire | 105
OPALY-S1B014 | Fourniture | F+P siphon de baignoire | F+P siphon de baignoire | 20
OPALY-S1B015 | Fourniture | F+P siphon de baignoire laiton | F+P siphon de baignoire laiton | 25
OPALY-S1B016 | Fourniture | F+P siphon tube de baignoire l | F+P siphon tube de baignoire laiton | 25
OPALY-S1B017 | Fourniture | F+P siphon de baignoire PVC | F+P siphon de baignoire PVC | 20
OPALY-S1B018 | Fourniture | F+P siphon tube de baignoire P | F+P siphon tube de baignoire PVC | 20
OPALY-S1B019 | Fourniture | F+P alimentation baignoire cui | F+P alimentation baignoire cuivre | 23
OPALY-S1B020 | Fourniture | F+P alimentation baignoire cu | F+P alimentation baignoire cu 12x1 | 25
OPALY-S1B021 | Fourniture | F+P alimentation baignoire cu | F+P alimentation baignoire cu 14x1 | 25
OPALY-S1B022 | Fourniture | F+P alimentation baignoire cu | F+P alimentation baignoire cu 16x1 | 25
OPALY-S1B024 | Fourniture | F+P vidange baignoire cuivre d | F+P vidange baignoire cuivre diam 32 | 35
OPALY-S1B025 | Fourniture | F+P vidange baignoire cuivre d | F+P vidange baignoire cuivre diam 36 | 36
OPALY-S1B026 | Fourniture | F+P vidange baignoire cuivre d | F+P vidange baignoire cuivre diam 40 | 42
OPALY-S1B027 | Fourniture | F+P douille laiton baignoire | F+P douille laiton baignoire | 10
OPALY-S1B028 | Fourniture | F+P vidange baignoire PVC diam | F+P vidange baignoire PVC diam 32 | 21
OPALY-S1B029 | Fourniture | F+P vidange baignoire PVC diam | F+P vidange baignoire PVC diam 40 | 23
OPALY-S1B030 | Fourniture | F+P douille PVC , vidange baig | F+P douille PVC , vidange baignoire | 5
OPALY-S1B031 | Fourniture | F+P vidage automatique baignoi | F+P vidage automatique baignoire | 70
OPALY-S1B032 | Fourniture | F+P vidage automatique baignoi | F+P vidage automatique baignoire+siphon | 75
OPALY-S1B033 | Fourniture | F+P vidage à chaînette baignoi | F+P vidage à chaînette baignoire + siphon | 50
OPALY-S1B080 | Fourniture | F+P Paroi de baignoire | F+P Paroi de baignoire | 145
OPALY-S1B090 | Fourniture | F+P tablier de baignoire 120 | F+P tablier de baignoire 120 | 90
OPALY-S1B091 | Fourniture | F+P tablier de baignoire 130 | F+P tablier de baignoire 130 | 90
OPALY-S1B092 | Fourniture | F+P tablier de baignoire 140 | F+P tablier de baignoire 140 | 95
OPALY-S1B093 | Fourniture | F+P tablier de baignoire 150 | F+P tablier de baignoire 150 | 95
OPALY-S1B094 | Fourniture | F+P tablier de baignoire 160 | F+P tablier de baignoire 160 | 95
OPALY-S1B095 | Fourniture | F+P tablier de baignoire 170 | F+P tablier de baignoire 170 | 95
OPALY-S1BD010 | Fourniture | F+P mitigeur baignoire | F+P mitigeur baignoire | 120
OPALY-S1BD011 | Fourniture | F+P mitigeur baignoire + douch | F+P mitigeur baignoire + douchette | 135
OPALY-S1CQ | Fourniture | Certificat Qualigaz | Certificat Qualigaz | 45
OPALY-S1CU01 | Fourniture | F+P cuivre 10x1 | F+P cuivre 10x1 | 20
OPALY-S1CU02 | Fourniture | F+P cuivre 12x1 | F+P cuivre 12x1 | 23
OPALY-S1CU03 | Fourniture | F+P cuivre 14x1 | F+P cuivre 14x1 | 24
OPALY-S1CU04 | Fourniture | F+P cuivre 16x1 | F+P cuivre 16x1 | 25
OPALY-S1CU05 | Fourniture | F+P cuivre 18x1 | F+P cuivre 18x1 | 26
OPALY-S1CU06 | Fourniture | F+P cuivre 20x1 | F+P cuivre 20x1 | 26
OPALY-S1CU07 | Fourniture | F+P cuivre 22x1 | F+P cuivre 22x1 | 28
OPALY-S1CU08 | Fourniture | F+P cuivre 32x1 | F+P cuivre 32x1 | 35
OPALY-S1CU09 | Fourniture | F+P cuivre 36x1 | F+P cuivre 36x1 | 36
OPALY-S1CU10 | Fourniture | F+P cuivre 40x1 | F+P cuivre 40x1 | 42
OPALY-S1D200 | Fourniture | F+P receveur douche 70x70 uniq | F+P receveur douche 70x70 uniquement | 220
OPALY-S1D201 | Fourniture | F+P receveur douche 70x70 comp | F+P receveur douche 70x70 complet | 360
OPALY-S1D202 | Fourniture | F+P receveur douche 80x80 uniq | F+P receveur douche 80x80 uniquement | 230
OPALY-S1D203 | Fourniture | F+P receveur douche 80x80 comp | F+P receveur douche 80x80 complet | 365
OPALY-S1D206 | Fourniture | F+P siphon de douche | F+P siphon de douche | 45
OPALY-S1D207 | Fourniture | F+P alimentation Douche cu 12x | F+P alimentation Douche cu 12x1 | 23
OPALY-S1D208 | Fourniture | F+P alimentation douche cu 14x | F+P alimentation douche cu 14x1 | 24
OPALY-S1D209 | Fourniture | F+P alimentation douche cu 16x | F+P alimentation douche cu 16x1 | 25
OPALY-S1D210 | Fourniture | F+P vidange douche cuivre | F+P vidange douche cuivre | 35
OPALY-S1D211 | Fourniture | F+P vidange douche PVC diam 32 | F+P vidange douche PVC diam 32 | 21
OPALY-S1D212 | Fourniture | F+P vidange douche PVC diam 40 | F+P vidange douche PVC diam 40 | 24
OPALY-S1E301 | Fourniture | F+P évier inox 80 x 60 + meubl | F+P évier inox 80 x 60 + meuble+ rob | 340
OPALY-S1E302 | Fourniture | F+P ensemble évier inox 100 x | F+P ensemble évier inox 100 x 60 + rob | 350
OPALY-S1E303 | Fourniture | F+P ensemble évier inox 120 x | F+P ensemble évier inox 120 x 60 + rob | 370
OPALY-S1E304 | Fourniture | F+P meuble sous évier 80 x 60 | F+P meuble sous évier 80 x 60 | 140
OPALY-S1E305 | Fourniture | F+P meuble sous évier 100 x 60 | F+P meuble sous évier 100 x 60 | 145
OPALY-S1E306 | Fourniture | F + P meuble sous évier 120 x | F + P meuble sous évier 120 x 60 | 160
OPALY-S1E307 | Fourniture | F+P mélangeur l évier | F+P mélangeur l évier | 95
OPALY-S1E308A | Fourniture | F+P mitigeur évier | F+P mitigeur évier | 105
OPALY-S1E309 | Fourniture | F+P siphon évier PVC | F+P siphon évier PVC | 15
OPALY-S1E310 | Fourniture | F+P siphon évier en fonte | F+P siphon évier en fonte | 20
OPALY-S1E311 | Fourniture | F+P alimentation évier cu 12x1 | F+P alimentation évier cu 12x1 | 23
OPALY-S1E312 | Fourniture | F+P alimentation évier cu 14x1 | F+P alimentation évier cu 14x1 | 24
OPALY-S1E313 | Fourniture | F+P alimentation évier cu 16x1 | F+P alimentation évier cu 16x1 | 25
OPALY-S1E314 | Fourniture | F+P vidange évier cuivre diam | F+P vidange évier cuivre diam 32 | 35
OPALY-S1E315 | Fourniture | F+P vidange évier cuivre diam | F+P vidange évier cuivre diam 36 | 38
OPALY-S1E316 | Fourniture | F+P vidange évier cuivre diam | F+P vidange évier cuivre diam 40 | 42
OPALY-S1E317 | Fourniture | F+P vidange évier PVC diam 32 | F+P vidange évier PVC diam 32 | 21
OPALY-S1E318 | Fourniture | F+P vidange évier PVC diam 40 | F+P vidange évier PVC diam 40 | 24
OPALY-S1GA08 | Fourniture | F+P galva 8/13 | F+P galva 8/13 | 15
OPALY-S1GA12 | Fourniture | F+P galva 12/17 | F+P galva 12/17 | 16
OPALY-S1GA15 | Fourniture | F+P galva 15/21 | F+P galva 15/21 | 21
OPALY-S1GA20 | Fourniture | F+P galva 20/27 | F+P galva 20/27 | 26
OPALY-S1GSR | Fourniture | Réparer fuite groupe de sécuri | Réparer fuite groupe de sécurité | 40
OPALY-S1L100 | Fourniture | F+P lavabo 55x45 uniquement | F+P lavabo 55x45 uniquement | 125
OPALY-S1L101 | Fourniture | F+P lavabo 55x45 complèt | F+P lavabo 55x45 complèt | 182
OPALY-S1L102 | Fourniture | F+P lavabo 60x48 uniquement | F+P lavabo 60x48 uniquement | 130
OPALY-S1L103 | Fourniture | F+P lavabo 60x48 complèt | F+P lavabo 60x48 complèt | 180
OPALY-S1L104 | Fourniture | F+P lave-mains 45x25 complet | F+P lave-mains 45x25 complet | 152
OPALY-S1L105 | Fourniture | F+P lave-mains 50x24 complet | F+P lave-mains 50x24 complet | 152
OPALY-S1L106 | Fourniture | F+P lave-mains 45x40 complet | F+P lave-mains 45x40 complet | 150
OPALY-S1L107 | Fourniture | F+P lave-mains d'angle complet | F+P lave-mains d'angle complet | 155
OPALY-S1L108 | Fourniture | F+P alimentation lavabo cu 12x | F+P alimentation lavabo cu 12x1 | 21
OPALY-S1L109 | Fourniture | F+P alimentation lavabo cu 14x | F+P alimentation lavabo cu 14x1 | 23
OPALY-S1L110 | Fourniture | F+P vidange lavabo cuivre diam | F+P vidange lavabo cuivre diam 32 | 35
OPALY-S1L111 | Fourniture | F+P vidange lavabo PVC diam 32 | F+P vidange lavabo PVC diam 32 | 21
OPALY-S1L112 | Fourniture | F+P vidange lavabo PVC diam 40 | F+P vidange lavabo PVC diam 40 | 24
OPALY-S1L113 | Fourniture | F+P bonde de lavabo à bouchon | F+P bonde de lavabo à bouchon | 20
OPALY-S1L114 | Fourniture | F+P mélangeur lavobo | F+P mélangeur lavobo | 105
OPALY-S1L115 | Fourniture | F+P bonde de lavabo à bouchon | F+P bonde de lavabo à bouchon + siphon | 25
OPALY-S1L116 | Fourniture | F+P bonde lavabo tirette de vi | F+P bonde lavabo tirette de vidage ext | 20
OPALY-S1L117 | Fourniture | F+P bonde lavabo tirette vida | F+P bonde lavabo tirette vida ext+siphon | 25
OPALY-S1L118 | Fourniture | F+P bonde de lavabo à grille | F+P bonde de lavabo à grille | 20
OPALY-S1L119 | Fourniture | F+P bonde de lavabo à grille + | F+P bonde de lavabo à grille + siphon | 25
OPALY-S1LM115 | Fourniture | F+P mitigeur lavobo | F+P mitigeur lavobo | 110
OPALY-S1ML01 | Fourniture | F+P crosse de vidange M.L PVC | F+P crosse de vidange M.L PVC | 30
OPALY-S1ML02 | Fourniture | F+P robinet machine à laver | F+P robinet machine à laver | 15
OPALY-S1ML03 | Fourniture | F+P robinet M.L + crosse de vi | F+P robinet M.L + crosse de vidange | 75
OPALY-S1ML04 | Fourniture | F+P alimentation M.L cuivre | F+P alimentation M.L cuivre | 24
OPALY-S1ML05 | Fourniture | F+P alimentation M.L cu 12x1 | F+P alimentation M.L cu 12x1 | 24
OPALY-S1ML07 | Fourniture | F+P vidange M.L cuivre diam 40 | F+P vidange M.L cuivre diam 40 | 42
OPALY-S1ML08 | Fourniture | F+P vidange M.L cuivre diam 40 | F+P vidange M.L cuivre diam 40 | 42
OPALY-S1MO | Fourniture | Main d'œuvre (déplacement d'un | Main d'œuvre (déplacement d'un ouvrier) | 41
OPALY-S1N | Fourniture | Nettoyage des sanitaires | Nettoyage des sanitaires | 30
OPALY-S1P032 | Fourniture | F+P PVC diam 32 | F+P PVC diam 32 | 21
OPALY-S1P040 | Fourniture | F+P PVC diam 40 | F+P PVC diam 40 | 23
OPALY-S1P050 | Fourniture | F+P PVC diam 50 | F+P PVC diam 50 | 24
OPALY-S1P063 | Fourniture | F+P PVC diam 63 | F+P PVC diam 63 | 25
OPALY-S1P075 | Fourniture | F+P PVC diam 75 | F+P PVC diam 75 | 28
OPALY-S1P100 | Fourniture | F+P PVC diam 100 | F+P PVC diam 100 | 34
OPALY-S1P110 | Fourniture | F+P PVC diam 110 | F+P PVC diam 110 | 35
OPALY-S1PC | Fourniture | F+P PC gaz ROAI | F+P PC gaz ROAI | 98
OPALY-S1R100 | Fourniture | F+P réservoir réchaufeur 100L | F+P réservoir réchaufeur 100L | 450
OPALY-S1R150 | Fourniture | F+P réservoir réchaufeur 150L | F+P réservoir réchaufeur 150L | 530
OPALY-S1R200 | Fourniture | F+P réservoir réchaufeur 200L | F+P réservoir réchaufeur 200L | 580
OPALY-S1S15 | Fourniture | F+P groupe sécurité 15/21 | F+P groupe sécurité 15/21 | 50
OPALY-S1S20 | Fourniture | F+P groupe sécurité 20/27 | F+P groupe sécurité 20/27 | 70
OPALY-S1W401 | Fourniture | F+P W.C. (monobloc) complet | F+P W.C. (monobloc) complet | 220
OPALY-S1W402 | Fourniture | F+P W.C. (réservoir mi hauteur | F+P W.C. (réservoir mi hauteur) complet | 210
OPALY-S1W403 | Fourniture | F+P W.C. (réservoir haut) comp | F+P W.C. (réservoir haut) complet | 210
OPALY-S1W404 | Fourniture | F+P pipe W.C. | F+P pipe W.C. | 35
OPALY-S1W405 | Fourniture | F+P robinet d'arrêt droit W. | F+P robinet d'arrêt droit W.C. | 20
OPALY-S1W406 | Fourniture | F+P robinet d'arrêt d'équerre | F+P robinet d'arrêt d'équerre W.C. | 20
OPALY-S1W407 | Fourniture | F+P cuvette W.C (reservoir mi | F+P cuvette W.C (reservoir mihauteur) | 105
OPALY-S1W408 | Fourniture | F+P cuvette W.C (réservoir ha | F+P cuvette W.C (réservoir haut) | 110
OPALY-S1W409 | Fourniture | Faire joint ciment prompt cuve | Faire joint ciment prompt cuvette W.C | 20
OPALY-S1W410 | Fourniture | F+P réservoir W.C monobloc | F+P réservoir W.C monobloc | 145
OPALY-S1W411 | Fourniture | F+P réservoir W.C mi-hauteur | F+P réservoir W.C mi-hauteur | 135
OPALY-S1W412 | Fourniture | F+P déscente de réservoir W.C | F+P déscente de réservoir W.C | 20
OPALY-S1W413 | Fourniture | F+P réservoir W.C haut | F+P réservoir W.C haut | 135
OPALY-S1W414 | Fourniture | F+P déscente de réservoir haut | F+P déscente de réservoir haut | 25
OPALY-S1W415 | Fourniture | F+P alimentation W.C. cu 10x1 | F+P alimentation W.C. cu 10x1 | 21
OPALY-S1W416 | Fourniture | F+P alimentation W.C. cu 12x1 | F+P alimentation W.C. cu 12x1 | 23
OPALY-S1W417 | Fourniture | F+P vidange W.C. PVC diam 75 | F+P vidange W.C. PVC diam 75 | 30
OPALY-S2PER1 | Fourniture | F+P alimentation PER diam 12 | F+P alimentation PER diam 12 | 15
OPALY-S2PER2 | Fourniture | F+P alimentation PER diam 16 | F+P alimentation PER diam 16 | 16
OPALY-S2PER3 | Fourniture | F+P alimentation PER diam 20 | F+P alimentation PER diam 20 | 20
OPALY-S2PER4 | Fourniture | F+P alimentation PER diam 25 | F+P alimentation PER diam 25 | 25
OPALY-SB12 | Fourniture | F+P baignoire R 150 x 0,70 uni | F+P baignoire R 150 x 0,70 uniquement | 255
OPALY-SB15 | Fourniture | F+P baignoire R 160 x 0,70 uni | F+P baignoire R 160 x 0,70 uniquement | 265
OPALY-SB16 | Fourniture | F+P baignoire R 170 x 0,70 uni | F+P baignoire R 170 x 0,70 uniquement | 270
OPALY-SB25 | Fourniture | F+P mélangeur baignoire + douc | F+P mélangeur baignoire + douchette | 130
OPALY-SD30 | Fourniture | F+P receveur douche 100x80 com | F+P receveur douche 100x80 complet | 480
OPALY-SD31 | Fourniture | F+P receveur douche 120x80 com | F+P receveur douche 120x80 complet | 490
OPALY-SD32 | Fourniture | F+P receveur douche 100x80 uni | F+P receveur douche 100x80 uniquement | 360
OPALY-SD33 | Fourniture | F+P receveur douche 120x80 uni | F+P receveur douche 120x80 uniquement | 375
OPALY-SD36 | Fourniture | F+P receveur douche 80x80 uniq | F+P receveur douche 80x80 uniquement | 250
OPALY-SD44 | Fourniture | F+P paroie de douche 68x178 | F+P paroie de douche 68x178 | 280
OPALY-SD45 | Fourniture | F+P cabine de douche 80x80 | F+P cabine de douche 80x80 | 380
OPALY-SD46 | Fourniture | F+P cabine de douche 70x70 | F+P cabine de douche 70x70 | 350
OPALY-SDFL41 | Fourniture | F+P ensemble douchette +fl | F+P ensemble douchette +fl | 20
OPALY-SDMF43 | Fourniture | F+P mitigeur douche + fl+ douc | F+P mitigeur douche + fl+ douchette | 128
OPALY-SDMI42 | Fourniture | F+P mitigeur douche | F+P mitigeur douche | 98
OPALY-SDR35 | Fourniture | F+P receveur douche 70x70 comp | F+P receveur douche 70x70 complet | 360
OPALY-SDR37 | Fourniture | F+P receveur douche synthèse 8 | F+P receveur douche synthèse 80x80 complet | 380
OPALY-SDR38 | Fourniture | F+P receveur douche synthèse 1 | F+P receveur douche synthèse 100x80 complet | 390
OPALY-SDR39 | Fourniture | F+P receveur douche synthèse 1 | F+P receveur douche synthèse 120x80 complet | 420
OPALY-SDR40 | Fourniture | F+P receveur douche synthèse 1 | F+P receveur douche synthèse 100x80 uniquement | 260
OPALY-SDX34 | Fourniture | F+P receveur douche 80x80 extr | F+P receveur douche 80x80 extra-plat | 380
OPH93 RD07 RD0715 | Fourniture | Toile de verre | Toile de verre | 12.1
OPH93S RD01 RD0103 | Fourniture | Dépose des réseaux d'alimentat | Dépose des réseaux d'alimentation d'eau froide, d'eau chaude et d'évacuation des EU et EV, y compris tous les appareils sanitaires et la production d'eau chaude | 157.96
OPH93S RD01 RD0104 | Fourniture | Dépose du réseau de chauffage, | Dépose du réseau de chauffage, y compris dépose de la chaudière et des radiateurs | 147.81
OPH93S RD01 RD0105 | Fourniture | Dépose du réseau de gaz | Dépose du réseau de gaz | 32.63
OPH93S RD01 RD0114 | Fourniture | Dépose revetement de sol soupl | Dépose revetement de sol souple | 5.18
OPH93S RD01 RD0118 | Fourniture | Dépose revetement de sol dur | Dépose revetement de sol dur | 15.93
OPH93S RD01 RD0121 | Fourniture | Dépose de revetement mural | Dépose de revetement mural | 7.61
OPH93S RD01 RD0122 | Fourniture | dépose de faïence mural | dépose de faïence mural | 15.92
OPH93S RD02 RD0218 | Fourniture | chape dressé en mortier de cim | chape dressé en mortier de ciment | 52.69
OPH93S RD02 RD0220 | Fourniture | Fourniture et pose carreau de | Fourniture et pose carreau de platre 0.05 m d'epaisseur | 41.98
OPH93S RD02 RD0222 | Fourniture | Plus value pour carreaux hydro | Plus value pour carreaux hydrofuges | 5.08
OPH93S RD02 RD0225 | Fourniture | Fourniture et pose BA 13 | Fourniture et pose BA 13 | 35.64
OPH93S RD02 RD0227 | Fourniture | plus value pour plaques hydrof | plus value pour plaques hydrofuges | 5.09
OPH93S RD03 RD0308 | Fourniture | Mise en jeu de porte intérieur | Mise en jeu de porte intérieur sans remplacement de quincaillerie | 20.15
OPH93S RD04 RD0401 | Fourniture | - Carrelage en grès cérame | - Carrelage en grès cérame | 66.08
OPH93S RD04 RD0402 | Fourniture | Plus-value pour la pose à bain | Plus-value pour la pose à bain de mortier | 12.33
OPH93S RD04 RD0403 | Fourniture | - Couche résiliente | - Couche résiliente | 20.3
OPH93S RD04 RD0404 | Fourniture | - Plinthe en grès cérame droit | - Plinthe en grès cérame droite | 12.32
OPH93S RD04 RD0405 | Fourniture | - Plinthe en grès cérame à gor | - Plinthe en grès cérame à gorge | 25.38
OPH93S RD04 RD0406 | Fourniture | - Faïence murale 108 x 108 | - Faïence murale 108 x 108 | 43.04
OPH93S RD04 RD0407 | Fourniture | - Barre de seuil | - Barre de seuil | 14.01
OPH93S RD04 RD0408 | Fourniture | - Joint d'étanchéité | - Joint d'étanchéité | 5.18
OPH93S RD04 RD0409 | Fourniture | - Faïence murale 100 x 200 | - Faïence murale 100 x 200 | 46.89
OPH93S RD04 RD0410 | Fourniture | - Faïence murale 150 x 150 | - Faïence murale 150 x 150 | 48.35
OPH93S RD04 RD0411 | Fourniture | - Faïence murale 200 x 200 | - Faïence murale 200 x 200 | 49.99
OPH93S RD06 RD0614 | Fourniture | Réglette de salle de bain | Réglette de salle de bain | 41.01
OPH93S RD07 RD0703 | Fourniture | Peinture sur mur et plafond | Peinture sur mur et plafond | 12.33
OPH93S RD07 RD0704 | Fourniture | Peinture sur mur et plafond | Peinture sur mur et plafond | 14.01
OPH93S RD07 RD0705 | Fourniture | Peinture sur ouvrage en platre | Peinture sur ouvrage en platre ou en ciment | 15.48
OPH93S RD07 RD0707 | Fourniture | Peinture sur ouvrage métalliqu | Peinture sur ouvrage métallique | 21.8
OPH93S RD07 RD0709 | Divers | Peinture sur ouvrage en bois | Peinture sur ouvrage en bois | 14.41
OPH93S RD08 RD0801 | Fourniture | Travaux préparatoires | Travaux préparatoires | 6.9
OPH93S RD08 RD0802 | Fourniture | Travaux préparatoires | Travaux préparatoires | 26.69
OPH93S RD08 RD0809 | Fourniture | Revetement PVC anti-dérapant | Revetement PVC anti-dérapant | 45.78
OPH93S RD50 RD5001 | Fourniture | - Distribution en tube de cuiv | - Distribution en tube de cuivre EF et EC des appareils sanitaires et production d'eau chaude, y compris robinets de barrage (appareils exclus) . 1 pièce (studio) | 315.26
OPH93S RD50 RD5002 | Fourniture | - Distribution en tube de cuiv | - Distribution en tube de cuivre EF et EC des appareils sanitaires et production d'eau chaude, y compris robinets de barrage (appareils exclus) . 2 pièces | 319.84
OPH93S RD50 RD5003 | Fourniture | - Distribution en tube de cuiv | - Distribution en tube de cuivre EF et EC des appareils sanitaires et production d'eau chaude, y compris robinets de barrage (appareils exclus) . 3 pièces | 329.89
OPH93S RD50 RD5004 | Fourniture | - Distribution en tube de cuiv | - Distribution en tube de cuivre EF et EC des appareils sanitaires et production d'eau chaude, y compris robinets de barrage (appareils exclus) . 4 pièces | 338.15
OPH93S RD50 RD5005 | Fourniture | - Distribution en tube de cuiv | - Distribution en tube de cuivre EF et EC des appareils sanitaires et production d'eau chaude, y compris robinets de barrage (appareils exclus) . 5 pièces | 357.98
OPH93S RD50 RD5006 | Fourniture | Collecteur EU/EV et vidange de | Collecteur EU/EV et vidange des appareils , y compris raccordements au colonnes existantes 1 pièce ( studio ) | 110.36
OPH93S RD50 RD5007 | Fourniture | - Collecteur EU/EV et vidange | - Collecteur EU/EV et vidange des appareils, y compris raccordement aux colonnes existantes . horizontal (PVC) 2 pièces | 117.7
OPH93S RD50 RD5008 | Fourniture | - Collecteur EU/EV et vidange | - Collecteur EU/EV et vidange des appareils, y compris raccordement aux colonnes existantes . horizontal (PVC) 3 pièces | 122.5
OPH93S RD50 RD5009 | Fourniture | - Collecteur EU/EV et vidange | - Collecteur EU/EV et vidange des appareils, y compris raccordement aux colonnes existantes . horizontal (PVC) 4 pièces | 130.22
OPH93S RD50 RD5010 | Fourniture | - Collecteur EU/EV et vidange | - Collecteur EU/EV et vidange des appareils, y compris raccordement aux colonnes existantes . horizontal (PVC) 5 pièces | 138
OPH93S RD50 RD5011 | Fourniture | - Collecteur EU/EV et vidange | - Collecteur EU/EV et vidange des appareils, y compris raccordement aux colonnes existantes . vertical (fonte) . avec remplacement de cuvette de WC ou de culotte | 560.98
OPH93S RD50 RD5012 | Fourniture | - Collecteur EU/EV et vidange | - Collecteur EU/EV et vidange des appareils, y compris raccordement aux colonnes existantes . vertical (fonte) . sans remplacement de cuvette de WC ou de culotte | 386.07
OPH93S RD50 RD5013 | Fourniture | - Changement complet de descen | - Changement complet de descente EU/EV dans pavillon avec une hauteur d'étage (R + 0) | 211.22
OPH93S RD50 RD5014 | Fourniture | - Changement complet de descen | - Changement complet de descente EU/EV dans pavillon avec deux hauteurs d'étage (R + 1) | 337.68
OPH93S RD50 RD5015 | Fourniture | - Vidange des appareils . mach | - Vidange des appareils . machine à laver le linge | 61.27
OPH93S RD50 RD50153 | Fourniture | - Bloc W.C. surélevé sur pied | - Bloc W.C. surélevé sur pied type hospitalier (H mini 490mm reservoir 3/6 L)
OPH93S RD50 RD5016 | Fourniture | - Vidange des appareils . mach | - Vidange des appareils . machine à laver la vaisselle | 63.03
OPH93S RD50 RD5017 | Fourniture | - Vidange des appareils . grou | - Vidange des appareils . groupe de sécurité de chauffe-eau | 64.1
OPH93S RD50 RD5018 | Fourniture | - Anti-bélier | - Anti-bélier | 63.07
OPH93S RD50 RD5019 | Fourniture | - Déplacement de compteur d'e | - Déplacement de compteur d'eau conservé | 60.75
OPH93S RD50 RD5020 | Fourniture | - Remplacement de compteur d' | - Remplacement de compteur d'eau | 80.39
OPH93S RD50 RD5021 | Fourniture | - Dépose de compteur de gaz | - Dépose de compteur de gaz | 10.66
OPH93S RD50 RD5022 | Fourniture | - Tige de gaz | - Tige de gaz | 89.69
OPH93S RD50 RD5023 | Fourniture | - Alimentation de compteur de | - Alimentation de compteur de gaz | 96.57
OPH93S RD50 RD5024 | Fourniture | - Alimentation de chaudière à | - Alimentation de chaudière à gaz | 191.19
OPH93S RD50 RD5025 | Fourniture | - Alimentation de cuisinière | - Alimentation de cuisinière à gaz | 144.5
OPH93S RD50 RD5026 | Fourniture | - Pose de compteur de gaz | - Pose de compteur de gaz | 22.43
OPH93S RD50 RD5027 | Fourniture | - Détartrage de colonne | - Détartrage de colonne | 204.38
OPH93S RD50 RD5028 | Fourniture | - Ventilation primaire | - Ventilation primaire | 140.27
OPH93S RD50 RD5029 | Fourniture | - Evier, y compris meuble . la | - Evier, y compris meuble . largeur : 0.90 | 279.83
OPH93S RD50 RD5030 | Fourniture | - Evier, y compris meuble . la | - Evier, y compris meuble . largeur : 1.20 | 293.64
OPH93S RD50 RD5031 | Fourniture | - Baignoire . largeur : 1.20 | - Baignoire . largeur : 1.20 | 421.43
OPH93S RD50 RD5032 | Fourniture | - Baignoire . largeur : 1.40 | - Baignoire . largeur : 1.40 | 431.74
OPH93S RD50 RD5033 | Fourniture | - Baignoire . largeur : 1.60 | - Baignoire . largeur : 1.60 | 446.9
OPH93S RD50 RD5034 | Fourniture | - Bac à douche à poser ou à en | - Bac à douche à poser ou à encastrer . 70 x 70 | 335.65
OPH93S RD50 RD5035 | Fourniture | - Bac à douche à poser ou à en | - Bac à douche à poser ou à encastrer . 80 x 80 | 416.52
OPH93S RD50 RD5036 | Fourniture | - Lavabo | - Lavabo | 201.61
OPH93S RD50 RD5037 | Fourniture | - Lave-mains | - Lave-mains | 217.51
OPH93S RD50 RD5038 | Fourniture | - Cuvette de W.C. avec chasse | - Cuvette de W.C. avec chasse haute | 218.93
OPH93S RD50 RD5039 | Fourniture | - Cuvette de W.C. avec chasse | - Cuvette de W.C. avec chasse basse | 302.84
OPH93S RD50 RD5040 | Fourniture | - Mélangeur d'évier (prestati | - Mélangeur d'évier (prestation isolée) | 100.59
OPH93S RD50 RD5041 | Fourniture | - Mélangeur de Baignoire (pre | - Mélangeur de Baignoire (prestation isolée) | 117.43
OPH93S RD50 RD5042 | Fourniture | - Mélangeur de douche ou de B | - Mélangeur de douche ou de Baignoire (prestation isolée) | 91.99
OPH93S RD50 RD5043 | Fourniture | - Mélangeur de Lavabo (presta | - Mélangeur de Lavabo (prestation isolée) | 97.74
OPH93S RD50 RD5044 | Fourniture | - Bonde et siphon (prestation | - Bonde et siphon (prestation isolée) . évier | 12.38
OPH93S RD50 RD5045 | Fourniture | - Bonde et siphon (prestation | - Bonde et siphon (prestation isolée) . baignoire | 15.59
OPH93S RD50 RD5046 | Fourniture | - Bonde et siphon (prestation | - Bonde et siphon (prestation isolée) . douche | 14.51
OPH93S RD50 RD5047 | Fourniture | - Bonde et siphon (prestation | - Bonde et siphon (prestation isolée) . lavabo | 18.64
OPH93S RD50 RD5048 | Fourniture | - Mécanisme de chasse d'eau ( | - Mécanisme de chasse d'eau (prestation isolée) | 66.34
OPH93S RD50 RD5049 | Fourniture | - Remplacement de colonne d'a | - Remplacement de colonne d'alimentation en eau | 305.88
OPH93S RD50 RD5050 | Fourniture | - Remplacement de colonne d'a | - Remplacement de colonne d'alimentation en eau (parcours en cave) | 55.93
OPH93S RD50 RD5051 | Fourniture | - Régulateur de pression d'ea | - Régulateur de pression d'eau | 96.79
OPH93S RD50 RD5052 | Fourniture | - Siphon de sol sur balcon | - Siphon de sol sur balcon | 99.57
OPH93S RD50 RD5053 | Fourniture | - Pissette sur balcon | - Pissette sur balcon | 53.15
OPH93S RD50 RD5054 | Fourniture | - Remplacement partiel de Coll | - Remplacement partiel de Collecteur EU/EV . canalisation en fonte diamètre 100 | 66.18
OPH93S RD50 RD5055 | Fourniture | - Remplacement partiel de Coll | - Remplacement partiel de Collecteur EU/EV . canalisation en fonte diamètre 150 | 76.83
OPH93S RD50 RD5056 | Fourniture | - Remplacement partiel de Coll | - Remplacement partiel de Collecteur EU/EV . canalisation en fonte diamètre 200 | 116.97
OPH93S RD50 RD5057 | Fourniture | - Remplacement partiel de Coll | - Remplacement partiel de Collecteur EU/EV . canalisation en fonte diamètre 250 | 182.32
OPH93S RD50 RD5058 | Fourniture | - Remplacement partiel de Coll | - Remplacement partiel de Collecteur EU/EV . canalisation en PVC diamètre 100 | 24.73
OPH93S RD50 RD5059 | Fourniture | - Remplacement partiel de Coll | - Remplacement partiel de Collecteur EU/EV . canalisation en PVC diamètre 150 | 26.54
OPH93S RD50 RD5060 | Fourniture | - Remplacement partiel de Coll | - Remplacement partiel de Collecteur EU/EV . canalisation en PVC diamètre 200 | 33.18
OPH93S RD50 RD5061 | Fourniture | - Remplacement partiel de Coll | - Remplacement partiel de Collecteur EU/EV . canalisation en PVC diamètre 250 | 49.42
OPH93S RD50 RD5062 | Fourniture | - Production d'eau chaude sani | - Production d'eau chaude sanitaire chauffe-bain à gaz tirage naturel | 605.14
OPH93S RD50 RD5063 | Fourniture | - Production d'eau chaude sani | - Production d'eau chaude sanitaire chauffe-bain à gaz ventouse | 1020.78
OPH93S RD50 RD5064 | Fourniture | - Chauffe-eau électrique à acc | - Chauffe-eau électrique à accumulation . 100 l | 416.4
OPH93S RD50 RD5065 | Fourniture | - Chauffe-eau électrique à acc | - Chauffe-eau électrique à accumulation . 150 l | 434.67
OPH93S RD50 RD5066 | Fourniture | - Chauffe-eau électrique à acc | - Chauffe-eau électrique à accumulation . 200 l | 482.76
OPH93S RD50 RD5067 | Fourniture | - Chauffe-eau électrique à acc | - Chauffe-eau électrique à accumulation . 250 l | 532.16
OPH93S RD50 RD5068 | Fourniture | - Chauffe-eau électrique à acc | - Chauffe-eau électrique à accumulation . 300 l | 610.38
OPH93S RD50 RD5069 | Fourniture | - Repose d'appareil conservé . | - Repose d'appareil conservé . évier | 66.18
OPH93S RD50 RD5070 | Fourniture | - Repose d'appareil conservé . | - Repose d'appareil conservé . baignoire | 90.54
OPH93S RD50 RD5071 | Fourniture | - Repose d'appareil conservé . | - Repose d'appareil conservé . bac à douche | 76.27
OPH93S RD50 RD5072 | Fourniture | - Repose d'appareil conservé . | - Repose d'appareil conservé . lavabo | 66.97
OPH93S RD50 RD5073 | Fourniture | - Repose d'appareil conservé . | - Repose d'appareil conservé . lave-mains | 65.33
OPH93S RD50 RD5074 | Fourniture | - Repose d'appareil conservé . | - Repose d'appareil conservé . chauffe-eau tout type | 114.05
OPH93S RD50 RD5075 | Fourniture | - Repose d'appareil conservé . | - Repose d'appareil conservé . cuvette WC tout type | 68.21
OPH93S RD50 RD5076 | Fourniture | - Repose d'appareil conservé . | - Repose d'appareil conservé . bac divers | 64.55
OPH93S RD50 RD5077 | Fourniture | Prix forfaitaire d'installatio | Prix forfaitaire d'installation de plomberie tout compris . 1 pièce (studio) | 2725.28
OPH93S RD50 RD5078 | Fourniture | Prix forfaitaire d'installatio | Prix forfaitaire d'installation de plomberie tout compris . 2 pièces | 2799.37
OPH93S RD50 RD5079 | Fourniture | Prix forfaitaire d'installatio | Prix forfaitaire d'installation de plomberie tout compris . 3 pièces | 2840.99
OPH93S RD50 RD5080 | Fourniture | Prix forfaitaire d'installatio | Prix forfaitaire d'installation de plomberie tout compris . 4 pièces | 2898.84
OPH93S RD50 RD5081 | Fourniture | Prix forfaitaire d'installatio | Prix forfaitaire d'installation de plomberie tout compris . 5 pièces | 2942.49
OPH93S RD50 RD5082 | Fourniture | - Alimentation en tube de cui | - Alimentation en tube de cuivre de la chaudière | 150.86
OPH93S RD50 RD5083 | Fourniture | - Distribution en tube de cuiv | - Distribution en tube de cuivre du chauffage, y compris purgeurs (appareils exclus) . 1 pièce (studio) | 743.62
OPH93S RD50 RD5084 | Fourniture | - Distribution en tube de cuiv | - Distribution en tube de cuivre du chauffage, y compris purgeurs (appareils exclus) . 2 pièces | 912.74
OPH93S RD50 RD5085 | Fourniture | - Distribution en tube de cuiv | - Distribution en tube de cuivre du chauffage, y compris purgeurs (appareils exclus) . 3 pièces | 1121.83
OPH93S RD50 RD5086 | Fourniture | - Distribution en tube de cuiv | - Distribution en tube de cuivre du chauffage, y compris purgeurs (appareils exclus) . 4 pièces | 1264.04
OPH93S RD50 RD5087 | Fourniture | - Distribution en tube de cuiv | - Distribution en tube de cuivre du chauffage, y compris purgeurs (appareils exclus) . 5 pièces | 1417.24
OPH93S RD50 RD5088 | Fourniture | - Raccordement de vidange de l | - Raccordement de vidange de la chaudière | 26.69
OPH93S RD50 RD5089 | Fourniture | - Chemisage de conduit de fumé | - Chemisage de conduit de fumée | 106.17
OPH93S RD50 RD5090 | Fourniture | "- Aspirateur . type ""ASTATO" | "- Aspirateur . type ""ASTATO"" sur souche" | 103.9
OPH93S RD50 RD5091 | Fourniture | "- Aspirateur . type ""VORTEX" | "- Aspirateur . type ""VORTEX"" en conduit" | 314.85
OPH93S RD50 RD5092 | Fourniture | "- Production d'eau chaude ""c | "- Production d'eau chaude ""chauffage"" et ""sanitaire"" . chaudière raccordée" | 1267.02
OPH93S RD50 RD5093 | Fourniture | "- Production d'eau chaude ""c | "- Production d'eau chaude ""chauffage"" et ""sanitaire"" . chaudière à ventouse à sortie horizontale" | 1417.14
OPH93S RD50 RD5094 | Fourniture | "- Production d'eau chaude ""c | "- Production d'eau chaude ""chauffage"" et ""sanitaire"" . chaudière à ventouse à sortie verticale, y compris buse avec récupération des condensats, terminal de toiture, tuile à douille (conduit non compris)" | 1751.18
OPH93S RD50 RD5095 | Fourniture | - Conduit de raccordement de d | - Conduit de raccordement de diamètre 80-125 mm . éléments de 0,25 m | 14.51
OPH93S RD50 RD5096 | Fourniture | - Conduit de raccordement de d | - Conduit de raccordement de diamètre 80-125 mm . éléments de 0,50 m | 17.89
OPH93S RD50 RD5097 | Fourniture | - Conduit de raccordement de d | - Conduit de raccordement de diamètre 80-125 mm . éléments de 1,00 m | 25.52
OPH93S RD50 RD5098 | Fourniture | - Conduit de raccordement de d | - Conduit de raccordement de diamètre 80-125 mm . éléments de 2,00 m | 35.73
OPH93S RD50 RD5099 | Fourniture | - Conduit de raccordement de d | - Conduit de raccordement de diamètre 80-125 mm . manchon d'adaptation de longueur | 8.22
OPH93S RD50 RD5152 | Fourniture | - Lavabo sur console | - Lavabo sur console | 218.59
OPH93S RD51 RD5100 | Fourniture | - Conduit de raccordement de d | - Conduit de raccordement de diamètre 80-125 mm . sortie décalée à deux changements de direction | 56.06
OPH93S RD51 RD5101 | Fourniture | - Déplacement de la chaudière | - Déplacement de la chaudière existante | 279.73
OPH93S RD51 RD5102 | Fourniture | " - Chaudière raccordée type C | " - Chaudière raccordée type Cité ""Les Pommiers""" | 2735.73
OPH93S RD51 RD5103 | Fourniture | - Radiateurs .pour chauffage | - Radiateurs .pour chauffage à eau chaude en fonte 500 W | 208.44
OPH93S RD51 RD5104 | Fourniture | - Radiateurs .pour chauffage à | - Radiateurs .pour chauffage à eau chaude en fonte 1000 W | 329.98
OPH93S RD51 RD5105 | Fourniture | - Radiateurs .pour chauffage à | - Radiateurs .pour chauffage à eau chaude en fonte 1500 W | 374.74
OPH93S RD51 RD5106 | Fourniture | - Radiateurs .pour chauffage à | - Radiateurs .pour chauffage à eau chaude en fonte 2000 W | 506.08
OPH93S RD51 RD5107 | Fourniture | - Radiateurs .pour chauffage à | - Radiateurs .pour chauffage à eau chaude en acier 500 W | 140.27
OPH93S RD51 RD5108 | Fourniture | - Radiateurs .pour chauffage à | - Radiateurs .pour chauffage à eau chaude en acier 1000 W | 171.86
OPH93S RD51 RD5109 | Fourniture | - Radiateurs .pour chauffage à | - Radiateurs .pour chauffage à eau chaude en acier 1500 W | 244.92
OPH93S RD51 RD5110 | Fourniture | - Radiateurs .pour chauffage | - Radiateurs .pour chauffage à eau chaude en acier 2000 W | 311.56
OPH93S RD51 RD5111 | Fourniture | - Radiateurs . pour chauffage | - Radiateurs . pour chauffage électrique 500 W | 80.39
OPH93S RD51 RD5112 | Fourniture | - Radiateurs . pour chauffage | - Radiateurs . pour chauffage électrique 750 W | 86.91
OPH93S RD51 RD5113 | Fourniture | - Radiateurs . pour chauffage | - Radiateurs . pour chauffage électrique 1000 W | 95.61
OPH93S RD51 RD5114 | Fourniture | - Radiateurs . pour chauffage | - Radiateurs . pour chauffage électrique 1500 W | 103.15
OPH93S RD51 RD5115 | Fourniture | - Radiateurs . pour chauffage | - Radiateurs . pour chauffage électrique 2000 W | 104.5
OPH93S RD51 RD5116 | Fourniture | Radiateur . eau chaude radia | Radiateur . eau chaude radiateur en fonte 1 pièce (studio) | 3750.73
OPH93S RD51 RD5117 | Fourniture | Radiateur . eau chaude radia | Radiateur . eau chaude radiateur en fonte 2 pièces | 4015.71
OPH93S RD51 RD5118 | Fourniture | Radiateur . eau chaude radia | Radiateur . eau chaude radiateur en fonte 3 pièces | 4318.45
OPH93S RD51 RD5119 | Fourniture | Radiateur . eau chaude radia | Radiateur . eau chaude radiateur en fonte 4 pièces | 4765.73
OPH93S RD51 RD5120 | Fourniture | Radiateur . eau chaude radia | Radiateur . eau chaude radiateur en fonte 5 pièces | 5037.75
OPH93S RD51 RD5121 | Fourniture | Radiateur . eau chaude radia | Radiateur . eau chaude radiateur en fonte pièce supplémentaire | 314.65
OPH93S RD51 RD5122 | Fourniture | Radiateur . Eau chaude radiat | Radiateur . Eau chaude radiateur en acier 1 pièce (studio) | 2989.48
OPH93S RD51 RD5123 | Fourniture | Radiateur . Eau chaude radiat | Radiateur . Eau chaude radiateur en acier 2 pièces | 3296.97
OPH93S RD51 RD5124 | Fourniture | Radiateur . Eau chaude radiat | Radiateur . Eau chaude radiateur en acier 3 pièces | 3530.83
OPH93S RD51 RD5125 | Fourniture | Radiateur . Eau chaude radiat | Radiateur . Eau chaude radiateur en acier 4 pièces | 4045.08
OPH93S RD51 RD5126 | Fourniture | Radiateur Eau chaude radiate | Radiateur Eau chaude radiateur en acier 5 pièces | 4167.21
OPH93S RD51 RD5127 | Fourniture | Radiateur . Eau chaude radiat | Radiateur . Eau chaude radiateur en acier pièce supplémentaire | 284.2
OPH93S RD51 RD5128 | Fourniture | Radiateur . électrique, y com | Radiateur . électrique, y compris circuit d'alimentation 1 pièce (studio) | 1127.26
OPH93S RD51 RD5129 | Fourniture | Radiateur . électrique, y com | Radiateur . électrique, y compris circuit d'alimentation 2 pièces | 1500.78
OPH93S RD51 RD5130 | Fourniture | Radiateur . électrique, y com | Radiateur . électrique, y compris circuit d'alimentation 3 pièces | 1784.98
OPH93S RD51 RD5131 | Fourniture | Radiateur . électrique, y com | Radiateur . électrique, y compris circuit d'alimentation 4 pièces | 2084.81
OPH93S RD51 RD5132 | Fourniture | Radiateur . électrique, y com | Radiateur . électrique, y compris circuit d'alimentation 5 pièces | 2393.67
OPH93S RD51 RD5133 | Fourniture | Radiateur . électrique, y com | Radiateur . électrique, y compris circuit d'alimentation pièce supplémentaire | 193.46
OPH93S RD51 RD5134 | Fourniture | - Prix forfaitaire pour créat | - Prix forfaitaire pour création de ventilation mécanique contrôlée dans pavillon | 1061.28
OPH93S RD51 RD5135 | Fourniture | - Raccordements aérauliques en | - Raccordements aérauliques en gaine flexible et rigide dans pavillon R + 1 | 593.06
OPH93S RD51 RD5136 | Fourniture | - Plus-value pour installation | - Plus-value pour installation de ventilation mécanique contrôlée hygroréglable | 347.77
OPH93S RD51 RD5137 | Fourniture | - Fourniture et pose de grill | - Fourniture et pose de grille de ventilation (15 m3/h) | 18.57
OPH93S RD51 RD5138 | Fourniture | - Paillasse en plâtre au droi | - Paillasse en plâtre au droit d'appareil sanitaire | 104.2
OPH93S RD51 RD5139 | Fourniture | - Contrôle d'étanchéité de co | - Contrôle d'étanchéité de conduits de fumée non tubés | 33.12
OPH93S RD51 RD5140 | Fourniture | - Robinet de puisage dans jar | - Robinet de puisage dans jardin | 122.33
OPH93S RD51 RD5141 | Fourniture | - Remplacement de robinet de | - Remplacement de robinet de puisage dans jardin | 29.58
OPH93S RD51 RD5142 | Fourniture | - Siphon de sol dans jardin | - Siphon de sol dans jardin | 512.94
OPH93S RD51 RD5143 | Fourniture | - Remplacement de siphon de s | - Remplacement de siphon de sol dans jardin | 248.98
OPH93S RD51 RD5144 | Fourniture | - Moins-value pour chauffe-ea | - Moins-value pour chauffe-eau électrique non posé compte tenu de la pose d'une chaudière mixte | 395.85
OPH93S RD51 RD5145 | Fourniture | - Receveurs extra-plats antidé | - Receveurs extra-plats antidérapants pour PMR . 90 x 90 ou 80 x 100 | 426.3
OPH93S RD51 RD5146 | Fourniture | - Receveurs extra-plats antidé | - Receveurs extra-plats antidérapants pour PMR . 80 x 1200 | 466.9
OPH93S RD51 RD5147 | Fourniture | - Barre de soutien antidérapa | - Barre de soutien antidérapante pour SdB PMR | 45.68
OPH93S RD51 RD5148 | Fourniture | - Siège de douche mural rabat | - Siège de douche mural rabattable avec pieds, sans accoudoirs | 213.15
OPH93S RD51 RD5149 | Fourniture | - Siège de douche mural rabat | - Siège de douche mural rabattable avec pieds, avec accoudoirs | 253.75
OPH93S RD51 RD5150 | Fourniture | - Paroi de douche en verre sé | - Paroi de douche en verre sécurite 5mm battante ou coulissante | 390.78
OPH93S RD51 RD5151 | Fourniture | - Barre de douche + douchette | - Barre de douche + douchette | 76.13
OPH93S RD51 RD5154 | Fourniture | - Mitigeur mural thermostatiq | - Mitigeur mural thermostatique pour douche | 94.02
OPH93S RD93 RD9301 | Fourniture | Mise en place de protection et | Mise en place de protection et confinement dans le cadre d'une intervention en milieu amianté en sous-section 3, y compris toutes sujétions spécifiques et conformément à la règlementation en vigueur au moment des travaux. Tous les frais administratifs, de gestion, où toutes dépenses nécessaires sont réputées inclus dans le prix conformément à l’article 9 du CCTP. | 101.5
OPH93S RD93 RD9302 | Fourniture | Stockage, évacuation et trans | Stockage, évacuation et transport des déchets amiantés en décharge spécifique. Ces déchets sont issus des travaux en milieu amianté en sous-section 3. Tous les frais administratifs, de gestion, bordereau et PV ainsi que toutes dépenses nécessaires sont réputées inclus dans le prix conformément à l’article 9 du CCTP. La procédure d’intervention devra être conforme à la réglementation en vigueur au moment de la réalisation des travaux. | 152.25
OPH93S RD93 RD9303 | Fourniture | Dépose du réseau électrique e | Dépose du réseau électrique en sous section 3 . depuis le disjoncteur | 304.5
OPH93S RD93 RD9304 | Fourniture | Dépose du réseau électrique e | Dépose du réseau électrique en sous section 3 . depuis le compteur | 304.5
OPH93S RD93 RD9305 | Fourniture | - Dépose des réseaux d'alimen | - Dépose des réseaux d'alimentation d'eau froide, d'eau en sous section 3 chaude et d'évacuation des EU et EV, y compris tous les appareils sanitaires et la production d'eau chaude | 507.5
OPH93S RD93 RD9306 | Fourniture | - Dépose du réseau de chauffa | - Dépose du réseau de chauffage en sous section 3, y compris dépose de la chaudière et des radiateurs | 507.5
OPH93S RD93 RD9307 | Fourniture | - Dépose du réseau de gaz en | - Dépose du réseau de gaz en sous section 3 | 253.75
OPH93S RD93 RD9308 | Fourniture | - Dépose de volet métallique | - Dépose de volet métallique en sous section 3 | 355.25
OPH93S RD93 RD9309 | Fourniture | - Démolition de cloison en so | - Démolition de cloison en sous section 3, y compris étaiement et dépose de l'huisserie, autre menuiserie et divers inserts inclus dans la cloison | 76.13
OPH93S RD93 RD9310 | Fourniture | Démolition de mur porteuren so | Démolition de mur porteuren sous section 3, y compris étaiement . démolition de mur en béton arméen sous section 3, y compris coupe des aciers | 507.5
OPH93S RD93 RD9311 | Fourniture | - Démolition de mur porteuren | - Démolition de mur porteuren sous section 3, y compris étaiement . démolition de mur en maçonnerie en sous section 3(moellon, moulure, brique, etc) hourdée de plâtre ou ciment | 304.5
OPH93S RD93 RD9312 | Fourniture | Dépose d'huisserie dans la clo | Dépose d'huisserie dans la cloison en sous section 3 ou le mur conservé, y compris vantail | 1015
OPH93S RD93 RD9313 | Fourniture | Dépose de bâti en sous section | Dépose de bâti en sous section 3 dans la cloison ou le mur conservé, y compris vantail | 253.75
OPH93S RD93 RD9314 | Fourniture | Dépose de revêtements de sol | Dépose de revêtements de sol en sous section 3 . sol souple, tapisom, moquette ou dalle thermoplastique, linoléum ou similaire (la prestation s'arrête à la préparation du support) | 30.45
OPH93S RD93 RD9315 | Fourniture | Dépose de revêtements de sol e | Dépose de revêtements de sol en sous section 3 . dalles vinyles | 40.6
OPH93S RD93 RD9316 | Fourniture | Dépose de revêtements de sol e | Dépose de revêtements de sol en sous section 3 . sol dur, carrelage en grès cérame ou terre cuite, chape en béton ou similaire | 35.53
OPH93S RD93 RD9317 | Fourniture | Dépose de revêtements de sol | Dépose de revêtements de sol en sous section 3 . parquet, y compris lambourdes et augets de lambourdes | 20.3
OPH93S RD93 RD9318 | Fourniture | Démolition de plafond en sous | Démolition de plafond en sous section 3 enduit en plâtre, y compris dépose du lattis ou du treillis métallique | 40.6
OPH93S RD93 RD9319 | Fourniture | Dépose en démolition de revête | Dépose en démolition de revêtements muraux en sous section 3 . revêtement souple, bufflon plastique | 35.53
OPH93S RD93 RD9320 | Fourniture | Dépose en démolition de revête | Dépose en démolition de revêtements muraux en sous section 3 . revêtement dur, faïence, grès cérame | 76.13
OPH93S RD93 RD9321 | Fourniture | Dépose en démolition de revête | Dépose en démolition de revêtements muraux en sous section 3 . démolition de cabanon de jardin en maçonnerie en sous section 3, y compris dalle | 1776.25
OPH93S RD93 RD9322 | Fourniture | Dépose pour réemploi d'une por | Dépose pour réemploi d'une porte acier 100 x 210 en sous section 3 | 812
OPH93S RD94 RD9401 | Fourniture | Plus-value pour intervention e | Plus-value pour intervention en milieu amianté, applicable à tous les postes du BPU dans le cadre des travaux en sous-section 4. Le prix s’entend par ½ journée et par ouvrier. Tous les frais d’investissements, d’équipements, de main-d’ œuvres, de nettoyage des outils ainsi que la protection des locaux sont compris dans le cadre de l’intervention conformément à l’article 9 du CCTP. La procédure d’intervention devra être conforme à la réglementation en vigueur au moment de la réalisation des travaux. | 76.13
OPH93S RD94 RD9402 | Fourniture | Stockage, évacuation et trans | Stockage, évacuation et transport des déchets amiantés en décharge spécifique. Ces déchets sont issus des résidus produits dans le cadre des travaux en milieu amianté en sous-section 4, ainsi que les équipements de protection individuelle. Tous les frais administratifs, de gestion, bordereau et PV ainsi que toutes dépenses nécessaires sont réputées inclus dans le prix conformément à l’article 9 du CCTP. La procédure d’intervention devra être conforme à la réglementation en vigueur au moment de la réalisation des travaux. | 304.5
OPH93S RD95 RD9501 | Fourniture | Réalisation de mesure libérato | Réalisation de mesure libératoire de 1er restitution après travaux pour la restitution des locaux, avec fourniture d’attestation et toutes informations conformément à la réglementation en vigueur au moment de la réalisation des travaux conformément à l’article 9 du CCTP. La procédure d’intervention devra être conforme à la réglementation en vigueur au moment de la réalisation des travaux. | 406
OPH93S RD99 RD9901 | Fourniture | " - Coût horaire de main-d'oeu | " - Coût horaire de main-d'oeuvre ""compagnon""" | 41.8
OPH93S RD99 RD9902 | Fourniture | " - Coût horaire de main-d'oeu | " - Coût horaire de main-d'oeuvre ""manoeuvre"" " | 31.84
OPHBAG A1 | Fourniture | Remplacement bloc WC avec cuve | Remplacement bloc WC avec cuvette sortie arrière et réservoir , y compris mécanisme de chasse robinet flotteur, robinet d'arrêt, fixations et abattant | 202.95
OPHBAG A1 BIS | Fourniture | D'A1 mais WC avec réservoir 6 | D'A1 mais WC avec réservoir 6 litres avec mécanisme interrompable mini 3 litres, tuyauterie, raccordement et robinet d'arrêt | 221.4
OPHBAG A10 | Fourniture | Remplacement réservoir de chas | Remplacement réservoir de chasse poussoir chromé (PRESTO FRISQUET) ou similaire | 173.23
OPHBAG A11 | Fourniture | Remplacement de la pipe d'évac | Remplacement de la pipe d'évacuation PVC avec joint à lèvres coudée ou droite | 50.23
OPHBAG A12 | Fourniture | Remplacement de la pipe d'évac | Remplacement de la pipe d'évacuation encastrée dans le sol avec réfection joint d'étanchéité | 71.75
OPHBAG A13 | Fourniture | Remplacement du mécanisme de c | Remplacement du mécanisme de chasse pour réservoir bas de marques courantes (CLOC TOC-MPMP-GEBERIT-SIAMP) | 64.58
OPHBAG A13 BIS | Fourniture | D'A13 mais réservoir de marque | D'A13 mais réservoir de marques I STANDARD ET JACOB DELAFON | 69.7
OPHBAG A14 | Fourniture | Remplacement du robinet flotte | Remplacement du robinet flotteur pour réservoir bas de marques courantes | 50.23
OPHBAG A15 | Fourniture | Remplacement du robinet flotte | Remplacement du robinet flotteur pour réservoir haut | 52.28
OPHBAG A16 | Fourniture | Remplacement du joint de mécan | Remplacement du joint de mécanisme pour réservoir bas | 24.6
OPHBAG A17 | Fourniture | Remplacement du joint de cloch | Remplacement du joint de cloche pour réservoir haut avec rodage siège | 23.58
OPHBAG A18 | Fourniture | Remplacement du robinet d'arrê | Remplacement du robinet d'arrêt équerre ou droit sur alimentation WC | 34.85
OPHBAG A19 | Fourniture | Dégorgement de cuvette WC avec | Dégorgement de cuvette WC avec furet ou à la ventouse | 64.58
OPHBAG A2 | Fourniture | D'A1 mais cuvette sortie caché | D'A1 mais cuvette sortie cachée avec réfection de joint sur évacuation | 208.08
OPHBAG A20 | Fourniture | Remplacement abattant WC blanc | Remplacement abattant WC blanc série courante simple PVC | 36.9
OPHBAG A20 BIS | Fourniture | Remplacement abattant WC blanc | Remplacement abattant WC blanc série courante double PVC | 39.98
OPHBAG A21 | Fourniture | Rescellement ou refixation de | Rescellement ou refixation de la cuvette WC par chevilles | 35.88
OPHBAG A22 | Fourniture | Rescellement ou refixation de | Rescellement ou refixation de la cuvette WC par ciment prompt | 22.55
OPHBAG A23 | Fourniture | Rescellement ou refixation d'u | Rescellement ou refixation d'un réservoir de chasse haut par chevilles et tirefonds | 35.88
OPHBAG A24 | Fourniture | Réfection d'étanchéité entre l | Réfection d'étanchéité entre la cuvette et le réservoir (joint intermédiaire) | 24.6
OPHBAG A25 | Fourniture | Remplacement du manchon caoutc | Remplacement du manchon caoutchouc derrière la cuvette à l'anglaise (cône de chasse) | 23.58
OPHBAG A26 | Fourniture | Remplacement tube de chasse en | Remplacement tube de chasse en pvc pour réservoir haut | 52.28
OPHBAG A27 | Fourniture | Réfection de joint ciment sur | Réfection de joint ciment sur la culotte de raccordement à la colonne | 22.55
OPHBAG A28 | Fourniture | Détartrage cuvette WC, rinçage | Détartrage cuvette WC, rinçage et nettoyage de l'émail à l'acide | 33.83
OPHBAG A3 | Fourniture | Remplacement de cuvette seul, | Remplacement de cuvette seul, Sortie arrière pour réservoir de chasse haut ou mi haut avec abattant | 112.75
OPHBAG A4 | Fourniture | Remplacement de cuvette WC arr | Remplacement de cuvette WC arrière pour réservoir attenant | 98.4
OPHBAG A5 | Fourniture | Remplacement réservoir de chas | Remplacement réservoir de chasse bas de type GEBERIT (en plastique) | 166.05
OPHBAG A5 BIS | Fourniture | Remplacement réservoir de chas | Remplacement réservoir de chasse (en porcelaine)complet, avec robinet d'arrêt | 103.53
OPHBAG A6 | Fourniture | Remplacement réservoir de cha | Remplacement réservoir de chasse haut (en plastique)complet, avec robinet d'arrêt de chaine de tirage | 93.28
OPHBAG A7 | Fourniture | Remplacement réservoir de chas | Remplacement réservoir de chasse haut (fonte) complet, avec robinet d'arrêt et chaine de tirage | 175.28
OPHBAG A8 | Fourniture | Remplacement réservoir de chas | Remplacement réservoir de chasse hydropneumatique cylindrique (LA TROMBE) | 262.4
OPHBAG A9 | Fourniture | Remplacement réservoir de chas | Remplacement réservoir de chasse hydropneumatique (GRIFFON) | 263.43
OPHBAG B1 | Fourniture | Remplacement lavabo simple 56x | Remplacement lavabo simple 56x47 sur consoles avec robinetterie mélangeuse monotrou, vidage et siphon, raccordements ec et ef et joint de silicone | 170.15
OPHBAG B10 | Fourniture | Remplacement d'une robinetteri | Remplacement d'une robinetterie par une robinetterie mitigeur monotrou de type NF avec fixation à tirette chromée | 108.65
OPHBAG B11 | Fourniture | Remplacement robinetterie méla | Remplacement robinetterie mélangeuse 2 trous de type (DELABIE) ou équivalent mural ou réglable | 159.9
OPHBAG B12 | Fourniture | Remplacement d'un robinet EC O | Remplacement d'un robinet EC OU EF indépendant | 75.85
OPHBAG B13 | Fourniture | Remplacement col de cygne diam | Remplacement col de cygne diamètre 1/2 longueur 150 ou 200 avec mousseur ébuliseur | 38.95
OPHBAG B14 | Fourniture | D'B10 mais diamètre 3/4 longue | D'B10 mais diamètre 3/4 longueur 150 ou 200 | 43.05
OPHBAG B15 | Fourniture | Remplacement d'une tête de rob | Remplacement d'une tête de robinet courante avec croisillon, rodage du siège | 27.68
OPHBAG B16 | Fourniture | Remplacement du système de vid | Remplacement du système de vidage complet à tirette ou à bascule de type PORCHER | 29.73
OPHBAG B17 | Fourniture | Remplacement clapet de vidage | Remplacement clapet de vidage par un bouchon chainette | 33.83
OPHBAG B18 | Fourniture | Nettoyage et réglage du systèm | Nettoyage et réglage du système de vidage + graissage | 22.55
OPHBAG B19 | Fourniture | Remplacement d'un siphon PVC r | Remplacement d'un siphon PVC réglable 33x42 | 23.58
OPHBAG B2 | Fourniture | D' B1 mais lavabo de dimension | D' B1 mais lavabo de dimensions 60x47 sur consoles avec robinetterie | 175.28
OPHBAG B20 | Fourniture | D'B17 mais siphon en laiton br | D'B17 mais siphon en laiton brossé | 26.65
OPHBAG B21 | Fourniture | Remplacement d'un siphon laito | Remplacement d'un siphon laiton par un siphon PVC | 23.58
OPHBAG B22 | Fourniture | Dépose et nettoyage du siphon | Dépose et nettoyage du siphon lavabo avec réfection des joints 33x42 | 11.28
OPHBAG B23 | Fourniture | Détartrage lavabo, rinçage et | Détartrage lavabo, rinçage et nettoyage de l'émail à l'acide | 33.83
OPHBAG B24 | Fourniture | Réfection joint d'étanchéité p | Réfection joint d'étanchéité par mastic silicone blanc compris grattage et nettoyage | 12.3
OPHBAG B25 | Fourniture | Remplacement des joints toriqu | Remplacement des joints toriques et garnitures d'une tête de robinet avec rodage et graissage | 7.18
OPHBAG B3 | Fourniture | Remplacement lavabo simple 56x | Remplacement lavabo simple 56x47 sur consoles avec robinetterie mitigeur , vidage et siphon, raccordements ec et ef et joint de silicone | 191.68
OPHBAG B4 | Fourniture | D' B3 mais lavabo de dimension | D' B3 mais lavabo de dimensions 60x47 sur consoles avec robinetterie | 196.8
OPHBAG B5 | Fourniture | Fourniture et pose d'une colon | Fourniture et pose d'une colonne de lavabo | 44.08
OPHBAG B6 | Fourniture | Remplacement d'un lavabo 56x48 | Remplacement d'un lavabo 56x48 seul, avec réemploi et repose de la robinetterie et accessoires | 129.15
OPHBAG B7 | Fourniture | Remplacement des consoles mura | Remplacement des consoles murales de lavabo | 22.55
OPHBAG B8 | Fourniture | Refixation du lavabo pas visse | Refixation du lavabo pas visserie murale ou scellement de taquets | 21.53
OPHBAG B9 | Fourniture | Remplacement robinetterie méla | Remplacement robinetterie mélangeuse monotrou de type NF avec fixation à tirette chromée | 93.28
OPHBAG C1 | Fourniture | Remplacement bidet sur pied av | Remplacement bidet sur pied avec fixations , robinetterie mélangeuse monotrou, vidage à tirette et siphon, et raccordement EC et EF | 208.08
OPHBAG C10 | Fourniture | Remplacement des joints toriqu | Remplacement des joints toriques et garnitures sur tête de robinet avec graissage | 6.15
OPHBAG C11 | Fourniture | Détartrage bidet, rinçage et n | Détartrage bidet, rinçage et nettoyage de l'émail à l'acide | 33.83
OPHBAG C12 | Fourniture | Dépose du bidet sans repose co | Dépose du bidet sans repose compris suppressions des alimentations et évacuation | 21.53
OPHBAG C2 | Fourniture | Rescellement ou remplacement d | Rescellement ou remplacement des fixations du bidet | 23.58
OPHBAG C3 | Fourniture | Remplacement robinetterie méla | Remplacement robinetterie mélangeuse monotrou bec orientable et système de vidage à tirette | 92.25
OPHBAG C3BIS | Fourniture | Remplacement robient indépenda | Remplacement robient indépendant EC et EF avec étanchéité | 75.85
OPHBAG C4 | Fourniture | Remplacement système de vidage | Remplacement système de vidage à tirette ou à bascule | 29.73
OPHBAG C5 | Fourniture | Remplacement clapet de vidage | Remplacement clapet de vidage par bouchon chainette | 33.83
OPHBAG C6 | Fourniture | Nettoyage et réglage du systèm | Nettoyage et réglage du système de vidage | 22.55
OPHBAG C7 | Fourniture | Remplacement d'un siphon pour | Remplacement d'un siphon pour bidet en laiton brossé 33x42 | 26.65
OPHBAG C7 BIS | Fourniture | Remplacement d'un siphon pour | Remplacement d'un siphon pour bidet en PVC 33x42 | 23.58
OPHBAG C8 | Fourniture | Dépose, nettoyage et réfection | Dépose, nettoyage et réfection de joints 33x42 sur siphon bidet | 11.28
OPHBAG C9 | Fourniture | Remplacement d'une tête de rob | Remplacement d'une tête de robinet sur mélangeur bidet avec rodage et graissage | 27.68
OPHBAG D1 | Fourniture | Remplacement d'un receveur de | Remplacement d'un receveur de douche 70x70 en grès émaillé avec bonde 40x49 sortie horizontale PVC sans robinetterie | 238.83
OPHBAG D1 BIS | Fourniture | Receveur surélevé | Receveur surélevé | 336.2
OPHBAG D1 TER | Fourniture | Receveur encastré (sans raccor | Receveur encastré (sans raccords de carrelage) | 238.83
OPHBAG D10 | Fourniture | Remplacement mélangeur mural e | Remplacement mélangeur mural entraxe 110x150 avec raccords d'alimentation sans combiné de type NF | 100.45
OPHBAG D11 | Fourniture | Révision robinet : rodage, gra | Révision robinet : rodage, graissage, garniture | 36.9
OPHBAG D12 | Fourniture | Remplacement bonde de vidange | Remplacement bonde de vidange à grille pour receveur surélevé | 28.7
OPHBAG D13 | Fourniture | Nettoyage bonde de vidage et r | Nettoyage bonde de vidage et réfection des joints | 11.28
OPHBAG D14 | Fourniture | Réfection étanchéité par joint | Réfection étanchéité par joint silicone blanc sur pourtour du bac y compris nettoyage | 15.38
OPHBAG D15 | Fourniture | Remplacement mitigeur mural en | Remplacement mitigeur mural entraxe 110x150 avec raccords d'alimentation sans combinée de type NF | 111.73
OPHBAG D2 | Fourniture | D'D1 mais receveur de 80 x80 | D'D1 mais receveur de 80 x80 | 275.73
OPHBAG D2 BIS | Fourniture | Receveur surélevé | Receveur surélevé | 375.15
OPHBAG D2 TER | Fourniture | Receveur encastré (sans raccor | Receveur encastré (sans raccords de carrelage) | 275.73
OPHBAG D3 | Fourniture | D'D1 mais receveur de 90 x90 | D'D1 mais receveur de 90 x90 | 300.33
OPHBAG D3 BIS | Fourniture | Receveur surélevé | Receveur surélevé | 435.63
OPHBAG D3 TER | Fourniture | Receveur encastré (sans raccor | Receveur encastré (sans raccords de carrelage) | 300.33
OPHBAG D4 | Fourniture | Remplacement combiné douchette | Remplacement combiné douchette (support, flexible chromé 1,50m, pomme de douche) | 64.58
OPHBAG D5 | Fourniture | D'D4 mais avec rotule et croch | D'D4 mais avec rotule et crochet fixé au mur | 58.43
OPHBAG D6 | Fourniture | D'D4 mais combiné douchette à | D'D4 mais combiné douchette à tige murale réglable et flexible | 71.75
OPHBAG D7 | Fourniture | Remplacement flexible 1,50m se | Remplacement flexible 1,50m seul | 12.3
OPHBAG D8 | Fourniture | Remplacement pomme de douche | Remplacement pomme de douche ordinaire PVC | 14.35
OPHBAG D9 | Fourniture | Remplacement pomme de douche b | Remplacement pomme de douche bonne qualité chromée | 24.6
OPHBAG E1 | Fourniture | Remplacement d'une baignoire e | Remplacement d'une baignoire en fonte émaillée 1,70x0,70, vidage automatique et siphon orientable, robinetterie avec tablier stratifié blanc 1 face | 371.05
OPHBAG E10 | Fourniture | D'E9 mais mélangeur à raccords | D'E9 mais mélangeur à raccords sur gorge (2 trous) | 139.4
OPHBAG E11 | Fourniture | D'E9 mais mélangeur mural sur | D'E9 mais mélangeur mural sur raccords encastrés (2 trous) | 121.98
OPHBAG E12 | Fourniture | Remplacement d'une colonnette | Remplacement d'une colonnette ou d'un raccord sur gorge, pour mise en place de la robinetterie avec joints | 30.75
OPHBAG E13 | Fourniture | Remplacement tête de robinet s | Remplacement tête de robinet sur mélangeur avec croisillon | 34.85
OPHBAG E14 | Fourniture | Révision robinetterie : rodage | Révision robinetterie : rodage - graissage - garniture | 36.9
OPHBAG E15 | Fourniture | Révision inverseur bain-douche | Révision inverseur bain-douche modèle courant | 29.73
OPHBAG E15 BIS | Fourniture | Remplacement inverseur bain-do | Remplacement inverseur bain-douche modèle courant | 41
OPHBAG E16 | Fourniture | Remplacement du système de vid | Remplacement du système de vidage de baignoire par vidage automatique commande à câble | 69.7
OPHBAG E17 | Fourniture | Nettoyage et réglage d'un vida | Nettoyage et réglage d'un vidage de baignoire avec joints | 14.35
OPHBAG E17 BIS | Fourniture | Remplacement du système de vi | Remplacement du système de vidage de la baignoire par un vidage à bouchon chainette | 51.25
OPHBAG E18 | Fourniture | Remplacement du siphon 40 x49 | Remplacement du siphon 40 x49 en laiton | 26.65
OPHBAG E18 BIS | Fourniture | Remplacement du siphon 40 x49 | Remplacement du siphon 40 x49 en PVC | 23.58
OPHBAG E19 | Fourniture | Dégorgement et nettoyage siph | Dégorgement et nettoyage siphon baignoire | 51.25
OPHBAG E19 BIS | Fourniture | Remplacement joint sur siphon | Remplacement joint sur siphon baignoire | 15.38
OPHBAG E2 | Fourniture | D'E1 mais dimensions 1,60m x 0 | D'E1 mais dimensions 1,60m x 0,70m | 371.05
OPHBAG E20 | Fourniture | Remplacement combiné douchette | Remplacement combiné douchette (support, flexible 1,50m et douchette simple | 57.4
OPHBAG E21 | Fourniture | Remplacement ou pose d'un pann | Remplacement ou pose d'un panneau de façade baignoire en aggloméré blanc monté sur vérins réglables | 62.53
OPHBAG E21 4 | Fourniture | Longueur 1,50 m à 1,70m | Longueur 1,50 m à 1,70m | 62.53
OPHBAG E21 BIS | Fourniture | Retour : 0,70 m | Retour : 0,70 m | 54.33
OPHBAG E21 TER | Fourniture | Longueur 1,40 m à 1,50m | Longueur 1,40 m à 1,50m | 62.53
OPHBAG E22 | Fourniture | Réfection étanchéité par joint | Réfection étanchéité par joint silicone blanc sur pourtour de la baignoire | 15.38
OPHBAG E23 | Fourniture | Remplacement flexible 1,50m | Remplacement flexible 1,50m | 18.45
OPHBAG E24 | Fourniture | Remplacement douchette | Remplacement douchette | 17.43
OPHBAG E24 BIS | Fourniture | Ordinaire | Ordinaire | 17.43
OPHBAG E24 TER | Fourniture | Bonne qualité | Bonne qualité | 28.7
OPHBAG E25 | Fourniture | Remplacement bouchon chainette | Remplacement bouchon chainette sur vidage de la baignoire | 51.25
OPHBAG E26 | Fourniture | Remplacement robinetterie miti | Remplacement robinetterie mitigeur bain-douche sur gorge monotrou à inverseur et ensemble douchette flexible sur support de type NF | 155.8
OPHBAG E3 | Fourniture | D'E1 mais dimensions 1,50m ou | D'E1 mais dimensions 1,50m ou 1,40mx 0,70m | 371.05
OPHBAG E4 | Fourniture | D'E1 mais dimensions 1,10m ou | D'E1 mais dimensions 1,10m ou sabot | 443.83
OPHBAG E5 | Fourniture | Remplacement d'une baignoire e | Remplacement d'une baignoire en fonte émaillée 1,70x 0,70 avec vidage automatique siphon orientable, robinetterie et avec tablier stratifié blanc 1 face | 899.95
OPHBAG E6 | Fourniture | D'E5 mais dimensions : 1,60 x | D'E5 mais dimensions : 1,60 x 0,70m | 873.3
OPHBAG E7 | Fourniture | D'E5 mais dimensions : 1,50 x | D'E5 mais dimensions : 1,50 x 1,40m | 867.15
OPHBAG E8 | Fourniture | D'E5 mais dimensions 1,10m ou | D'E5 mais dimensions 1,10m ou sabot | 853.83
OPHBAG E9 | Fourniture | Remplacement robinetterie méla | Remplacement robinetterie mélangeuse bain-douche sur gorge monotrou à inverseur et ensemble douchette flexible sur support | 114.8
OPHBAG F1 | Fourniture | Remplacement évier en GRES éma | Remplacement évier en GRES émaillé 90 x 60 ou 100 x 60, 1 cuve + 1 égouttoir complet avec vidage, robinetterie monotrou et meuble agglo stratifié 2 portes 90 ou 100 x60 | 398.73
OPHBAG F10 | Fourniture | Remplacement meuble en bois a | Remplacement meuble en bois aggloméré stratifié blanc sous évier 2 portes 100 x 60 | 135.3
OPHBAG F10 BIS | Fourniture | Remplacement meuble en bois a | Remplacement meuble en bois aggloméré stratifié blanc sous évier 3 portes 120 x 60 | 165.03
OPHBAG F10 TER | Fourniture | Remplacement meuble en bois a | Remplacement meuble en bois aggloméré stratifié blanc sous évier 3 portes 140 x 60 | 171.18
OPHBAG F11 | Fourniture | Remplacement vidage 1 bac simp | Remplacement vidage 1 bac simple à grille avec siphon et bouchon chainette | 43.05
OPHBAG F12 | Fourniture | Remplacement vidage 2 bacs sim | Remplacement vidage 2 bacs simple à grille avec siphon et bouchon chainette | 57.4
OPHBAG F13 | Fourniture | Remplacement siphon pour vidag | Remplacement siphon pour vidage évier en PVC | 23.58
OPHBAG F14 | Fourniture | Remplacement siphon d'évier à | Remplacement siphon d'évier à grille plate en fonte, modèle (BRICARD) avec bride ou équivalent | 56.38
OPHBAG F15 | Fourniture | Démontage et nettoyage siphon | Démontage et nettoyage siphon évier, et remplacement joints | 15.38
OPHBAG F16 | Fourniture | Remplacement tête de robinet s | Remplacement tête de robinet sur mélangeur avec croisillon | 29.73
OPHBAG F17 | Fourniture | Remplacement col de cygne ou b | Remplacement col de cygne ou bec de verseur sur mélangeur | 38.95
OPHBAG F17BIS | Fourniture | Révisions robinetterie , rodag | Révisions robinetterie , rodage, graissage | 36.9
OPHBAG F18 | Fourniture | Refixation évier par consoles | Refixation évier par consoles vis et chevilles ou refixation meuble évier par vis et équerres | 70.73
OPHBAG F19 | Fourniture | Réfection d'étanchéité par joi | Réfection d'étanchéité par joint silicone blanc sur le pourtour de l'évier | 12.3
OPHBAG F2 | Fourniture | D'F1 mais longueur 120 x 60 , | D'F1 mais longueur 120 x 60 , 2 cuves+ 1 égouttoir et meuble 2 ou 3 portes | 530.95
OPHBAG F20 | Fourniture | Remplacement de bouchon chaine | Remplacement de bouchon chainette sur évier modèles courants | 16.4
OPHBAG F21 | Fourniture | Remplacement d'une robinetteri | Remplacement d'une robinetterie par une robinetterie mitigeur avec col de cygne et mousseur longueur 250 ou 300 mm | 115.83
OPHBAG F3 | Fourniture | D'F1 mais longueur 140 x 60 , | D'F1 mais longueur 140 x 60 , 2 cuves+ 2 égouttoirs et meuble 3 portes | 678.55
OPHBAG F4 | Fourniture | Remplacement évier en INOX 90 | Remplacement évier en INOX 90 X60 ou 100 x 60 1cuve + 1 égouttoir complet avec vidage, robinetterie monotrou et meuble agglo stratifié 2 portes 90 ou 100 x 60 | 284.95
OPHBAG F5 | Fourniture | D'F4 mais longueur 120 x 60 2 | D'F4 mais longueur 120 x 60 2 cuves + 2 égouttoir et meubles 2 ou 3 portes | 315.7
OPHBAG F6 | Fourniture | D'F4 mais longueur 140 x 60 2 | D'F4 mais longueur 140 x 60 2 cuves + 2 égouttoir et meubles 3 portes | 350.55
OPHBAG F7 | Fourniture | Remplacement robinetterie méla | Remplacement robinetterie mélangeuse monotrou avec col de cygne et mousseur longueur 250 ou 300 mm | 86.1
OPHBAG F8 | Fourniture | Remplacement robinetterie méla | Remplacement robinetterie mélangeuse mural avec raccord et bec verseur longueur 150 ou 300 mm | 130.18
OPHBAG F9 | Fourniture | Remplacement évier seul avec m | Remplacement évier seul avec meuble conservé et repose robinetterie existante : en GRES 90 OU 100 X 60 | 239.85
OPHBAG F9 1 | Fourniture | Remplacement évier seul avec m | Remplacement évier seul avec meuble conservé et repose robinetterie existante : en GRES 120 X 60 | 222.43
OPHBAG F9 2 | Fourniture | Remplacement évier seul avec m | Remplacement évier seul avec meuble conservé et repose robinetterie existante : en GRES 140 X 60 | 493.03
OPHBAG F9 3 | Fourniture | Remplacement évier seul avec m | Remplacement évier seul avec meuble conservé et repose robinetterie existante : en inox (10/18) 90 OU 100 X 60 | 152.73
OPHBAG F9 4 | Fourniture | Remplacement évier seul avec m | Remplacement évier seul avec meuble conservé et repose robinetterie existante : en inox (10/18) 120 X 60 | 159.9
OPHBAG F9 5 | Fourniture | Remplacement évier seul avec m | Remplacement évier seul avec meuble conservé et repose robinetterie existante : en inox (10/18) 140 X 60 | 186.55
OPHBAG G1 | Fourniture | Remplacement d'un chauffage-ea | Remplacement d'un chauffage-eau électrique 12 ou 15 L à chauffage rapide spécial évier 1500 watts | 283.93
OPHBAG G10 | Fourniture | D'G7 mais 2400 watts contenanc | D'G7 mais 2400 watts contenance 200 litres horizontal | 630.38
OPHBAG G11 | Fourniture | Remplacement groupe de Sécurit | Remplacement groupe de Sécurité ballon électrique y compris vidange et remplissage | 58.43
OPHBAG G12 | Fourniture | Confection d'une vidange sipho | Confection d'une vidange siphonnée avec siphon entonnoir en PVC diamètre 18 /32 | 48.18
OPHBAG G13 | Fourniture | Transformation et adaptation d | Transformation et adaptation des tuyaux EC et EF pour le raccordement du nouveau chauffe-eau électrique | 54.33
OPHBAG G2 | Fourniture | Remplacement d'un chauffe-eau | Remplacement d'un chauffe-eau électrique de type mural vertical à chauffe normale 600 contenance 50 litres | 333.13
OPHBAG G3 | Fourniture | D'G2 mais 900 watts contenance | D'G2 mais 900 watts contenance 75 litres vertical | 339.28
OPHBAG G4 | Fourniture | D'G2 mais 1200 watts contenanc | D'G2 mais 1200 watts contenance 100 litres vertical | 382.33
OPHBAG G5 | Fourniture | D'G2 mais 1800 watts contenanc | D'G2 mais 1800 watts contenance 150 litres vertical | 404.88
OPHBAG G6 | Fourniture | D'G2 mais 2400 watts contenanc | D'G2 mais 2400 watts contenance 200 litres vertical sur trépieds | 457.15
OPHBAG G7 | Fourniture | Remplacement d'un chauffage- e | Remplacement d'un chauffage- eau électrique de type mural horizontal à chauffe normale 1200 watts contenance 75 litres | 397.7
OPHBAG G8 | Fourniture | D'G7 mais 1200 watts contenanc | D'G7 mais 1200 watts contenance 100 litres horizontal | 504.3
OPHBAG G9 | Fourniture | D'G7 mais 1800 watts contenanc | D'G7 mais 1800 watts contenance 150 litres horizontal | 585.28
OPHBAG H1 | Fourniture | Dépose, fourniture et pose 1 | Dépose, fourniture et pose 1 mètre de tube PVC32 compris fourniture | 20.5
OPHBAG H10 | Fourniture | Dépose, fourniture et pose 1 | Dépose, fourniture et pose 1 mètre de tube fonte SME 100 | 116.85
OPHBAG H11 | Fourniture | Dépose, fourniture et pose 1 | Dépose, fourniture et pose 1 mètre de tube fonte SME 125 | 147.6
OPHBAG H12 | Fourniture | Dépose, fourniture et pose 1 | Dépose, fourniture et pose 1 mètre de tube fonte SME 150 | 171.18
OPHBAG H13 | Fourniture | Dépose, fourniture et pose 1 | Dépose, fourniture et pose 1 mètre de tube fonte SMU 100 | 106.6
OPHBAG H14 | Fourniture | Dépose, fourniture et pose 1 | Dépose, fourniture et pose 1 mètre de tube fonte SMU 125 | 133.25
OPHBAG H15 | Fourniture | Dépose, fourniture et pose 1 | Dépose, fourniture et pose 1 mètre de tube fonte SMU 150 | 154.78
OPHBAG H16 | Fourniture | Majoration forfaitaire pour ch | Majoration forfaitaire pour chaque Raccord (Té, coude, coulisse, hermétique, tampon, etc.,… )sera compté au prix de 0,25ml dans son diamètre considéré de 75 à 150. Forfait 0,25 ml | 94.3
OPHBAG H17 | Fourniture | Peinture fonte | Peinture fonte | 8.2
OPHBAG H18 | Fourniture | Percement de plancher pour rem | Percement de plancher pour remplacement de descente en PVC ou fonte y compris rebouchage, raccords ciment et plâtre et dé en béton éventuel sur fonte | 55.35
OPHBAG H2 | Fourniture | Dépose, fourniture et pose 1 | Dépose, fourniture et pose 1 mètre de tube PVC40 compris fourniture | 22.55
OPHBAG H20 | Fourniture | Dépose, fourniture et pose 1 | Dépose, fourniture et pose 1 mètre de tube cuivre 30x32 | 47.15
OPHBAG H21 | Fourniture | Dépose, fourniture et pose 1 | Dépose, fourniture et pose 1 mètre de tube cuivre 38x40 | 52.28
OPHBAG H22 | Fourniture | Majoration forfaitaire pour ch | Majoration forfaitaire pour chaque Raccord (Té, coude, bouchon, manchon, etc.,… )sera compté au prix de 0,25ml dans son diamètre considéré. Forfait 0,25 ml | 30.75
OPHBAG H23 | Fourniture | Fourniture et pose 1 mètre d | Fourniture et pose 1 mètre de tube PVC32 compris fourniture | 18.45
OPHBAG H24 | Fourniture | Fourniture et pose 1 mètre d | Fourniture et pose 1 mètre de tube PVC40 compris fourniture | 20.5
OPHBAG H25 | Fourniture | Fourniture et pose 1 mètre d | Fourniture et pose 1 mètre de tube PVC50 compris fourniture | 22.55
OPHBAG H26 | Fourniture | Fourniture et pose 1 mètre d | Fourniture et pose 1 mètre de tube PVC75 compris fourniture | 49.2
OPHBAG H27 | Fourniture | Fourniture et pose 1 mètre d | Fourniture et pose 1 mètre de tube PVC100-110 compris fourniture | 50.23
OPHBAG H28 | Fourniture | Fourniture et pose 1 mètre d | Fourniture et pose 1 mètre de tube PVC125 compris fourniture | 51.25
OPHBAG H29 | Fourniture | Fourniture et pose 1 mètre d | Fourniture et pose 1 mètre de tube PVC150 compris fourniture | 52.28
OPHBAG H3 | Fourniture | Dépose, fourniture et pose 1 | Dépose, fourniture et pose 1 mètre de tube PVC50 compris fourniture | 24.6
OPHBAG H30 | Fourniture | Majoration forfaitaire pour ch | Majoration forfaitaire pour chaque Raccord PVC (Té, coude, manchon, tampon, etc.,… )sera compté au prix de 0,25ml dans son diamètre considéré de 32 à 150. Forfait 0,25 ml | 20.5
OPHBAG H31 | Fourniture | Fourniture et pose 1 mètre d | Fourniture et pose 1 mètre de tube fonte SME 75 | 88.15
OPHBAG H32 | Fourniture | Fourniture et pose 1 mètre d | Fourniture et pose 1 mètre de tube fonte SME 100 | 111.73
OPHBAG H33 | Fourniture | Fourniture et pose 1 mètre d | Fourniture et pose 1 mètre de tube fonte SME 125 | 142.48
OPHBAG H34 | Fourniture | Fourniture et pose 1 mètre de | Fourniture et pose 1 mètre de tube fonte SME 150 | 167.08
OPHBAG H35 | Fourniture | Fourniture et pose 1 mètre d | Fourniture et pose 1 mètre de tube fonte SMU 100 | 102.5
OPHBAG H36 | Fourniture | Fourniture et pose 1 mètre d | Fourniture et pose 1 mètre de tube fonte SMU 125 | 128.13
OPHBAG H37 | Fourniture | Fourniture et pose 1 mètre d | Fourniture et pose 1 mètre de tube fonte SMU 150 | 150.68
OPHBAG H38 | Fourniture | Majoration forfaitaire pour ch | Majoration forfaitaire pour chaque Raccord (Té, coude, coulisse, hermétique, tampon, etc.,… )sera compté au prix de 0,25ml dans son diamètre considéré de 75 à 150. Forfait 0,25 ml | 89.18
OPHBAG H39 | Fourniture | Percement de plancher pour rem | Percement de plancher pour remplacement de descente en PVC ou fonte y compris rebouchage, raccords ciment et plâtre et dé en béton éventuel sur fonte | 36.9
OPHBAG H4 | Fourniture | Dépose, fourniture et pose 1 | Dépose, fourniture et pose 1 mètre de tube PVC75 compris fourniture | 53.3
OPHBAG H40 | Fourniture | Fourniture et pose 1 mètre d | Fourniture et pose 1 mètre de tube cuivre 30x32 | 42.03
OPHBAG H41 | Fourniture | Fourniture et pose 1 mètre d | Fourniture et pose 1 mètre de tube cuivre 38x40 | 49.2
OPHBAG H42 | Fourniture | Majoration forfaitaire pour ch | Majoration forfaitaire pour chaque Raccord (Té, coude, bouchon, manchon, etc.,… )sera compté au prix de 0,25ml dans son diamètre considéré. Forfait 0,25 ml | 29.73
OPHBAG H5 | Fourniture | Dépose, fourniture et pose 1 | Dépose, fourniture et pose 1 mètre de tube PVC100-110 compris fourniture | 54.33
OPHBAG H6 | Fourniture | Dépose, fourniture et pose 1 | Dépose, fourniture et pose 1 mètre de tube PVC125 compris fourniture | 55.35
OPHBAG H7 | Fourniture | Dépose, fourniture et pose 1 | Dépose, fourniture et pose 1 mètre de tube PVC150 compris fourniture | 56.38
OPHBAG H8 | Fourniture | Majoration forfaitaire pour ch | Majoration forfaitaire pour chaque Raccord PVC (Té, coude, manchon, tampon, etc.,… )sera compté au prix de 0,25ml dans son diamètre considéré de 32 à 150. Forfait 0,25 ml | 22.55
OPHBAG H9 | Fourniture | Dépose, fourniture et pose 1 | Dépose, fourniture et pose 1 mètre de tube fonte SME 75 | 92.25
OPHBAG I1 | Fourniture | Dépose et pose compris les fou | Dépose et pose compris les fournitures de toute partie de canalisation en cuivre pour réseau de distribution EC, EF et chauffage intérieur et de raccordement d'appareil le ml : diamètre 10 x 12 | 16.4
OPHBAG I10 | Fourniture | Dépose et pose compris les fou | Dépose et pose compris les fournitures de toute partie de canalisation en cuivre pour réseau de distribution intérieure gaz avec brasure à l'argent Le ml : diamètre 18 x 20 | 27.68
OPHBAG I11 | Fourniture | Dépose et pose compris les fou | Dépose et pose compris les fournitures de toute partie de canalisation en cuivre pour réseau de distribution intérieure gaz avec brasure à l'argent Le ml : diamètre 20 x 22 | 30.75
OPHBAG I12 | Fourniture | Dépose et pose compris les fou | Dépose et pose compris les fournitures de toute partie de canalisation en acier galvanisé pour réseau de distribution EC et EF intérieur et de raccordement d'appareil Le ml : diamètre 12 x 17 | 23.58
OPHBAG I13 | Fourniture | Dépose et pose compris les fou | Dépose et pose compris les fournitures de toute partie de canalisation en acier galvanisé pour réseau de distribution EC et EF intérieur et de raccordement d'appareil Le ml : diamètre 15 x 21 | 33.83
OPHBAG I14 | Fourniture | Dépose et pose compris les fou | Dépose et pose compris les fournitures de toute partie de canalisation en acier galvanisé pour réseau de distribution EC et EF intérieur et de raccordement d'appareil Le ml : diamètre 20 x 27 | 38.95
OPHBAG I15 | Fourniture | Dépose et pose compris les fou | Dépose et pose compris les fournitures de toute partie de canalisation en acier galvanisé pour réseau de distribution EC et EF intérieur et de raccordement d'appareil Le ml : diamètre 26 x 34 | 49.2
OPHBAG I16 | Fourniture | Dépose et pose compris les fou | Dépose et pose compris les fournitures de toute partie de canalisation en acier galvanisé pour réseau de distribution EC et EF intérieur et de raccordement d'appareil Le ml : diamètre 33 x 42 | 50.23
OPHBAG I17 | Fourniture | Dépose et pose compris les fou | Dépose et pose compris les fournitures de toute partie de canalisation en acier galvanisé pour réseau de distribution EC et EF intérieur et de raccordement d'appareil Le ml : diamètre 40 x 49 | 60.48
OPHBAG I18 | Fourniture | Dépose et pose compris les fou | Dépose et pose compris les fournitures de toute partie de canalisation en acier galvanisé pour réseau de distribution EC et EF intérieur et de raccordement d'appareil Le ml : diamètre 50 x 60 | 63.55
OPHBAG I19 | Fourniture | Majoration forfaitaire pour ch | Majoration forfaitaire pour chaque Raccord sur canalisation cuivre ou galvas (Té, coude, bouchon, manchon, etc.,… )sera compté au prix de 0,25ml dans son diamètre considéré. Forfait 0,25 ml | 33.83
OPHBAG I2 | Fourniture | Dépose et pose compris les fou | Dépose et pose compris les fournitures de toute partie de canalisation en cuivre pour réseau de distribution EC, EF et chauffage intérieur et de raccordement d'appareil le ml : diamètre 12 x 12 | 20.5
OPHBAG I20 | Fourniture | Pose compris les fournitures d | Pose compris les fournitures de toute partie de canalisation en cuivre pour réseau de distribution EC, EF et chauffage intérieur et de raccordement d'appareil Le ml : diamètre 10 x 12 | 16.4
OPHBAG I21 | Fourniture | Pose compris les fournitures d | Pose compris les fournitures de toute partie de canalisation en cuivre pour réseau de distribution EC, EF et chauffage intérieur et de raccordement d'appareil Le ml : diamètre 12 x 12 | 19.48
OPHBAG I22 | Fourniture | Pose compris les fournitures d | Pose compris les fournitures de toute partie de canalisation en cuivre pour réseau de distribution EC, EF et chauffage intérieur et de raccordement d'appareil Le ml : diamètre 14 x 12 | 20.5
OPHBAG I23 | Fourniture | Pose compris les fournitures d | Pose compris les fournitures de toute partie de canalisation en cuivre pour réseau de distribution EC, EF et chauffage intérieur et de raccordement d'appareil Le ml : diamètre 16 x 12 | 25.63
OPHBAG I24 | Fourniture | Pose compris les fournitures d | Pose compris les fournitures de toute partie de canalisation en cuivre pour réseau de distribution EC, EF et chauffage intérieur et de raccordement d'appareil Le ml : diamètre 18 x 12 | 26.65
OPHBAG I25 | Fourniture | Pose compris les fournitures d | Pose compris les fournitures de toute partie de canalisation en cuivre pour réseau de distribution EC, EF et chauffage intérieur et de raccordement d'appareil Le ml : diamètre 20 x 22 | 28.7
OPHBAG I26 | Fourniture | Pose compris les fournitures d | Pose compris les fournitures de toute partie de canalisation en cuivre pour réseau de distribution intérieure gaz avec brasure à l'argent Le ml : diamètre 12 x 14 | 20.5
OPHBAG I27 | Fourniture | Pose compris les fournitures d | Pose compris les fournitures de toute partie de canalisation en cuivre pour réseau de distribution intérieure gaz avec brasure à l'argent Le ml : diamètre 14 x 16 | 21.53
OPHBAG I28 | Fourniture | Pose compris les fournitures d | Pose compris les fournitures de toute partie de canalisation en cuivre pour réseau de distribution intérieure gaz avec brasure à l'argent Le ml : diamètre 16 x 16 | 25.63
OPHBAG I29 | Fourniture | Pose compris les fournitures d | Pose compris les fournitures de toute partie de canalisation en cuivre pour réseau de distribution intérieure gaz avec brasure à l'argent Le ml : diamètre 18 x 20 | 26.65
OPHBAG I3 | Fourniture | Dépose et pose compris les fou | Dépose et pose compris les fournitures de toute partie de canalisation en cuivre pour réseau de distribution EC, EF et chauffage intérieur et de raccordement d'appareil le ml : diamètre 14 x 12 | 22.55
OPHBAG I30 | Fourniture | Pose compris les fournitures d | Pose compris les fournitures de toute partie de canalisation en cuivre pour réseau de distribution intérieure gaz avec brasure à l'argent Le ml : diamètre 20 x 22 | 29.73
OPHBAG I31 | Fourniture | Pose compris les fournitures d | Pose compris les fournitures de toute partie de canalisation en acier galvanisé pour réseau de distribution EC et EF intérieur et de raccordement d'appareil Le ml : diamètre 12 x 17 | 22.55
OPHBAG I32 | Fourniture | Pose compris les fournitures d | Pose compris les fournitures de toute partie de canalisation en acier galvanisé pour réseau de distribution EC et EF intérieur et de raccordement d'appareil Le ml : diamètre 15 x 21 | 31.78
OPHBAG I33 | Fourniture | Pose compris les fournitures d | Pose compris les fournitures de toute partie de canalisation en acier galvanisé pour réseau de distribution EC et EF intérieur et de raccordement d'appareil Le ml : diamètre 20 x 27 | 36.9
OPHBAG I34 | Fourniture | Pose compris les fournitures d | Pose compris les fournitures de toute partie de canalisation en acier galvanisé pour réseau de distribution EC et EF intérieur et de raccordement d'appareil Le ml : diamètre 26 x 34 | 47.15
OPHBAG I35 | Fourniture | Pose compris les fournitures d | Pose compris les fournitures de toute partie de canalisation en acier galvanisé pour réseau de distribution EC et EF intérieur et de raccordement d'appareil Le ml : diamètre 33 x 42 | 48.18
OPHBAG I36 | Fourniture | Pose compris les fournitures d | Pose compris les fournitures de toute partie de canalisation en acier galvanisé pour réseau de distribution EC et EF intérieur et de raccordement d'appareil Le ml : diamètre 40 x 49 | 60.48
OPHBAG I37 | Fourniture | Pose compris les fournitures d | Pose compris les fournitures de toute partie de canalisation en acier galvanisé pour réseau de distribution EC et EF intérieur et de raccordement d'appareil Le ml : diamètre 50 x 60 | 63.55
OPHBAG I38 | Fourniture | Majoration forfaitaire pour ch | Majoration forfaitaire pour chaque Raccord sur canalisation cuivre ou galvas (Té, coude, bouchon, manchon, etc.,… )sera compté au prix de 0,25ml dans son diamètre considéré. Forfait 0,25 ml | 30.75
OPHBAG I39 | Fourniture | Dépose et pose compris les fou | Dépose et pose compris les fournitures de toute partie de canalisation en polyéthylène réticulé pour réseau de distribution EC et EF et chauffage intérieur et de raccordement d'appareil Le ml : diamètre 10 x 12 | 16.4
OPHBAG I4 | Fourniture | Dépose et pose compris les fou | Dépose et pose compris les fournitures de toute partie de canalisation en cuivre pour réseau de distribution EC, EF et chauffage intérieur et de raccordement d'appareil le ml : diamètre 16 x 12 | 24.6
OPHBAG I40 | Fourniture | Dépose et pose compris les fou | Dépose et pose compris les fournitures de toute partie de canalisation en polyéthylène réticulé pour réseau de distribution EC et EF et chauffage intérieur et de raccordement d'appareil Le ml : diamètre 13 x 16 | 18.45
OPHBAG I41 | Fourniture | Dépose et pose compris les fou | Dépose et pose compris les fournitures de toute partie de canalisation en polyéthylène réticulé pour réseau de distribution EC et EF et chauffage intérieur et de raccordement d'appareil Le ml : diamètre 16 x 20 | 20.5
OPHBAG I42 | Fourniture | Pose compris les fournitures d | Pose compris les fournitures de toute partie de canalisation en polyéthylène réticulé pour réseau de distribution EC et EF et chauffage intérieur et de raccordement d'appareil Le ml : diamètre 10 x 12 | 14.35
OPHBAG I43 | Fourniture | Pose compris les fournitures d | Pose compris les fournitures de toute partie de canalisation en polyéthylène réticulé pour réseau de distribution EC et EF et chauffage intérieur et de raccordement d'appareil Le ml : diamètre 13 x 16 | 17.43
OPHBAG I44 | Fourniture | Pose compris les fournitures d | Pose compris les fournitures de toute partie de canalisation en polyéthylène réticulé pour réseau de distribution EC et EF et chauffage intérieur et de raccordement d'appareil Le ml : diamètre 16 x 20 | 19.48
OPHBAG I45 | Fourniture | Collecteur 4 départs + vannes | Collecteur 4 départs + vannes en laiton à compression 20*27 pour tube en PER | 83.03
OPHBAG I46 | Fourniture | Collecteur 3 départs + vannes | Collecteur 3 départs + vannes en laiton à compression 20*27 pour tube en PER | 78.93
OPHBAG I47 | Fourniture | Collecteur 6 départs + vannes | Collecteur 6 départs + vannes en laiton à compression 26x34 pour tube en PER | 143.5
OPHBAG I48 | Fourniture | Collecteur 4 départs + vannes | Collecteur 4 départs + vannes en laiton à compression 26x34 pour tube en PER | 107.63
OPHBAG I5 | Fourniture | Dépose et pose compris les fou | Dépose et pose compris les fournitures de toute partie de canalisation en cuivre pour réseau de distribution EC, EF et chauffage intérieur et de raccordement d'appareil le ml : diamètre 18 x 12 | 26.65
OPHBAG I6 | Fourniture | Dépose et pose compris les fou | Dépose et pose compris les fournitures de toute partie de canalisation en cuivre pour réseau de distribution EC, EF et chauffage intérieur et de raccordement d'appareil le ml : diamètre 20 x 22 | 28.7
OPHBAG I7 | Fourniture | Dépose et pose compris les fou | Dépose et pose compris les fournitures de toute partie de canalisation en cuivre pour réseau de distribution intérieure gaz avec brasure à l'argent Le ml : diamètre 12 x 14 | 20.5
OPHBAG I8 | Fourniture | Dépose et pose compris les fou | Dépose et pose compris les fournitures de toute partie de canalisation en cuivre pour réseau de distribution intérieure gaz avec brasure à l'argent Le ml : diamètre 14 x 16 | 21.53
OPHBAG I9 | Fourniture | Dépose et pose compris les fou | Dépose et pose compris les fournitures de toute partie de canalisation en cuivre pour réseau de distribution intérieure gaz avec brasure à l'argent Le ml : diamètre 16 x 16 | 25.63
OPHBAG J1 | Fourniture | Remplacement d'un robinet d'ar | Remplacement d'un robinet d'arrêt droite femelle/femelle, monté sur canalisation en acier galvanisé ou cuivre Diamètre 12x17 | 31.78
OPHBAG J10 | Fourniture | Remplacement de vanne à bille | Remplacement de vanne à bille passage direct montée sur canalisation cuivre Diamètre 15x21 | 39.98
OPHBAG J11 | Fourniture | Remplacement de vanne à bille | Remplacement de vanne à bille passage direct montée sur canalisation cuivre Diamètre 20x27 | 46.13
OPHBAG J12 | Fourniture | Remplacement de vanne à bille | Remplacement de vanne à bille passage direct montée sur canalisation cuivre Diamètre 26x34 | 50.23
OPHBAG J13 | Fourniture | Remplacement d'une tête de rob | Remplacement d'une tête de robinet d'arrêt tous diamètre | 24.6
OPHBAG J14 | Fourniture | Remplacement anti-bélier à res | Remplacement anti-bélier à ressort diamètre 15x21 ou 20x27 | 45.1
OPHBAG J15 | Fourniture | Remplacement anti-bélier pneum | Remplacement anti-bélier pneumatique diam 15x21 ou20x27 | 137.35
OPHBAG J16 | Fourniture | Remplacement réducteur de pres | Remplacement réducteur de pression préréglé avec raccords ou mamelons Diamètre 15x21 | 66.63
OPHBAG J17 | Fourniture | Remplacement réducteur de pres | Remplacement réducteur de pression préréglé avec raccords ou mamelons Diamètre 20x27 | 76.88
OPHBAG J17 BIS | Fourniture | Remplacement réducteur de pres | Remplacement réducteur de pression préréglé avec raccords ou mamelons Diamètre 26x34 | 96.35
OPHBAG J18 | Fourniture | Remplacement détendeur de pres | Remplacement détendeur de pression avec raccords ou mamelons Diamètre 15x21 | 74.83
OPHBAG J19 | Fourniture | Remplacement détendeur de pres | Remplacement détendeur de pression avec raccords ou mamelons Diamètre 20x27 | 76.88
OPHBAG J2 | Fourniture | Remplacement d'un robinet d'ar | Remplacement d'un robinet d'arrêt droite femelle/femelle, monté sur canalisation en acier galvanisé ou cuivre Diamètre 15x21 | 34.85
OPHBAG J20 | Fourniture | Pose ou remplacement du robine | Pose ou remplacement du robinet machine à laver sur appliques chromées simple | 23.58
OPHBAG J21 | Fourniture | Pose ou remplacement du robine | Pose ou remplacement du robinet machine à laver sur appliques chromées double | 25.63
OPHBAG J22 | Fourniture | Remplacement de robinet de pui | Remplacement de robinet de puisage raccord au nez (arrosage, vide ordures, garage,…)ou vidange (circuit s/sol) Diamètre 15x21 | 56.38
OPHBAG J23 | Fourniture | Remplacement de robinet de pui | Remplacement de robinet de puisage raccord au nez (arrosage, vide ordures, garage,…)ou vidange (circuit s/sol) Diamètre 20x27 | 59.45
OPHBAG J24 | Fourniture | Remplacement de robinet de pui | Remplacement de robinet de puisage sur applique (poste d'eau, borne fontaine) Diamètre 12x17 et 15x21 | 59.45
OPHBAG J25 | Fourniture | Remplacement de robinet de pui | Remplacement de robinet de puisage sur applique (poste d'eau, borne fontaine) Diamètre 20x27 | 61.5
OPHBAG J26 | Fourniture | Remplacement de robinet de pui | Remplacement de robinet de puisage sur applique (poste d'eau, borne fontaine) Diamètre 26x34 | 65.6
OPHBAG J27 | Fourniture | Remplacement (sous condition d | Remplacement (sous condition d'un raccord démontable) d'une vanne de passage direct ou robinet à clapet en pied de colonne EC ou EF Diamètre 15x21 | 55.35
OPHBAG J28 | Fourniture | Remplacement (sous condition d | Remplacement (sous condition d'un raccord démontable) d'une vanne de passage direct ou robinet à clapet en pied de colonne EC ou EF Diamètre 20x27 | 58.43
OPHBAG J29 | Fourniture | Remplacement (sous condition d | Remplacement (sous condition d'un raccord démontable) d'une vanne de passage direct ou robinet à clapet en pied de colonne EC ou EF Diamètre 26x34 | 85.08
OPHBAG J3 | Fourniture | Remplacement d'un robinet d'ar | Remplacement d'un robinet d'arrêt droite femelle/femelle, monté sur canalisation en acier galvanisé ou cuivre Diamètre 20x27 | 41
OPHBAG J30 | Fourniture | Remplacement (sous condition d | Remplacement (sous condition d'un raccord démontable) d'une vanne de passage direct ou robinet à clapet en pied de colonne EC ou EF Diamètre 33X42 | 124.03
OPHBAG J31 | Fourniture | Remplacement (sous condition d | Remplacement (sous condition d'un raccord démontable) d'une vanne de passage direct ou robinet à clapet en pied de colonne EC ou EF Diamètre 40X49 | 134.28
OPHBAG J32 | Fourniture | Remplacement (sous condition d | Remplacement (sous condition d'un raccord démontable) d'une vanne de passage direct ou robinet à clapet en pied de colonne EC ou EF Diamètre 50X60 | 176.3
OPHBAG J33 | Fourniture | Majoration applicable à tous l | Majoration applicable à tous les postes pour travail pénible (vide sanitaire) ou en plafond (+de 2,50m) ou en insalubrité +25% | 21.53
OPHBAG J34 | Fourniture | Pose et installation d'un siph | Pose et installation d'un siphon diamètre 40 en PVC pour vidange machine à laver Simple | 23.58
OPHBAG J35 | Fourniture | Pose et installation d'un siph | Pose et installation d'un siphon diamètre 40 en PVC pour vidange machine à laver Double | 24.6
OPHBAG J36 | Fourniture | Création d'une attente machine | Création d'une attente machine à laver avec fourniture d'un robinet dur applique et siphon PVC diamètre 40 Simple | 69.7
OPHBAG J37 | Fourniture | Création d'une attente machine | Création d'une attente machine à laver avec fourniture d'un robinet dur applique et siphon PVC diamètre 40 Double | 71.75
OPHBAG J38 | Fourniture | Pose et installation d'un sip | Pose et installation d'un siphon en laiton pour vidange machine à laver siphon simple | 24.6
OPHBAG J39 | Fourniture | Soudure de jonction sur plomb | Soudure de jonction sur plomb mince d'évacuation diamètre 30 à 50 l'unité | 22.55
OPHBAG J4 | Fourniture | Remplacement d'un robinet d'ar | Remplacement d'un robinet d'arrêt droite femelle/femelle, monté sur canalisation en acier galvanisé ou cuivre Diamètre 26x34 | 45.1
OPHBAG J40 | Fourniture | Dégorgement, curage de canalis | Dégorgement, curage de canalisation d'évacuation des eaux usées ai furet, à la ventouse ou autre. | 64.58
OPHBAG J41 | Fourniture | Détection de fuite d'eau dans | Détection de fuite d'eau dans un logement sur les distributions intérieure (sans réparation), avec mise a l'épreuve , et transmission d'un rapport | 75.85
OPHBAG J42 | Fourniture | Fourniture et pose de carreaux | Fourniture et pose de carreaux de plâtre hydrofuge de 7 cm de 66x50 monté à la colle | 56.38
OPHBAG J43 | Fourniture | Fourniture et pose de plâque d | Fourniture et pose de plâque de plâtre en placo BA 13 hydrofuge sans isolation. | 69.7
OPHBAG J44 | Fourniture | Remplacement anti-bélier à res | Remplacement anti-bélier à ressort diamètre 26x34 | 68.68
OPHBAG J45 | Fourniture | Remplacement anti-bélier pneum | Remplacement anti-bélier pneumatique diamètre 26x34 | 236.78
OPHBAG J46 | Fourniture | Remplacement anti-bélier à res | Remplacement anti-bélier à ressort diamètre 33X42 | 107.63
OPHBAG J47 | Fourniture | Remplacement anti-bélier pneum | Remplacement anti-bélier pneumatique diamètre 33X42 | 265.48
OPHBAG J5 | Fourniture | Remplacement d'un robinet d'ar | Remplacement d'un robinet d'arrêt de compteur avec écrou prisonnier monté sur cuivre/fer Diamètre 15x21 | 69.7
OPHBAG J6 | Fourniture | Remplacement d'un robinet d'ar | Remplacement d'un robinet d'arrêt de compteur avec écrou prisonnier monté sur cuivre/fer Diamètre 20x27 | 71.75
OPHBAG J7 | Fourniture | Remplacement d'un robinet d'ar | Remplacement d'un robinet d'arrêt de compteur par une vanne à boisseau sphérique avec écrou prisonnier monté sur cuivre/fer Diamètre 15x21 | 49.2
OPHBAG J8 | Fourniture | Remplacement d'un robinet d'ar | Remplacement d'un robinet d'arrêt de compteur par une vanne à boisseau sphérique avec écrou prisonnier monté sur cuivre/fer Diamètre 20x27 | 64.58
OPHBAG J9 | Fourniture | Remplacement de vanne à bille | Remplacement de vanne à bille passage direct montée sur canalisation cuivre Diamètre 12x17 | 30.75
OPHBAG K1 | Fourniture | Détection de fuite de gaz dans | Détection de fuite de gaz dans un logement sur distribution intérieure (sans réparation), avec appareil agrée GDF et vérification ventilations, et transmission d'un rapport | 64.58
OPHBAG K2 | Fourniture | Délivrance d'un certificat de | Délivrance d'un certificat de conformité PGN GDF après vérification de l'installation | 43.05
OPHBAG K3 | Fourniture | Remplacement d'un robinet d'ar | Remplacement d'un robinet d'arrêt de barrage gaz en laiton brossé monté sur canalisation diamètre 15 X 21 | 53.3
OPHBAG K4 | Fourniture | Remplacement d'un robinet d'ar | Remplacement d'un robinet d'arrêt de barrage gaz en laiton brossé monté sur canalisation avec fixations diamètre 20 x 27 | 55.35
OPHBAG K5 | Fourniture | "remplacement robinet gaz en l | "remplacement robinet gaz en laiton brossé ""ROAI"" avec bouchon et fixations diamètre 15x15" | 78.93
OPHBAG K6 | Fourniture | Remplacement filtre à gaz sur | Remplacement filtre à gaz sur canalisation 15x21 | 45.1
OPHBAG K7 | Fourniture | Remplacement filtre à gaz sur | Remplacement filtre à gaz sur canalisation 20X27 | 46.13
OPHBAG K8 | Fourniture | Remplacement filtre à gaz sur | Remplacement filtre à gaz sur canalisation 26X34 | 47.15
OPHBAG L1 | Fourniture | Dépose faïence murale, grattag | Dépose faïence murale, grattage du support, fourniture et pose de faïence 15 x15 blanche y compris ciments et toutes sujétions | 77.9
OPHBAG L2 | Fourniture | Fourniture et pose de faïence | Fourniture et pose de faïence mural 15 x15 blanche y compris ciments et toutes sujétions | 65.6
OPHBAG L3 | Fourniture | Fourniture et pose de listel e | Fourniture et pose de listel en finition de faïence | 28.7
OPHBAG L4 | Fourniture | Réagréage au plâtre et enduit | Réagréage au plâtre et enduit du mur (à la demande) avec dépose faïence en place | 31.78
OPHBAG L5 | Fourniture | Fourniture et pose de faïence | Fourniture et pose de faïence antidérapant au sol y compris ciments et toutes sujétions | 104.55
OPHBAG L6 | Fourniture | Dépose faïence murale, grattag | Dépose faïence murale, grattage du support | 6.15
OPHBAG M1 | Fourniture | Remplacement d'un robinet de r | Remplacement d'un robinet de radiateur à double réglage micrométrique | 60.48
OPHBAG M10 | Fourniture | Remplacement d'un radiateur de | Remplacement d'un radiateur de type QUINN QUATTRO 0 à 500 watts | 146.58
OPHBAG M11 | Fourniture | Remplacement d'un radiateur de | Remplacement d'un radiateur de type QUINN QUATTRO 500 à 1000 watts | 170.15
OPHBAG M12 | Fourniture | Remplacement d'un radiateur ty | Remplacement d'un radiateur type QUINN QUATTRO 1000 à 1500 watts | 195.78
OPHBAG M13 | Fourniture | Remplacement d'un radiateur ty | Remplacement d'un radiateur type QUINN QUATTRO 1500 à 2000 watts | 219.35
OPHBAG M14 | Fourniture | Remplacement d'un radiateur t | Remplacement d'un radiateur type QUINN QUATTRO 2000 à 2500 watts | 239.85
OPHBAG M15 | Fourniture | Remplacement d'un radiateur ty | Remplacement d'un radiateur type QUINN QUATTRO 2500 à 3000 watts | 274.7
OPHBAG M16 | Fourniture | Remplacement d'un radiateur ty | Remplacement d'un radiateur type QUINN QUATTRO 3000 à 3500 watts | 302.38
OPHBAG M17 | Fourniture | Remplacement d'un radiateur ty | Remplacement d'un radiateur type QUINN QUATTRO 3500 à 4000 watts | 330.05
OPHBAG M18 | Fourniture | Remplacement d'un radiateur ty | Remplacement d'un radiateur type QUINN QUATTRO 4000 à 4500 watts | 384.38
OPHBAG M19 | Fourniture | Remplacement d'un radiateur ty | Remplacement d'un radiateur type QUINN QUATTRO 4500 à 5000 watts | 424.35
OPHBAG M2 | Fourniture | Remplacement d'un té ou coude | Remplacement d'un té ou coude de réglage de retour radiateur | 33.83
OPHBAG M20 | Fourniture | Remplacement de console | Remplacement de console | 48.18
OPHBAG M21 | Fourniture | Remplacement pied pour radiate | Remplacement pied pour radiateur | 63.55
OPHBAG M3 | Fourniture | Remplacement d'une tête de rob | Remplacement d'une tête de robinet thermostatique 15/21 | 50.23
OPHBAG M4 | Fourniture | Remplacement d'un robinet ther | Remplacement d'un robinet thermostatique | 59.45
OPHBAG M5 | Fourniture | Remplacement du coupe de régla | Remplacement du coupe de réglage et du robinet sur un radiateur | 70.73
OPHBAG M6 | Fourniture | Remplacement d'un purgeur manu | Remplacement d'un purgeur manuel sur un radiateur | 24.6
OPHBAG M7 | Fourniture | Remplacement d'un purgeur auto | Remplacement d'un purgeur automatique | 28.7
OPHBAG M8 | Fourniture | Remplacement d'unité ou robine | Remplacement d'unité ou robinet de régale d'une grille de chauffage | 53.3
OPHBAG M9 | Fourniture | Remplacement d'un robinet d'ar | Remplacement d'un robinet d'arrêt eau chaude ou eau froide générale | 174.25
OPHBAG N1 | Fourniture | Pompe de surface autoamorçante | Pompe de surface autoamorçante, débit 2 m3/h, hauteur manométrique 10 m avec boîtier d'automatisme et contrôle de sécurité assurant débit et pression constante | 740.05
OPHBAG N10 | Fourniture | Module de relevage pour E.U et | Module de relevage pour E.U et E.V. débit 4 m3/h, ht mano 4 m, avec cuve monobloc à couvercle étanche à pompe monobloc avec clapet anti-retour, flotteur de commande automatique y compris raccordement et alimentation électrique à 3,00m | 1494.45
OPHBAG N11 | Fourniture | Module de relevage pour E.U et | Module de relevage pour E.U et E.V. débit 8 m3/h, ht mano 8 m, avec cuve monobloc à couvercle étanche à pompe monobloc avec clapet anti-retour, flotteur de commande automatique y compris raccordement et alimentation électrique à 3,00m | 862.03
OPHBAG N12 | Fourniture | Module de relevage pour E.U et | Module de relevage pour E.U et E.V. débit 4 m3/h, ht mano 4 m, avec cuve monobloc à couvercle étanche à 2 pompe monobloc avec clapet anti-retour, flotteur de commande automatique y compris raccordement coffret électrique de protection, d'automatisme, permutation et alimentation électrique à 3,00m | 1467.8
OPHBAG N13 | Fourniture | Module de relevage pour E.U et | Module de relevage pour E.U et E.V. débit 8 m3/h, ht mano 8 m, avec cuve monobloc à couvercle étanche à 2 pompe monobloc avec clapet anti-retour, flotteur de commande automatique y compris raccordement coffret électrique de protection, d'automatisme, permutation et alimentation électrique à 3,00m | 3264.63
OPHBAG N14 | Fourniture | Pompe de relevage en regard in | Pompe de relevage en regard inondé pour EU et EV débit 20 m3/h, ht mano 10 m avec corps en fonte , moteur étanche, roue monocanal posée sur trépied avec coude et tuyauterie de refoulement diam. 65 mm de 10 m et raccordement électrique 13,00 m | 1681
OPHBAG N15 | Fourniture | Pompe de relevage en regard in | Pompe de relevage en regard inondé pour EU et EV débit 30 m3/h, ht mano 20 m avec corps en fonte , moteur étanche, roue monocanal posée sur trépied avec coude et tuyauterie de refoulement diam. 100 mm de 20 m et raccordement électrique 23,00 m | 2627.08
OPHBAG N16 | Fourniture | Pompe submersible à eaux charg | Pompe submersible à eaux chargées débit 4 m3/h, ht mano 4 m avec moteur étanche anti-déflagrant, roue vortex, bride de refoulement 50 avec raccordement électrique 13,00m | 625.25
OPHBAG N17 | Fourniture | Pompe submersible à eaux charg | Pompe submersible à eaux chargées débit 8 m3/h, ht mano 8 m avec moteur étanche anti-déflagrant, roue vortex, bride de refoulement 65 avec raccordement électrique 13,00m | 793.35
OPHBAG N18 | Fourniture | Pompe submersible à eaux charg | Pompe submersible à eaux chargées débit 30 m3/h, ht mano 10 m avec moteur étanche anti-déflagrant, roue vortex, bride de refoulement 65 avec raccordement électrique 13,00m | 1905.48
OPHBAG N19 | Fourniture | Majoration en remplacement com | Majoration en remplacement comprenant le démontage et l'évacuation de la pompe ou module remplacé et l'adaptation des raccordements | 64.58
OPHBAG N2 | Fourniture | Pompe de surface autoamorçante | Pompe de surface autoamorçante, débit 4 m3/h, hauteur manométrique 15 m avec boîtier d'automatisme et contrôle de sécurité | 785.15
OPHBAG N20 | Fourniture | Clapet anti-retour à orifice t | Clapet anti-retour à orifice taraudé à boule DN 50 | 84.05
OPHBAG N21 | Fourniture | Clapet anti-retour à orifice t | Clapet anti-retour à orifice taraudé à boule DN 65 | 120.95
OPHBAG N22 | Fourniture | Clapet anti-retour à orifice t | Clapet anti-retour à orifice taraudé à boule DN 100 | 228.58
OPHBAG N3 | Fourniture | Kit d'aspiration long 7,00 m a | Kit d'aspiration long 7,00 m avec clapet de pied et crépine | 80.98
OPHBAG N4 | Fourniture | Pompe centrifuge immergée vert | Pompe centrifuge immergée verticale de puisard à moteur à l'air libre, débit 4 m3/h, ht mano 4 m, avec tubulure de refoulement, crépine trépied et flotteur de commande automatique y compris branchement et raccordement électrique à 3,00 m maxi | 579.13
OPHBAG N5 | Fourniture | Pompe centrifuge immergée vert | Pompe centrifuge immergée verticale de puisard à moteur à l'air libre, débit 8 m3/h, ht mano 8 m, avec tubulure de refoulement, crépine trépied et flotteur de commande automatique y compris branchement et raccordement électrique à 3,00 m maxi | 642.68
OPHBAG N6 | Fourniture | Pompe submersible de relevage | Pompe submersible de relevage pour eaux claires, débit 2 m3/h, hauteur manométrique 2 m avec clapet anti-retour et flotteur de commande automatique, branchement électrique à 3,00 m maxi, refoulement par tuyau souple diam. 25 mm de 5,00 m maxi | 579.13
OPHBAG N7 | Fourniture | Pompe submersible de relevage | Pompe submersible de relevage pour eaux claires, débit 8 m3/h, hauteur manométrique 8 m avec clapet anti-retour et flotteur de commande automatique, branchement électrique à 3,00 m maxi, refoulement par tuyau souple diam. 25 mm de 5,00 m maxi | 857.93
OPHBAG N8 | Fourniture | Alarme sonore de trop plein co | Alarme sonore de trop plein comprenant flotteur et câble de liaison électrique long maxi 3,00 m | 379.25
OPHBAG N9 | Fourniture | Module de relevage pour E.U dé | Module de relevage pour E.U débit 4 m3/h, ht mano 4 m, avec cuve monobloc à couvercle étanche à pompe monobloc avec clapet anti-retour, flotteur de commande automatique y compris raccordement et alimentation électrique à 3,00m | 1467.8
OPHBAG O1 | Fourniture | Fourniture et pose d'un grand | Fourniture et pose d'un grand siège de douche rétractable 580 x 360 avec béquille automatique époxy blanc | 360.8
OPHBAG O10 | Fourniture | Fourniture et pose d'un receve | Fourniture et pose d'un receveur de douche extra-plat de 90 x90 en grès émaillé avec bonde diamètre 90 | 270.6
OPHBAG O11 | Fourniture | Fourniture et pose d'un receve | Fourniture et pose d'un receveur de douche extra-plat de 80 x100 en grès émaillé avec bonde diamètre 90 | 351.58
OPHBAG O2 | Fourniture | Fourniture et pose d'une poign | Fourniture et pose d'une poignée barre d'appui relevable époxy blanc de 600 mm avec béquille de soutien | 161.95
OPHBAG O3 | Fourniture | Fourniture et pose d'une poign | Fourniture et pose d'une poignée barre d'appui relevable époxy blanc de 700 mm avec béquille de soutien | 169.13
OPHBAG O4 | Fourniture | Fourniture et pose d'une barre | Fourniture et pose d'une barre droite de maintien époxy 600 mm | 70.73
OPHBAG O5 | Fourniture | Fourniture et pose d'une barre | Fourniture et pose d'une barre droite de maintien époxy 800 mm | 77.9
OPHBAG O6 | Fourniture | Fourniture et pose d'une barre | Fourniture et pose d'une barre support de lavabo en U époxy de 500 mm | 106.6
OPHBAG O7 | Fourniture | Fourniture et pose de rehausse | Fourniture et pose de rehausseur de 9 cm pour cuvette WC standard en polyester blanc de 420 x 370 à fixer | 35.88
OPHBAG O8 | Fourniture | Fourniture et pose de rehausse | Fourniture et pose de rehausseur de 12 cm pour cuvette WC standard en polyester blanc de 400 x 380 amovible | 42.03
OPHBAG O9 | Fourniture | Fourniture et pose d'un cadre | Fourniture et pose d'un cadre d'appui pour WC en tube diamètre 25 chromé | 72.78
OPHBAG P1 | Fourniture | Coût horaire de main d'œuvre ( | Coût horaire de main d'œuvre ( à remplir par le candidat) | 43.05
OPHBAG P2 | Fourniture | Coût horaire du déplacement | Coût horaire du déplacement | 30.75
OPHBAG P3 | Fourniture | Plus-value pour intervention n | Plus-value pour intervention nuit / week-end et jours fériés | 95.84
OPHBAG P4 | Fourniture | % de rabais consentie sur BAT | % de rabais consentie sur BATPRIX | 0.99
OPHBAG P5 | Fourniture | Coefficient pour intervention | Coefficient pour intervention en logement occupé | 1.03
OPHBAG PF1 | Fourniture | Remplacement forfaitaire d'une | Remplacement forfaitaire d'une baignoire (voir article 2.1 du cctp) | 490.98
OPHBAG PF10 | Fourniture | Remplacement forfaitaire joint | Remplacement forfaitaire joint silicone (voir article 4.4 du cctp) | 39.98
OPHBAG PF11 | Fourniture | Création ou remplacement résea | Création ou remplacement réseau machine à laver (voir article 5 du cctp) | 102.5
OPHBAG PF12 | Fourniture | Dépose forfaitaire d'une baign | Dépose forfaitaire d'une baignoire sans réemploi (voir article 1.2 du cctp) | 43.05
OPHBAG PF13 | Fourniture | Dépose forfaitaire d'un ensemb | Dépose forfaitaire d'un ensemble de cuisine (meuble, évier) sans réemploi (voir article 1.2 du cctp) | 43.05
OPHBAG PF14 | Fourniture | Dépose forfaitaire d'un lavabo | Dépose forfaitaire d'un lavabo sans réemploi (voir article 1.2 du cctp) | 21.53
OPHBAG PF15 | Fourniture | Prestation forafaitaire pour r | Prestation forafaitaire pour remplacement complet des equipements salle de bain avec baignoire 160 CM (voir article 2.5 du cctp) | 1282.28
OPHBAG PF16 | Fourniture | Prestation forafaitaire pour r | Prestation forafaitaire pour remplacement complet des equipements salle de bain avec bac à douche 80X80 (voir article 2.6 du cctp) | 1436.03
OPHBAG PF17 | Fourniture | Dépose forfaitaire d'une cuvet | Dépose forfaitaire d'une cuvette et d'un réservoir sans rémploi ( voir arcticle 1,2 du cctp) | 28.7
OPHBAG PF18 | Fourniture | Dépose forfaitaire d'un bac à | Dépose forfaitaire d'un bac à douche sans réemploi (voir article 1,2 du cctp) | 43.05
OPHBAG PF2 | Fourniture | Remplacement forfaitaire d'une | Remplacement forfaitaire d'une cuvette WC (voir article 2.2 du cctp) | 151.7
OPHBAG PF3 | Fourniture | Remplacement forfaitaire d'un | Remplacement forfaitaire d'un ensemble de cuisine (meuble, évier,…) (voir article 2.3 du cctp) | 371.05
OPHBAG PF4 | Fourniture | Remplacement d'un lavabo (voir | Remplacement d'un lavabo (voir article 2.4 du cctp) | 196.8
OPHBAG PF5 | Fourniture | Remplacement forfaitaire une b | Remplacement forfaitaire une baignoire par un bac à douche sans déplacement (voir article 3.1 du cctp) | 880.48
OPHBAG PF6 | Fourniture | Remplacement forfaitaire une d | Remplacement forfaitaire une douche par une baignoire sans déplacement (voir article 3.2 du cctp) | 803.6
OPHBAG PF7 | Fourniture | Remplacement forfaitaire une b | Remplacement forfaitaire une baignoire par un un bac à douche avec déplacement (voir article 4.1 du cctp) | 1133.65
OPHBAG PF8 | Fourniture | Remplacement forfaitaire une d | Remplacement forfaitaire une douche par une baignoire avec déplacement (voir article 4.2 du cctp) | 1056.78
OPHBAG PF9 | Fourniture | Déplacement forfaitaire d'un l | Déplacement forfaitaire d'un lavabo dans la même pièce (voir article 4.3 du cctp) | 256.25
OPHCH | Fourniture | OPHCH | OPHCH
OPHCH MISE À L'ÉPRE | Fourniture | 50 | 50 | 50
OPHCH REMPLACEPAILL | Fourniture | Paroi vitrée avec ouverture f | Paroi vitrée avec ouverture frontale pivotante ou coulissante(hauteur 1
OPHCH 1/1 | Fourniture | Dépose d'évier exitant sans r | Dépose d'évier exitant sans réemploi y-compris enlèvement aux D.P fourniture et pose d'un évier en grès émaillé avec robinetterie sur gorge, bonde,siphon et vidange,y compris toutes sujétions d'adaptation des canalisations d'alimentation et de vidange,meuble mélaminé et toutes sujétions de raccordement (canalisations jusqu'à 1,50 m E.F/E.C et vidange) 1,00 x 0,60 | 289.52
OPHCH 1/10 | Fourniture | Création d'évier en inox avec | Création d'évier en inox avec robinetterie sur gorge et siphon sur meuble conservé y compris toutes sujétions d'adaptation des canalisation d'alimentation et de vidange (canalisations jusqu'à 1,50 m E.F/E.C et vidange) 1,00 x 0,60 | 186.12
OPHCH 1/100 | Fourniture | Dépose de revêtement mural en | Dépose de revêtement mural en faïence,grattage du support si nécessaire,réfection en enduit, fourniture et pose d'une faîence 15x15 de couleur blanche | 70.31
OPHCH 1/101 | Fourniture | Réfection de joint d'étanchéi | Réfection de joint d'étanchéité au pourtour d'appareil sanitaire (lavabo, baignoire ou bac à douche) | 15.51
OPHCH 1/102 | Fourniture | Remplacement d'un anti bélier | Remplacement d'un anti bélier à air ou à ressort diamètre 15 x 21 ou 20 x 27 | 49.63
OPHCH 1/103 | Fourniture | Remplacement d'un robinet de | Remplacement d'un robinet de lavage de machine à laver 15 x 21/20 x 27 | 28.95
OPHCH 1/104 | Fourniture | Création d'une alimentation d | Création d'une alimentation d'eau en tube cuivre pour machine à laver y compris robinet | 51.7
OPHCH 1/105 | Fourniture | Remplacement clapet anti reto | Remplacement clapet anti retour diamètre 32 | 31.02
OPHCH 1/106 | Fourniture | Création d'une vidange pour m | Création d'une vidange pour machine à laver (jusqu'à 1,50 m linéaire) | 41.36
OPHCH 1/107 | Fourniture | Fourniture et pose de tube cu | Fourniture et pose de tube cuivre y compris dépose préalable,pose de colliers,raccords, coupes,soudures et brasures si nécessaire et toutes sujétions - Tube diamètre 12 x 14 | 18.61
OPHCH 1/108 | Fourniture | Fourniture et pose de tube cu | Fourniture et pose de tube cuivre y compris dépose préalable,pose de colliers,raccords, coupes,soudures et brasures si nécessaire et toutes sujétions - Tube diamètre 14 x 16 | 18.61
OPHCH 1/109 | Fourniture | Fourniture et pose de tube cu | Fourniture et pose de tube cuivre y compris dépose préalable,pose de colliers,raccords, coupes,soudures et brasures si nécessaire et toutes sujétions - Tube diamètre 16 x 18 | 25.85
OPHCH 1/11 | Fourniture | Création d'évier en inox avec | Création d'évier en inox avec robinetterie sur gorge et siphon sur meuble conservé y compris toutes sujétions d'adaptation des canalisation d'alimentation et de vidange (canalisations jusqu'à 1,50 m E.F/E.C et vidange) 1,20 x 0,60 | 201.63
OPHCH 1/110 | Fourniture | Fourniture et pose de tube cu | Fourniture et pose de tube cuivre y compris dépose préalable,pose de colliers,raccords, coupes,soudures et brasures si nécessaire et toutes sujétions - Tube diamètre 20 x 22 | 26.88
OPHCH 1/111 | Fourniture | Fourniture et pose de tube cu | Fourniture et pose de tube cuivre y compris dépose préalable,pose de colliers,raccords, coupes,soudures et brasures si nécessaire et toutes sujétions - Tube diamètre 26 x 28 | 27.92
OPHCH 1/112 | Fourniture | Fourniture et pose de tube cu | Fourniture et pose de tube cuivre y compris dépose préalable,pose de colliers,raccords, coupes,soudures et brasures si nécessaire et toutes sujétions - Tube diamètre 140 | 36.19
OPHCH 1/113 | Fourniture | Fourniture et pose de tube PV | Fourniture et pose de tube PVC pour vidange y compris colliers de fixation, raccordement, colliers, dépose des anciennes installations si nécessaire et tous travaux de sujétions - Diamètre 32 | 17.58
OPHCH 1/114 | Fourniture | Fourniture et pose de tube PV | Fourniture et pose de tube PVC pour vidange y compris colliers de fixation, raccordement, colliers, dépose des anciennes installations si nécessaire et tous travaux de sujétions - Diamètre 40 | 21.71
OPHCH 1/115 | Fourniture | Fourniture et pose de tube PV | Fourniture et pose de tube PVC pour vidange y compris colliers de fixation, raccordement, colliers, dépose des anciennes installations si nécessaire et tous travaux de sujétions - Diamètre 50 | 24.82
OPHCH 1/116 | Fourniture | Fourniture et pose de tube PV | Fourniture et pose de tube PVC pour vidange y compris colliers de fixation, raccordement, colliers, dépose des anciennes installations si nécessaire et tous travaux de sujétions - Diamètre 75 | 26.88
OPHCH 1/117 | Fourniture | Fourniture et pose de tube PV | Fourniture et pose de tube PVC pour vidange y compris colliers de fixation, raccordement, colliers, dépose des anciennes installations si nécessaire et tous travaux de sujétions - Diamètre 140 | 70.31
OPHCH 1/118 | Fourniture | Dégorgement des appareils san | Dégorgement des appareils sanitaires,démontage et remontage du siphon,tringlage et nettoyage de la canalisation et essais du bon écoulement après intervention | 31.02
OPHCH 1/119 | Fourniture | Mise à l'épreuve sur canalisa | Mise à l'épreuve sur canalisation encastrée EC/EF pour recherche de fuite | 93.06
OPHCH 1/12 | Fourniture | Création d'évier en inox avec | Création d'évier en inox avec robinetterie sur gorge et siphon sur meuble conservé y compris toutes sujétions d'adaptation des canalisation d'alimentation et de vidange (canalisations jusqu'à 1,50 m E.F/E.C et vidange) 1,40 x 0,60 | 217.14
OPHCH 1/120 | Fourniture | Canalisation en tube cuivre b | Canalisation en tube cuivre brasé à l'argent,bagues isolantes sous colliers dans logement et parties communes jusqu'au compteur gaz (12 mètres) | 361.9
OPHCH 1/121 | Fourniture | Fourniture et pose de robinet | Fourniture et pose de robinet de type VISSOGAZ avec fléxible garantie à vie y compris crosse et test d'étanchéité (épreuve de mise en pression) | 108.57
OPHCH 1/122 | Fourniture | Remplacement de colonnes mont | Remplacement de colonnes montantes en acier galvanisé comprenant,neutralisation des réseaux,dépose coupe sur place,fourniture et pose de té de raccordement,toute façons et accessoires non compris robinet d'arrêt diamètre 15 x 21 | 25.85
OPHCH 1/123 | Fourniture | Remplacement de colonnes mont | Remplacement de colonnes montantes en acier galvanisé comprenant,neutralisation des réseaux,dépose coupe sur place,fourniture et pose de té de raccordement,toute façons et accessoires non compris robinet d'arrêt diamètre 20 x 27 | 33.09
OPHCH 1/124 | Fourniture | Remplacement de colonnes mont | Remplacement de colonnes montantes en acier galvanisé comprenant,neutralisation des réseaux,dépose coupe sur place,fourniture et pose de té de raccordement,toute façons et accessoires non compris robinet d'arrêt diamètre 26 x 34 | 39.29
OPHCH 1/125 | Fourniture | Remplacement de colonnes mont | Remplacement de colonnes montantes en acier galvanisé comprenant,neutralisation des réseaux,dépose coupe sur place,fourniture et pose de té de raccordement,toute façons et accessoires non compris robinet d'arrêt diamètre 33 x 42 | 57.9
OPHCH 1/126 | Fourniture | Remplacement de colonnes mont | Remplacement de colonnes montantes en acier galvanisé comprenant,neutralisation des réseaux,dépose coupe sur place,fourniture et pose de té de raccordement,toute façons et accessoires non compris robinet d'arrêt diamètre 40 x 49 | 63.07
OPHCH 1/127 | Fourniture | Fourniture et pose de canalis | Fourniture et pose de canalisation en tube cuivre,comprenant coupes,brasures,soudures, coudes,colliers de fixation,percement cloison et mur si-nécessaire,essais et remise en service du circuit compris isolation du circuit avant travaux et toutes sujétions jusqu'à 25,00 ML | 672.1
OPHCH 1/128 | Fourniture | Fourniture et pose de canalis | Fourniture et pose de canalisation en tube cuivre,comprenant coupes,brasures,soudures, coudes,colliers de fixation,percement cloison et mur si-nécessaire,essais et remise en service du circuit compris isolation du circuit avant travaux et toutes sujétions jusqu'à 50,00 ML | 1137.4
OPHCH 1/129 | Fourniture | Fourniture et pose de canalis | Fourniture et pose de canalisation en tube cuivre,comprenant coupes,brasures,soudures, coudes,colliers de fixation,percement cloison et mur si-nécessaire,essais et remise en service du circuit compris isolation du circuit avant travaux et toutes sujétions au-delà de 50,00 ML | 22.75
OPHCH 1/13 | Fourniture | Dépose et repose d'évier en g | Dépose et repose d'évier en grès ou en inox compris remontage des raccords du siphon,réfection joint silicone y compris toutes petites fournitures diverse et toutes sujétions d'adaptation des canalisations | 41.36
OPHCH 1/130 | Fourniture | Remplacement de tuyaux en fon | Remplacement de tuyaux en fonte S.M.E ou S.M.U pour chutes E.U/E.V compris coupe,façons de joints ou joints,fixations par colliers à boulons,mise en peinture de protection, raccordements aux vidanges,descente et enlèvement des gravois aux D.P diamètre 75 | 67.21
OPHCH 1/131 | Fourniture | Remplacement de tuyaux en fon | Remplacement de tuyaux en fonte S.M.E ou S.M.U pour chutes E.U/E.V compris coupe,façons de joints ou joints,fixations par colliers à boulons,mise en peinture de protection, raccordements aux vidanges,descente et enlèvement des gravois aux D.P diamètre 100 | 87.89
OPHCH 1/132 | Fourniture | Remplacement de tuyaux en fon | Remplacement de tuyaux en fonte S.M.E ou S.M.U pour chutes E.U/E.V compris coupe,façons de joints ou joints,fixations par colliers à boulons,mise en peinture de protection, raccordements aux vidanges,descente et enlèvement des gravois aux D.P diamètre 125 | 113.74
OPHCH 1/133 | Fourniture | Remplacement de tuyaux en fon | Remplacement de tuyaux en fonte S.M.E ou S.M.U pour chutes E.U/E.V compris coupe,façons de joints ou joints,fixations par colliers à boulons,mise en peinture de protection, raccordements aux vidanges,descente et enlèvement des gravois aux D.P diamètre 150 | 129.25
OPHCH 1/134 | Fourniture | Remplacement de tuyaux en fon | Remplacement de tuyaux en fonte SME ou SMU pour collecteur,y compris coupe,réglage de pente,façons de joints ou joints,fixations par colliers à boulons,mise en peinture de protection,raccordements aux vidanges,descente et enlèvement des gravois aux D.P diamètre 75 | 49.63
OPHCH 1/135 | Fourniture | Remplacement de tuyaux en fon | Remplacement de tuyaux en fonte SME ou SMU pour collecteur,y compris coupe,réglage de pente,façons de joints ou joints,fixations par colliers à boulons,mise en peinture de protection,raccordements aux vidanges,descente et enlèvement des gravois aux D.P diamètre 100 | 75.48
OPHCH 1/136 | Fourniture | Remplacement de tuyaux en fon | Remplacement de tuyaux en fonte SME ou SMU pour collecteur,y compris coupe,réglage de pente,façons de joints ou joints,fixations par colliers à boulons,mise en peinture de protection,raccordements aux vidanges,descente et enlèvement des gravois aux D.P diamètre 125 | 101.33
OPHCH 1/137 | Fourniture | Remplacement de tuyaux en fon | Remplacement de tuyaux en fonte SME ou SMU pour collecteur,y compris coupe,réglage de pente,façons de joints ou joints,fixations par colliers à boulons,mise en peinture de protection,raccordements aux vidanges,descente et enlèvement des gravois aux D.P diamètre 150 | 124.08
OPHCH 1/138 | Fourniture | Remplacement de tuyaux en fon | Remplacement de tuyaux en fonte SME ou SMU pour collecteur,y compris coupe,réglage de pente,façons de joints ou joints,fixations par colliers à boulons,mise en peinture de protection,raccordements aux vidanges,descente et enlèvement des gravois aux D.P diamètre 200 | 155.1
OPHCH 1/139 | Fourniture | Remplacement de chute en PVC | Remplacement de chute en PVC rigide dans les mêmes conditions que l'article précédent diamètre 75 | 25.85
OPHCH 1/14 | Fourniture | Dépose et repose du meuble so | Dépose et repose du meuble sous évier y compris calage et découpe de toutes sujétions | 41.36
OPHCH 1/140 | Fourniture | Remplacement de chute en PVC | Remplacement de chute en PVC rigide dans les mêmes conditions que l'article précédent diamètre 100 | 34.12
OPHCH 1/141 | Fourniture | Remplacement de chute en PVC | Remplacement de chute en PVC rigide dans les mêmes conditions que l'article précédent diamètre 125 | 48.6
OPHCH 1/142 | Fourniture | Remplacement de chute en PVC | Remplacement de chute en PVC rigide dans les mêmes conditions que l'article précédent diamètre 140 | 67.21
OPHCH 1/143 | Fourniture | Remplacement de chute en PVC | Remplacement de chute en PVC rigide dans les mêmes conditions que l'article précédent diamètre 150 | 70.31
OPHCH 1/144 | Fourniture | Remplacement de chute en PVC | Remplacement de chute en PVC rigide dans les mêmes conditions que l'article précédent diamètre 160 | 70.31
OPHCH 1/145 | Fourniture | Remplacement PER diamètre 20 | Remplacement PER diamètre 20 | 16.54
OPHCH 1/146 | Fourniture | Remplacement nourrice 3 sorti | Remplacement nourrice 3 sorties diamètre 27 | 62.04
OPHCH 1/147 | Fourniture | Traversée de plancher compren | Traversée de plancher comprenant le refouillement,le scellement et raccord aux deux faces en plâtre ou au ciment | 59.97
OPHCH 1/148 | Fourniture | Remplacement culotte chute un | Remplacement culotte chute unique diamètre 110 | 124.08
OPHCH 1/149 | Fourniture | Remplacement culotte chute un | Remplacement culotte chute unique diamètre 125 | 124.08
OPHCH 1/15 | Fourniture | Remplacement de meuble sous é | Remplacement de meuble sous évier en mélaminé y compris tous scellements, raccords d'enduit en plâtre et joints d'étanchéité après repose de l'évier 1,00 x 0,60 | 103.4
OPHCH 1/150 | Fourniture | Remplacement PVC pression dia | Remplacement PVC pression diamètre 25 | 29.99
OPHCH 1/151 | Fourniture | Percement compris scellements | Percement compris scellements et raccords en tous matériaux et fourniture et pose de fourreaux de toute nature | 25.85
OPHCH 1/152 | Fourniture | Percement compris scellements | Percement compris scellements et raccords en tous matériaux et fourniture et pose de fourreaux de toute nature. Trou de diamètre de 50 à 100 (les trous inférieurs à 50 mm sont inclus dans les prix de base) - en cloison de 0,15 épaisseur | 26.88
OPHCH 1/153 | Fourniture | Percement compris scellements | Percement compris scellements et raccords en tous matériaux et fourniture et pose de fourreaux de toute nature. Trou de diamètre de 50 à 100 (les trous inférieurs à 50 mm sont inclus dans les prix de base) - en mur de 0,20 à 0,30 épaisseur | 31.02
OPHCH 1/154 | Fourniture | Percement compris scellements | Percement compris scellements et raccords en tous matériaux et fourniture et pose de fourreaux de toute nature. Trou de diamètre 100 à 200 - en cloison de 0,15 épaisseur | 40.33
OPHCH 1/155 | Fourniture | Percement compris scellements | Percement compris scellements et raccords en tous matériaux et fourniture et pose de fourreaux de toute nature. Trou de diamètre 100 à 200 - en cloison de 0,15 à 0,20 épaisseur | 31.02
OPHCH 1/156 | Fourniture | Percement compris scellements | Percement compris scellements et raccords en tous matériaux et fourniture et pose de fourreaux de toute nature. Trou de diamètre 100 à 200 - en mur de 0,20 à 0,30 épaisseur | 36.19
OPHCH 1/157 | Fourniture | Percement compris scellements | Percement compris scellements et raccords en tous matériaux et fourniture et pose de fourreaux de toute nature. Majoration pour percement en béton armé | 41.36
OPHCH 1/158 | Fourniture | Remplacement raccord vite fer | Remplacement raccord vite fer diamètre 15x21 | 46.53
OPHCH 1/159 | Fourniture | Remplacement rob puisage tête | Remplacement rob puisage tête cachée entrée | 46.53
OPHCH 1/16 | Fourniture | Remplacement de meuble sous é | Remplacement de meuble sous évier en mélaminé y compris tous scellements, raccords d'enduit en plâtre et joints d'étanchéité après repose de l'évier 1,20 x 0,60 | 144.76
OPHCH 1/160 | Fourniture | Remplacement d'un jeux de col | Remplacement d'un jeux de colonnette | 46.53
OPHCH 1/161 | Fourniture | Remplacement d'une vanne d'ar | Remplacement d'une vanne d'arrêt d'eau.Fourniture et pose d'une vanne compris façon de piquage de joints sur tuyauterie et essais diamètre 15 x 21 | 36.19
OPHCH 1/162 | Fourniture | Remplacement d'une vanne d'ar | Remplacement d'une vanne d'arrêt d'eau.Fourniture et pose d'une vanne compris façon de piquage de joints sur tuyauterie et essais diamètre 20 x 27 | 46.53
OPHCH 1/163 | Fourniture | Remplacement d'une vanne d'ar | Remplacement d'une vanne d'arrêt d'eau.Fourniture et pose d'une vanne compris façon de piquage de joints sur tuyauterie et essais diamètre 26 x 34 | 56.87
OPHCH 1/164 | Fourniture | Remplacement d'une vanne d'ar | Remplacement d'une vanne d'arrêt d'eau.Fourniture et pose d'une vanne compris façon de piquage de joints sur tuyauterie et essais diamètre 33 x 42 | 70.31
OPHCH 1/165 | Fourniture | Remplacement d'une vanne d'ar | Remplacement d'une vanne d'arrêt d'eau.Fourniture et pose d'une vanne compris façon de piquage de joints sur tuyauterie et essais diamètre 40 x 49 | 73.41
OPHCH 1/166 | Fourniture | Remplacement d'une vanne d'ar | Remplacement d'une vanne d'arrêt d'eau.Fourniture et pose d'une vanne compris façon de piquage de joints sur tuyauterie et essais diamètre 50 x 60 | 77.55
OPHCH 1/167 | Fourniture | Remplacement du ballon électr | Remplacement du ballon électrique complet, mise en place y-compris fixation par tous moyens,raccordement des tuyauteries et toutes sujétions pour adaptation ou modifications des canalisations et branchement électrique sur combiné protégé.Groupe de sécurité remplacé et raccordé à la vidange 50 l | 299.86
OPHCH 1/168 | Fourniture | Remplacement du ballon électr | Remplacement du ballon électrique complet, mise en place y-compris fixation par tous moyens,raccordement des tuyauteries et toutes sujétions pour adaptation ou modifications des canalisations et branchement électrique sur combiné protégé.Groupe de sécurité remplacé et raccordé à la vidange 75 l | 336.05
OPHCH 1/169 | Fourniture | Remplacement du ballon électr | Remplacement du ballon électrique complet, mise en place y-compris fixation par tous moyens,raccordement des tuyauteries et toutes sujétions pour adaptation ou modifications des canalisations et branchement électrique sur combiné protégé.Groupe de sécurité remplacé et raccordé à la vidange 100 l | 465.3
OPHCH 1/17 | Fourniture | Remplacement de meuble sous é | Remplacement de meuble sous évier en mélaminé y compris tous scellements, raccords d'enduit en plâtre et joints d'étanchéité après repose de l'évier 1,40 x 0,60 | 146.83
OPHCH 1/170 | Fourniture | Remplacement du ballon électr | Remplacement du ballon électrique complet, mise en place y-compris fixation par tous moyens,raccordement des tuyauteries et toutes sujétions pour adaptation ou modifications des canalisations et branchement électrique sur combiné protégé.Groupe de sécurité remplacé et raccordé à la vidange 100 l SALVA | 465.3
OPHCH 1/171 | Fourniture | Remplacement du ballon électr | Remplacement du ballon électrique complet, mise en place y-compris fixation par tous moyens,raccordement des tuyauteries et toutes sujétions pour adaptation ou modifications des canalisations et branchement électrique sur combiné protégé.Groupe de sécurité remplacé et raccordé à la vidange 150 l | 537.68
OPHCH 1/172 | Fourniture | Remplacement du ballon électr | Remplacement du ballon électrique complet, mise en place y-compris fixation par tous moyens,raccordement des tuyauteries et toutes sujétions pour adaptation ou modifications des canalisations et branchement électrique sur combiné protégé.Groupe de sécurité remplacé et raccordé à la vidange 150 l Chaffoteau | 537.68
OPHCH 1/173 | Fourniture | Remplacement du ballon électr | Remplacement du ballon électrique complet, mise en place y-compris fixation par tous moyens,raccordement des tuyauteries et toutes sujétions pour adaptation ou modifications des canalisations et branchement électrique sur combiné protégé.Groupe de sécurité remplacé et raccordé à la vidange 200 l | 599.72
OPHCH 1/174 | Fourniture | Remplacement du ballon électr | Remplacement du ballon électrique complet, mise en place y-compris fixation par tous moyens,raccordement des tuyauteries et toutes sujétions pour adaptation ou modifications des canalisations et branchement électrique sur combiné protégé.Groupe de sécurité remplacé et raccordé à la vidange 250 l | 672.1
OPHCH 1/175 | Fourniture | Remplacement du ballon électr | Remplacement du ballon électrique complet, mise en place y-compris fixation par tous moyens,raccordement des tuyauteries et toutes sujétions pour adaptation ou modifications des canalisations et branchement électrique sur combiné protégé.Groupe de sécurité remplacé et raccordé à la vidange 300 l | 806.52
OPHCH 1/176 | Fourniture | Remplacement du groupe de séc | Remplacement du groupe de sécurité seul y-compris raccordement sur canalisation | 93.06
OPHCH 1/177 | Fourniture | Remplacement d'un thermostat | Remplacement d'un thermostat pour ballon | 108.57
OPHCH 1/178 | Fourniture | Remplacement du groupe de rés | Remplacement du groupe de résistance blindée comprenant vidage de l'appareil,démontage platine,détartrage,dépose,fourniture et pose résistance,remplacement joint platine,remontage, remise en eau,essais d'étanchéité et toutes sujétions | 217.14
OPHCH 1/179 | Fourniture | Fourniture et pose d'un clape | Fourniture et pose d'un clapet anti-retour en pvc compris coupe sur place et toutes pièces de raccordement diamètre 32 | 25.85
OPHCH 1/18 | Fourniture | Remplacement d'un mélangeur m | Remplacement d'un mélangeur mural en applique y compris toutes sujétions de pose et de raccordement (de marque GROHE ou similaire) | 82.72
OPHCH 1/180 | Fourniture | Fourniture et pose d'un réduc | Fourniture et pose d'un réducteur de pression diamètre 20/27 | 67.21
OPHCH 1/181 | Fourniture | Idem article ci avant mais s | Idem article ci avant mais sans vidage de l'appareil en cas de remplacement du groupe de résistance non plongeante | 67.21
OPHCH 1/182 | Fourniture | Arrêt de la chaudière, vidang | Arrêt de la chaudière, vidange de l'installation chauffage. Après travaux, remplissage, purge, remise en service et essais | 41.36
OPHCH 1/183 | Fourniture | Remplacement d'un té ou d'un | Remplacement d'un té ou d'un coude de réglage | 36.19
OPHCH 1/184 | Fourniture | Remplacement d'un robinet de | Remplacement d'un robinet de radiateur thermostatique (corps seul) | 62.04
OPHCH 1/185 | Fourniture | Fourniture et pose d'une tête | Fourniture et pose d'une tête thermostatique | 41.36
OPHCH 1/186 | Fourniture | Recherche de fuite au temps p | Recherche de fuite au temps passé 1ère heure | 42.39
OPHCH 1/187 | Fourniture | Recherche de fuite au temps p | Recherche de fuite au temps passé 2ème heure | 42.39
OPHCH 1/188 | Fourniture | Travail en régie: déplacement | Travail en régie: déplacement (en astreinte) | 41.36
OPHCH 1/189 | Fourniture | Travail en régie: coût horair | Travail en régie: coût horaire (en astreinte) | 72.38
OPHCH 1/19 | Fourniture | Remplacement d'un mitigeur év | Remplacement d'un mitigeur évier | 93.06
OPHCH 1/190 | Fourniture | Pour les petites interventions | Pour les petites interventions, la facturation minimum compris déplacement,fourniture, pose et main d'œuvre | 82.72
OPHCH 1/191 | Fourniture | Coût horaire d'un ouvrier qual | Coût horaire d'un ouvrier qualifié | 42.39
OPHCH 1/192 | Fourniture | Remplacement d'un vidage de b | Remplacement d'un vidage de baignoire à chainette | 15.51
OPHCH 1/193 | Fourniture | Remplacement d'un vidage de b | Remplacement d'un vidage de baignoire automatique | 64.11
OPHCH 1/2 | Fourniture | Dépose d'évier exitant sans r | Dépose d'évier exitant sans réemploi y-compris enlèvement aux D.P fourniture et pose d'un évier en grès émaillé avec robinetterie sur gorge, bonde,siphon et vidange,y compris toutes sujétions d'adaptation des canalisations d'alimentation et de vidange,meuble mélaminé et toutes sujétions de raccordement (canalisations jusqu'à 1,50 m E.F/E.C et vidange) 1,20 x 0,60 | 392.92
OPHCH 1/20 | Fourniture | Fourniture et pose d'un robin | Fourniture et pose d'un robinet de puisage chromé 15x21 en applique y compris toutes sujétions de pose | 51.7
OPHCH 1/21 | Fourniture | Remplacement vidage évier sim | Remplacement vidage évier simple bac | 41.36
OPHCH 1/22 | Fourniture | Remplacement vidage évier dou | Remplacement vidage évier double bac | 51.7
OPHCH 1/23 | Fourniture | Remplacement d'un mélangeur s | Remplacement d'un mélangeur sur gorge y compris toutes sujétions pour remaniage de canalisation (de marque GROHE ou similaire) | 98.23
OPHCH 1/24 | Fourniture | Remplacement tête de mélangeu | Remplacement tête de mélangeur | 25.85
OPHCH 1/25 | Fourniture | Fourniture et pose d'un mitig | Fourniture et pose d'un mitigeur y compris y compris remaniage de canalisation (de marque GROHE ou similaire) | 93.06
OPHCH 1/26 | Fourniture | Remplacement d'un siphon simp | Remplacement d'un siphon simple en PVC y compris remaniage de canalisation | 25.85
OPHCH 1/27 | Fourniture | Remplacement d'un siphon doub | Remplacement d'un siphon double en laiton y compris remaniage de canalisation | 31.02
OPHCH 1/28 | Fourniture | Remplacement d'un siphon doub | Remplacement d'un siphon double en PVC y compris remaniage de canalisation | 31.02
OPHCH 1/29 | Fourniture | Façon de jambage en maçonneri | Façon de jambage en maçonnerie de briques plâtrières enduites aux 2 faces ou en carreaux de plâtre préenduits du type PF | 72.38
OPHCH 1/3 | Fourniture | Dépose d'évier exitant sans r | Dépose d'évier exitant sans réemploi y-compris enlèvement aux D.P fourniture et pose d'un évier en grès émaillé avec robinetterie sur gorge, bonde,siphon et vidange,y compris toutes sujétions d'adaptation des canalisations d'alimentation et de vidange,meuble mélaminé et toutes sujétions de raccordement (canalisations jusqu'à 1,50 m E.F/E.C et vidange) 1,40 x 0,60 | 418.77
OPHCH 1/30 | Fourniture | Remplacement d'un lavabo avec | Remplacement d'un lavabo avec consoles ou attaches,siphon,bonde chromée,vidage à bascule avec vidange raccordée,robinetterie mélangeuse monotrou et façon de joint au droit du mur y compris toutes sujétions d'adaptation des canalisations d'alimentation et de vidange (canalisations jusqu'à 1,50 m E.C/E.F et vidange) 0,60 x 0,50 | 175.78
OPHCH 1/31 | Fourniture | Remplacement d'un lavabo avec | Remplacement d'un lavabo avec consoles ou attaches,siphon,bonde chromée,vidage à bascule avec vidange raccordée,robinetterie mélangeuse monotrou et façon de joint au droit du mur y compris toutes sujétions d'adaptation des canalisations d'alimentation et de vidange (canalisations jusqu'à 1,50 m E.C/E.F et vidange) 0,50x 0,40 | 155.1
OPHCH 1/32 | Fourniture | Plus-value pour colonne blanc | Plus-value pour colonne blanche sous lavabo | 41.36
OPHCH 1/33 | Fourniture | Remplacement des consoles de | Remplacement des consoles de lavabo(la paire) | 20.68
OPHCH 1/34 | Fourniture | Remplacement d'un robinet de | Remplacement d'un robinet de lavabo eau chaude ou eau froide comprenant toutes sujétions d'adaptations | 31.02
OPHCH 1/35 | Fourniture | Remplacement du système compl | Remplacement du système complet de vidange à bascule comprenant toutes sujétions d'adaptation des canalisations | 31.02
OPHCH 1/36 | Fourniture | Remplacement du système compl | Remplacement du système complet de vidange à bouchon et chaînette comprenant toutes sujétions d'adaptation des canalisations | 25.85
OPHCH 1/37 | Fourniture | Remplacement de siphon chromé | Remplacement de siphon chromé à culot réglable comprenant toutes sujétions d'adaptation des canalisations | 31.02
OPHCH 1/38 | Fourniture | Remplacement du mélangeur y c | Remplacement du mélangeur y compris remaniage des canalisations,fourniture de tube cuivre,réfection du joint silicone en cas de dépose du lavabo (lavabo ou bidet) | 101.33
OPHCH 1/39 | Fourniture | Remplacement d'un bidet de co | Remplacement d'un bidet de couleur blanche fixé par vis à cache têtes chromés avec fourniture et pose d'une robinetterie mélangeuse monotrou,vidage avec liaison pour mélangeur | 155.1
OPHCH 1/4 | Fourniture | Dépose d'évier existant sans | Dépose d'évier existant sans réemploi y compris enlèvement aux D.P fourniture et pose d'un évier en inox avec robinetterie sur gorge, bonde,siphon et vidange y compris toutes sujetions d'adaptations des canalisations d'alimentation et de vidange,meuble mélaminé et toutes sujétions de raccordement (canalisations jusqu'à 1,50 m E.F/E.C et vidange) 1,00 x 0,60 | 289.52
OPHCH 1/40 | Fourniture | Remplacement d'un robinet de | Remplacement d'un robinet de bidet eau chaude ou eau froide comprenant toutes sujétions d'adaptation des canalisations | 31.02
OPHCH 1/41 | Fourniture | Remplacement de douche compre | Remplacement de douche comprenant receveur blanc en grès émaillé, mitigeur mural, flexible,douchette et support mural réglable, tringle support y compris fixations, joint à la pompe entre receveur et revêtement muraux, grille d'accès au siphon en pvc, vidage par bonde siphoïde y compris toutes sujétions d'adaptation et de raccordement des canalisations d'alimentation et de vidange (alimentation E.C/E.F et vidange jusqu'à 1,50 m avec enlèvement de l'ancien aux D.P). Receveur encastré de 80 x 80 y compris scellement dans garnissage | 392.92
OPHCH 1/42 | Fourniture | Remplacement de douche compre | Remplacement de douche comprenant receveur blanc en grès émaillé, mitigeur mural, flexible,douchette et support mural réglable, tringle support y compris fixations, joint à la pompe entre receveur et revêtement muraux, grille d'accès au siphon en pvc, vidage par bonde siphoïde y compris toutes sujétions d'adaptation et de raccordement des canalisations d'alimentation et de vidange (alimentation E.C/E.F et vidange jusqu'à 1,50 m avec enlèvement de l'ancien aux D.P). Receveur encastré de 70 x 70 dito | 372.24
OPHCH 1/43 | Fourniture | Remplacement de douche compre | Remplacement de douche comprenant receveur blanc en grès émaillé, mitigeur mural, flexible,douchette et support mural réglable, tringle support y compris fixations, joint à la pompe entre receveur et revêtement muraux, grille d'accès au siphon en pvc, vidage par bonde siphoïde y compris toutes sujétions d'adaptation et de raccordement des canalisations d'alimentation et de vidange (alimentation E.C/E.F et vidange jusqu'à 1,50 m avec enlèvement de l'ancien aux D.P). Receveur apparent surélevé de 80 x 80 | 382.58
OPHCH 1/44 | Fourniture | Remplacement de douche compre | Remplacement de douche comprenant receveur blanc en grès émaillé, mitigeur mural, flexible,douchette et support mural réglable, tringle support y compris fixations, joint à la pompe entre receveur et revêtement muraux, grille d'accès au siphon en pvc, vidage par bonde siphoïde y compris toutes sujétions d'adaptation et de raccordement des canalisations d'alimentation et de vidange (alimentation E.C/E.F et vidange jusqu'à 1,50 m avec enlèvement de l'ancien aux D.P). Receveur apparent surélevé de 70 x 70 | 361.9
OPHCH 1/45 | Fourniture | Remplacement d'une baignoire | Remplacement d'une baignoire par receveur de douches y compris enlèvement de la baignoire aux D.P, scellé sur parpaing, dépose ancienne faïence, création paillasse si-nécessaire ,paroi vitrée avec ouverture frontale pivotante (hauteur 1,90 m en verre sécurit de 5 mm y compris montants aluminium laqués blanc), faïence murale 15x15 blanche sur murs jusqu'au plafond, mitigeur, flexible, douchette et support mural (de marque GROHE ou similaire), joints carrelage et joints silicone de couleur blanche, grille d'accès au siphon en PVC blanc, alimentations E.C/E.F et vidange encastrés jusqu'à 1,50 m Receveur encastré de 80 x 80 dito | 982.3
OPHCH 1/46 | Fourniture | Remplacement d'une baignoire | Remplacement d'une baignoire par receveur de douches y compris enlèvement de la baignoire aux D.P, scellé sur parpaing, dépose ancienne faïence, création paillasse si-nécessaire ,paroi vitrée avec ouverture frontale pivotante (hauteur 1,90 m en verre sécurit de 5 mm y compris montants aluminium laqués blanc), faïence murale 15x15 blanche sur murs jusqu'au plafond, mitigeur, flexible, douchette et support mural (de marque GROHE ou similaire), joints carrelage et joints silicone de couleur blanche, grille d'accès au siphon en PVC blanc, alimentations E.C/E.F et vidange encastrés jusqu'à 1,50 m Receveur encastré de 90 x 90 dito | 1344.2
OPHCH 1/47 | Fourniture | Remplacement d'une baignoire | Remplacement d'une baignoire par receveur de douches y compris enlèvement de la baignoire aux D.P, scellé sur parpaing, dépose ancienne faïence, création paillasse si-nécessaire ,paroi vitrée avec ouverture frontale pivotante (hauteur 1,90 m en verre sécurit de 5 mm y compris montants aluminium laqués blanc), faïence murale 15x15 blanche sur murs jusqu'au plafond, mitigeur, flexible, douchette et support mural (de marque GROHE ou similaire), joints carrelage et joints silicone de couleur blanche, grille d'accès au siphon en PVC blanc, alimentations E.C/E.F et vidange encastrés jusqu'à 1,50 m Receveur encastré de 70 x 120 dito | 1395.9
OPHCH 1/48 | Fourniture | Remplacement d'une baignoire | Remplacement d'une baignoire par receveur de douches y compris enlèvement de la baignoire aux D.P, scellé sur parpaing, dépose ancienne faïence, création paillasse si-nécessaire ,paroi vitrée avec ouverture frontale pivotante (hauteur 1,90 m en verre sécurit de 5 mm y compris montants aluminium laqués blanc), faïence murale 15x15 blanche sur murs jusqu'au plafond, mitigeur, flexible, douchette et support mural (de marque GROHE ou similaire), joints carrelage et joints silicone de couleur blanche, grille d'accès au siphon en PVC blanc, alimentations E.C/E.F et vidange encastrés jusqu'à 1,50 m Receveur encastré de 70 x 140 dito | 1447.6
OPHCH 1/49 | Fourniture | Fourniture et pose d'une barr | Fourniture et pose d'une barre de maintien de couleur chrome y compris visseries | 36.19
OPHCH 1/5 | Fourniture | Dépose d'évier existant sans | Dépose d'évier existant sans réemploi y compris enlèvement aux D.P fourniture et pose d'un évier en inox avec robinetterie sur gorge, bonde,siphon et vidange y compris toutes sujetions d'adaptations des canalisations d'alimentation et de vidange,meuble mélaminé et toutes sujétions de raccordement (canalisations jusqu'à 1,50 m E.F/E.C et vidange) 1,20 x 0,60 | 380.51
OPHCH 1/50 | Fourniture | Fourniture et pose de BA 13 H | Fourniture et pose de BA 13 Hydrofuge | 12.41
OPHCH 1/51 | Fourniture | Remplacement de baignoire en | Remplacement de baignoire en acier émaillé de couleur blanche avec pieds y compris robinetterie mélangeuse murale ou sur gorge avec inverseur douche douchette et flexible sur support téléphone y compris toutes sujétions d'adaptation et de raccordement des canalisations d'alimentation et de vidange,vidange automatique avec trop plein,joint dito précédemment y-compris tablier de baignoire Baignoire de 170 x 70 de longueur | 361.9
OPHCH 1/52 | Fourniture | Remplacement de baignoire en | Remplacement de baignoire en acier émaillé de couleur blanche avec pieds y compris robinetterie mélangeuse murale ou sur gorge avec inverseur douche douchette et flexible sur support téléphone y compris toutes sujétions d'adaptation et de raccordement des canalisations d'alimentation et de vidange,vidange automatique avec trop plein,joint dito précédemment y-compris tablier de baignoire Baignoire de 160 x 70 de longueur | 361.9
OPHCH 1/53 | Fourniture | Remplacement de baignoire en | Remplacement de baignoire en acier émaillé de couleur blanche avec pieds y compris robinetterie mélangeuse murale ou sur gorge avec inverseur douche douchette et flexible sur support téléphone y compris toutes sujétions d'adaptation et de raccordement des canalisations d'alimentation et de vidange,vidange automatique avec trop plein,joint dito précédemment y-compris tablier de baignoire Baignoire de 150 x 70 de longueur | 361.9
OPHCH 1/54 | Fourniture | Remplacement d'un mélangeur b | Remplacement d'un mélangeur bain douche sur gorge avec ensemble complet de douche | 132.35
OPHCH 1/55 | Fourniture | Tablier de baignoire toute dim | Tablier de baignoire toute dimension | 62.04
OPHCH 1/56 | Fourniture | Remplacement d'un ensemble de | Remplacement d'un ensemble de douche compris barre, flexible et douchette | 65.14
OPHCH 1/57 | Fourniture | Remplacement d'un flexible de | Remplacement d'un flexible de douche 15 x 21 de 1,50 m | 13.44
OPHCH 1/58 | Fourniture | Remplacement d'une pomme de d | Remplacement d'une pomme de douche | 9.31
OPHCH 1/59 | Fourniture | Remplacement d'une bonde siph | Remplacement d'une bonde siphoïde bac à douche ou à laver | 58.94
OPHCH 1/6 | Fourniture | Dépose d'évier existant sans | Dépose d'évier existant sans réemploi y compris enlèvement aux D.P fourniture et pose d'un évier en inox avec robinetterie sur gorge, bonde,siphon et vidange y compris toutes sujetions d'adaptations des canalisations d'alimentation et de vidange,meuble mélaminé et toutes sujétions de raccordement (canalisations jusqu'à 1,50 m E.F/E.C et vidange) 1,40 x 0,60 | 382.58
OPHCH 1/60 | Fourniture | Remplacement d'un siphon de b | Remplacement d'un siphon de baignoire en laiton | 36.19
OPHCH 1/61 | Fourniture | Remplacement d'un siphon de b | Remplacement d'un siphon de baignoire en PVC | 25.85
OPHCH 1/62 | Fourniture | Remplacement d'un mélangeur b | Remplacement d'un mélangeur bain douche mural avec ensemble de douche complet | 124.08
OPHCH 1/63 | Fourniture | Remplacement tête de mélangeu | Remplacement tête de mélangeur, remise en service et essais | 25.85
OPHCH 1/64 | Fourniture | Trappe de visite toutes dimen | Trappe de visite toutes dimensions en PVC | 31.02
OPHCH 1/65 | Fourniture | Fourniture et pose de pare-do | Fourniture et pose de pare-douche hauteur 1,90 m en verre SECURIT 5 mm montant aluminium laqué blanc compris joints, fixations,étanchéité périphérique pour receveur 70 X 70 / 80 x 80 et 90 x 90 - Ouverture frontale pivotante | 361.9
OPHCH 1/66 | Fourniture | Fourniture et pose de pare-do | Fourniture et pose de pare-douche hauteur 1,90 m en verre SECURIT 5 mm montant aluminium laqué blanc compris joints, fixations,étanchéité périphérique pour receveur 70 X 70 / 80 x 80 et 90 x 90 - Ouverture frontale coulissante | 372.24
OPHCH 1/67 | Fourniture | Fourniture et pose de pare-do | Fourniture et pose de pare-douche hauteur 1,90 m en verre SECURIT 5 mm montant aluminium laqué blanc compris joints, fixations,étanchéité périphérique pour receveur 70 X 70 / 80 x 80 et 90 x 90 - Ouverture angle coulissant | 408.43
OPHCH 1/68 | Fourniture | Fourniture et pose de pare-do | Fourniture et pose de pare-douche hauteur 1,90 m en verre SECURIT 5 mm montant aluminium laqué blanc compris joints, fixations,étanchéité périphérique pour receveur 70 X 70 / 80 x 80 et 90 x 90 - Ouverture portes pliantes | 408.43
OPHCH 1/69 | Fourniture | Fourniture et pose de pare-do | Fourniture et pose de pare-douche hauteur 1,90 m en verre SECURIT 5 mm montant aluminium laqué blanc compris joints, fixations,étanchéité périphérique pour receveur 70 x 120 et 70 x 140 - Ouverture frontale pivotante | 465.3
OPHCH 1/7 | Fourniture | Création d'évier en grès émai | Création d'évier en grès émaillé avec robinetterie sur gorge et siphon sur meuble conservé y compris toutes sujétions d'adaptation des canalisation d'alimentation et de vidange (canalisations jusqu'à 1,50 m E.F/E.C et vidange) 1,00 x 0,60 | 248.16
OPHCH 1/70 | Fourniture | Fourniture et pose de pare-do | Fourniture et pose de pare-douche hauteur 1,90 m en verre SECURIT 5 mm montant aluminium laqué blanc compris joints, fixations,étanchéité périphérique pour receveur 70 x 120 et 70 x 140 - Ouverture frontale coulissante | 392.92
OPHCH 1/71 | Fourniture | Fourniture et pose de pare-do | Fourniture et pose de pare-douche hauteur 1,90 m en verre SECURIT 5 mm montant aluminium laqué blanc compris joints, fixations,étanchéité périphérique pour receveur 70 x 120 et 70 x 140 - Ouverture angle coulissant | 408.43
OPHCH 1/72 | Fourniture | Fourniture et pose de pare-do | Fourniture et pose de pare-douche hauteur 1,90 m en verre SECURIT 5 mm montant aluminium laqué blanc compris joints, fixations,étanchéité périphérique pour receveur 70 x 120 et 70 x 140 - Ouverture portes pliantes | 496.32
OPHCH 1/73 | Fourniture | Fourniture et pose de pare-do | Fourniture et pose de pare-douche hauteur 1,90 m en verre SECURIT 5 mm montant aluminium laqué blanc compris joints, fixations,étanchéité périphérique pour receveur d'angle 80 x 80 / 90 x 90 - Angle 1/4 de rond coulissant | 599.72
OPHCH 1/74 | Fourniture | Remplacement receveur sans ro | Remplacement receveur sans robinetterie y compris toutes sujétions (dépose de l'ancien, joint, raccord, repose de l'ancienne robinetterie, etc…) | 258.5
OPHCH 1/75 | Fourniture | Remplacement de cuvette de WC | Remplacement de cuvette de WC en porcelaine blanche vitrifiée à sortie arrière dans l'axe comprenant pipe en PVC,un cône de chasse et les vis cache entrée pour assurer une bonne fixation et un bon raccordement des canalisations y-compris abattant double du type OLFA ou similaire | 155.1
OPHCH 1/76 | Fourniture | Remplacement d'un ensemble co | Remplacement d'un ensemble complet de cuvette monobloc y compris réservoircomprenant dépose des taquets,gâches et raccords d'enduit plâtre,percements et scellements nécessaires à la bonne fixation,fourniture et pose d'un robinet d'arrêt 12 x 17,fourniture et pose d'un manchon de raccordement de la cuvette,fourniture et pose d'une pipe en PVC avec coude y-compris abattant type OLFA ou similaire avec dépose de l'ancien(enlèvement aux D.P) | 217.14
OPHCH 1/77 | Fourniture | Remplacement WC aspirambo dit | Remplacement WC aspirambo dito ci-dessus y compris enlèvement de l'ancien aux D.P | 361.9
OPHCH 1/78 | Fourniture | Remplacement d'un réservoir m | Remplacement d'un réservoir monobloc avec fourniture du système mécanique et joint de raccordement sur cuvette,compris toutes sujétions d'adaptations et raccordements | 134.42
OPHCH 1/79 | Fourniture | Remplacement réservoir à 2 dé | Remplacement réservoir à 2 débits dito ci-dessus | 144.76
OPHCH 1/8 | Fourniture | Création d'évier en grès émai | Création d'évier en grès émaillé avec robinetterie sur gorge et siphon sur meuble conservé y compris toutes sujétions d'adaptation des canalisation d'alimentation et de vidange (canalisations jusqu'à 1,50 m E.F/E.C et vidange) 1,20 x 0,60 | 258.5
OPHCH 1/80 | Fourniture | Remplacement d'un réservoir h | Remplacement d'un réservoir haut | 124.08
OPHCH 1/81 | Fourniture | Remplacement d'un abattant si | Remplacement d'un abattant simple type OLFA ou similaire | 31.02
OPHCH 1/82 | Fourniture | Remplacement d'un abattant av | Remplacement d'un abattant avec couvercle type OLFA ou similaire | 46.53
OPHCH 1/83 | Fourniture | Remplacement d'un système méc | Remplacement d'un système mécanique de chasse à tirette | 62.04
OPHCH 1/84 | Fourniture | Remplacement d'un robinet flo | Remplacement d'un robinet flotteur 12 x 17/15 x 21 | 36.19
OPHCH 1/85 | Fourniture | Remplacement d'un robinet d'é | Remplacement d'un robinet d'équerre ou droit 12x17 | 19.65
OPHCH 1/86 | Fourniture | Remplacement du mécanisme de | Remplacement du mécanisme de chasse d'eau 4/6 litres | 77.55
OPHCH 1/87 | Fourniture | Réfection de joint en ciment | Réfection de joint en ciment sur collecteur | 25.85
OPHCH 1/88 | Fourniture | Réfection de joint sur pipe,d | Réfection de joint sur pipe,décrottage,repose ou remplacement pipe si nécessaire | 25.85
OPHCH 1/89 | Fourniture | Remplacement pipe wc aspiramb | Remplacement pipe wc aspirambo | 36.19
OPHCH 1/9 | Fourniture | Création d'évier en grès émai | Création d'évier en grès émaillé avec robinetterie sur gorge et siphon sur meuble conservé y compris toutes sujétions d'adaptation des canalisation d'alimentation et de vidange (canalisations jusqu'à 1,50 m E.F/E.C et vidange) 1,40 x 0,60 | 310.2
OPHCH 1/90 | Fourniture | Réglage du système de la chas | Réglage du système de la chasse d'eau | 12.41
OPHCH 1/91 | Fourniture | Fixation cuvette WC y compris | Fixation cuvette WC y compris fourniture de vis cache entrée et chevilles | 31.02
OPHCH 1/92 | Fourniture | Détartage cuvette WC | Détartage cuvette WC | 36.19
OPHCH 1/93 | Fourniture | Remplacement à l'identique de | Remplacement à l'identique de robinet de chasse type PRESTO ou similaire avec arrêt et douilles | 87.89
OPHCH 1/94 | Fourniture | Arrêt général des eaux au com | Arrêt général des eaux au compteur,vidange des ceintures en sous-sol y compris remise en charge (eau froide seule) | 41.36
OPHCH 1/95 | Fourniture | Arrêt en pied de colonne mont | Arrêt en pied de colonne montante,vidange et remise en charge | 25.85
OPHCH 1/96 | Fourniture | Remplacement réducteur de pre | Remplacement réducteur de pression diamètre 20x27 | 72.38
OPHCH 1/97 | Fourniture | Remplacement d'un robinet d'a | Remplacement d'un robinet d'arrêt 12 x 17/15 x 21 (vanne) | 51.7
OPHCH 1/98 | Fourniture | Remplacement d'un clapet anti | Remplacement d'un clapet anti retour 12 x 17/15 x 21 | 46.53
OPHCH 1/99 | Fourniture | Remplacement d'un détendeur d | Remplacement d'un détendeur de pression E.F ou E.C jusqu'à 75° C en 15 x 21 | 72.38
OPHCH 224 DÉPOSE D' | Fourniture | bonde | bonde
OPHCH 225 DÉPOSE D'É | Fourniture | bonde | bonde
OPHCH 226 DÉPOSE D'É | Fourniture | bonde | bonde
OPHCH 227 EVIER IN | Fourniture | 50 m E.F/E.C et vidange) | 50 m E.F/E.C et vidange) a) 0 | 60
OPHCH 228 EVIER INOX | Fourniture | 50 m E.F/E.C et vidange) | 50 m E.F/E.C et vidange) b) 1 | 60
OPHCH 229 EVIER INOX | Fourniture | 50 m E.F/E.C et vidange) | 50 m E.F/E.C et vidange) c) 1 | 60
OPHCH 230 EVIER INOX | Fourniture | 50 m E.F/E.C et vidange) | 50 m E.F/E.C et vidange) d) 1 | 60
OPHCH 232 DÉPOSE ET | Fourniture | 00 | 00
OPHCH 233 REMPLACE | Fourniture | raccords d'enduit en plâtre | raccords d'enduit en plâtre et joints d'étanchéité après repose de l'évier a) 0 | 60109
OPHCH 234 REMPLACEME | Fourniture | raccords d'enduit en plâtre | raccords d'enduit en plâtre et joints d'étanchéité après repose de l'évier b) 1 | 60
OPHCH 235 REMPLACEM | Fourniture | raccords d'enduit en plâtre | raccords d'enduit en plâtre et joints d'étanchéité après repose de l'évier c) 1 | 60
OPHCH 236 REMPLACEM | Fourniture | raccords d'enduit en plâtre | raccords d'enduit en plâtre et joints d'étanchéité après repose de l'évier d) 1 | 60
OPHCH 237 REMPLACEME | Fourniture | 00 | 00
OPHCH 238 FOURNITURE | Fourniture | 50 | 50 | 50
OPHCH 239 REMPLACEME | Fourniture | 00 | 00
OPHCH 240 REMPLACEME | Fourniture | 50 | 50 | 50
OPHCH 241 REMPLACEME | Fourniture | 25 | 25 | 25
OPHCH 242 REMPLACEME | Fourniture | 75 | 75 | 75
OPHCH 243 REMPLACEME | Fourniture | 75 | 75 | 75
OPHCH 244 REMPLACEME | Fourniture | 50 | 50 | 50
OPHCH 245 REMPLAC | Fourniture | Siphon | Siphon
OPHCH 246 REMPLAC | Fourniture | Siphon | Siphon
OPHCH 247 PLUS-VALUE | Fourniture | 00 | 00
OPHCH 248 REMPLACEME | Fourniture | 50 | 50 | 50
OPHCH 249 REMPLACEME | Fourniture | 75 | 75 | 75
OPHCH 250 REMPLACEME | Fourniture | compris toutes sujetion de ra | compris toutes sujetion de raccordement ( de marque GROHE ou équivalent ) U 103 | 50
OPHCH 251 REMPLACEME | Fourniture | compris toutes sujetions de r | compris toutes sujetions de raccordement ( de marque GROHE ou équivalent ) U 112 | 70
OPHCH 252 REMPLACEME | Fourniture | compris douchette/suppport et | compris douchette/suppport et toutes sujetions de raccordement ( de marque GROHE ou équivalent ) U 147 | 20
OPHCH 253 REMPLACEME | Fourniture | Fourniture de tube cuivre | Fourniture de tube cuivre
OPHCH 254 REMPLACEME | Fourniture | Vidage et raccordement U 172 | Vidage et raccordement U 172 | 50
OPHCH 255 REMPLACE | Fourniture | mitigeur mural | mitigeur mural
OPHCH 256 REMPLACEM | Fourniture | mitigeur mural | mitigeur mural
OPHCH 257 REMPLACEME | Fourniture | mitigeur mural | mitigeur mural
OPHCH 258 REMPLACEME | Fourniture | mitigeur mural | mitigeur mural
OPHCH 259 REMPLACEME | Fourniture | mitigeur mural | mitigeur mural
OPHCH 260 REMPLACEME | Fourniture | mitigeur mural | mitigeur mural
OPHCH 261 REMPLACEPA | Fourniture | Paroi vitrée avec ouverture f | Paroi vitrée avec ouverture frontale pivotante ou coulissante(hauteur 1
OPHCH 262 REMPLACEPA | Fourniture | Paroi vitrée avec ouverture f | Paroi vitrée avec ouverture frontale pivotante ou coulissante(hauteur 1
OPHCH 263 REMPLAC | Fourniture | Paroi vitrée avec ouverture f | Paroi vitrée avec ouverture frontale pivotante ou coulissante(hauteur 1
OPHCH 264 REMPLACEPA | Fourniture | Paroi vitrée avec ouverture f | Paroi vitrée avec ouverture frontale pivotante ou coulissante(hauteur 1
OPHCH 265 RETOUR DE | Fourniture | 35 | 35 | 35
OPHCH 265 REMPLACEPA | Fourniture | Paroi vitrée avec ouverture f | Paroi vitrée avec ouverture frontale pivotante ou coulissante(hauteur 1
OPHCH 266 FOURNITURE | Fourniture | 80 | 80 | 80
OPHCH 267 REMPLACE | Fourniture | Vidange automatique avec trop | Vidange automatique avec trop plein | 50
OPHCH 268 REMPLACEME | Fourniture | Vidange automatique avec trop | Vidange automatique avec trop plein | 50
OPHCH 269 REMPLACEME | Fourniture | Vidange automatique avec trop | Vidange automatique avec trop plein | 50
OPHCH 270 TABLIER DE | Fourniture | 00 | 00
OPHCH 271 RETOUR TAB | Fourniture | 45 | 45 | 45
OPHCH 272 REMPLACEME | Fourniture | flexible et douchette U 0 | flexible et douchette U 0
OPHCH 273 REMPLACEME | Fourniture | 55 | 55 | 55
OPHCH 274 REMPLACEM | Fourniture | 75 | 75 | 75
OPHCH 275 TRAPPE DE | Fourniture | 50 | 50 | 50
OPHCH 276 FOURNITU | Fourniture | 90 m en verre SECURIT 5 mm mon | 90 m en verre SECURIT 5 mm montant aluminium laqué blanc compris joints
OPHCH 277 FOURNI | Fourniture | 90 m en verre SECURIT 5 mm mon | 90 m en verre SECURIT 5 mm montant aluminium laqué blanc compris joints
OPHCH 278 FOURN | Fourniture | 90 m en verre SECURIT 5 mm mon | 90 m en verre SECURIT 5 mm montant aluminium laqué blanc compris joints
OPHCH 279 FOURNITUR | Fourniture | 90 m en verre SECURIT 5 mm mon | 90 m en verre SECURIT 5 mm montant aluminium laqué blanc compris joints
OPHCH 280 FOURNI | Fourniture | 90 m en verre SECURIT 5 mm mon | 90 m en verre SECURIT 5 mm montant aluminium laqué blanc compris joints
OPHCH 281 FOURNI | Fourniture | 90 m en verre SECURIT 5 mm mon | 90 m en verre SECURIT 5 mm montant aluminium laqué blanc compris joints
OPHCH 282 FOURNIT | Fourniture | 90 m en verre SECURIT 5 mm mon | 90 m en verre SECURIT 5 mm montant aluminium laqué blanc compris joints
OPHCH 283 REMPLACEME | Fourniture | Un cône de chasse et les vis c | Un cône de chasse et les vis cache entrée pour assurer une bonne fixation et un bon raccordement des canalisations y-compris abattant double du type OLFA ou similaire U 171 | 50
OPHCH 284 REMPLACEME | Fourniture | Gâches et raccords d'enduit pl | Gâches et raccords d'enduit plâtre
OPHCH 285 REMPLACEME | Fourniture | 50 | 50 | 50
OPHCH 286 REMPLACEME | Fourniture | Compris toutes sujétions d'ada | Compris toutes sujétions d'adaptations et raccordements U 149 | 50
OPHCH 287 REMPLACEME | Fourniture | 00 | 00
OPHCH 288 REMPLACEME | Fourniture | 75 | 75 | 75
OPHCH 289 REMPLACEME | Fourniture | 25 | 25 | 25
OPHCH 290 REMPLACEME | Fourniture | 85 | 85 | 85
OPHCH 291 REMPLACEME | Fourniture | 25 | 25 | 25
OPHCH 292 RÉFECTION | Fourniture | 75 | 75 | 75
OPHCH 293 RÉFECTION | Fourniture | Décrottage | Décrottage | 75
OPHCH 294 REMPLACEME | Fourniture | 25 | 25 | 25
OPHCH 295 FIXATION C | Fourniture | 50 | 50 | 50
OPHCH 296 DÉTARTAGE | Fourniture | 25 | 25 | 25
OPHCH 297 REMPLACEME | Fourniture | 50 | 50 | 50
OPHCH 298 REMPLACEME | Fourniture | 50 | 50 | 50
OPHCH 299 REMPLACEME | Fourniture | 75 | 75 | 75
OPHCH 300 DÉPOSE DE | Fourniture | Grattage du support si nécessa | Grattage du support si nécessaire
OPHCH 301 RÉFECTION | Fourniture | baignoire ou bac à douche) FO | baignoire ou bac à douche) FORFAIT 17 | 25
OPHCH 302 REMPLACEME | Fourniture | 20 | 20 | 20
OPHCH 303 CRÉATION D | Fourniture | 50 | 50 | 50
OPHCH 304 CRÉATION D | Fourniture | 50 m linéaire) U 46 | 50 m linéaire) U 46
OPHCH 305 * FOURNITU | Fourniture | Pose de colliers | Pose de colliers
OPHCH 306 * FOURNITU | Fourniture | Pose de colliers | Pose de colliers
OPHCH 307 * FOURNIT | Fourniture | Pose de colliers | Pose de colliers
OPHCH 308 FOURNITUR | Fourniture | raccordement | raccordement
OPHCH 309 FOURNITU | Fourniture | raccordement | raccordement
OPHCH 310 DÉGORGEMEN | Fourniture | Démontage et remontage du siph | Démontage et remontage du siphon | 50
OPHCH 311 CANALISATI | Fourniture | bagues isolantes sous collier | bagues isolantes sous colliers
OPHCH 312 FOURNITURE | Fourniture | 50m ) | 50m ) | 75
OPHCH 313 RÉLISATION | Fourniture | 25 | 25 | 25
OPHCH 314 DIAGNOSTIC | Fourniture | compris fourniture d'un quali | compris fourniture d'un qualigaz type modèle bailleur et réalisation des menues réparations ( bouchon obturateur
OPHCH 315 FOURNITURE | Fourniture | Garantie à vie avec bouchon ob | Garantie à vie avec bouchon obturateur( long 1 | 25
OPHCH 316 VÉRIFICATI | Fourniture | l'entreprise devra fournir un | l'entreprise devra fournir une attestation de vérification. FORFAIT 201 | 25
OPHCH 317 REMPLACEM | Fourniture | mise en place y-compris fixa | mise en place y-compris fixation par tous moyens | 50
OPHCH 318 REMPL | Fourniture | mise en place y-compris fixa | mise en place y-compris fixation par tous moyens
OPHCH 319 REMPLACE | Fourniture | mise en place y-compris fixa | mise en place y-compris fixation par tous moyens
OPHCH 320 REMPLAC | Fourniture | mise en place y-compris fixa | mise en place y-compris fixation par tous moyens | 50
OPHCH 321 REMPL | Fourniture | mise en place y-compris fixa | mise en place y-compris fixation par tous moyens
OPHCH 322 REMPLACEME | Fourniture | 50 | 50 | 50
OPHCH 323 FOURNITURE | Fourniture | 75 | 75 | 75
OPHCH 324 REMPLACEME | Fourniture | 25 | 25 | 25
OPHCH 325 REMPLACEME | Fourniture | 30 | 30 | 30
OPHCH 326 REMPLACEME | Fourniture | compris raccordement U 592 | compris raccordement U 592 | 25
OPHCH 488 LES PREST | Fourniture | 00 | 00
OPHCH 489 LES PRESTA | Fourniture | 00 | 00
OPHCH 490 LES PREST | Fourniture | 00 | 00
OPHCH 491 LES PREST | Fourniture | 00 | 00
OPHCH 492 LES PREST | Fourniture | 00 | 00
OPHCH 493 LES PREST | Fourniture | 00 | 00
OPHJOI PS.B.F | Fourniture | Façade en bois baignoire (Rési | Façade en bois baignoire (Résidence Viaduc) | 85
OPHJOI PS.B120.ACI | Fourniture | Baignoire 120 cm | Baignoire 120 cm | 520
OPHJOI PS.B120.ACR | Fourniture | Baignoire 120 cm | Baignoire 120 cm | 560
OPHJOI PS.B140.ACI | Fourniture | Baignoire 140 cm | Baignoire 140 cm | 520
OPHJOI PS.B140.ACR | Fourniture | Baignoire 140 cm | Baignoire 140 cm | 540
OPHJOI PS.B150.ACI | Fourniture | Baignoire 150 cm | Baignoire 150 cm | 520
OPHJOI PS.B150.ACR | Fourniture | Baignoire 150 cm | Baignoire 150 cm | 550
OPHJOI PS.B160.ACI | Fourniture | Baignoire 160 cm | Baignoire 160 cm | 520
OPHJOI PS.B160.ACR | Fourniture | Baignoire 160 cm | Baignoire 160 cm | 560
OPHJOI PS.CLO | Fourniture | Fourniture et pose cloisons en | Fourniture et pose cloisons en carreaux de plâtre 7 cm épais hydrofuge compris colle et semelle seclo | 48
OPHJOI PS.D100.BAS | Fourniture | Douche 80 x 100 cm | Douche 80 x 100 cm | 820
OPHJOI PS.D100.PRI | Fourniture | Bac extra plat (en céramique, | Bac extra plat (en céramique, de marque Allia, gamme Prima, pour toute dimension) 80 x 100 cm | 890
OPHJOI PS.D70.BAS | Fourniture | Douche 70 x 70 cm | Douche 70 x 70 cm | 700
OPHJOI PS.D70.PRI | Fourniture | Bac extra plat (en céramique, | Bac extra plat (en céramique, de marque Allia, gamme Prima, pour toute dimension) 70 x 70 cm | 750
OPHJOI PS.D80.BAS | Fourniture | Douche 80 x 80 cm | Douche 80 x 80 cm | 720
OPHJOI PS.D80.PRI | Fourniture | Bac extra plat (en céramique, | Bac extra plat (en céramique, de marque Allia, gamme Prima, pour toute dimension) 80 x 80 cm | 790
OPHJOI PS.D90.BAS | Fourniture | Douche 90 x 90 cm | Douche 90 x 90 cm | 760
OPHJOI PS.D90.PRI | Fourniture | Bac extra plat (en céramique, | Bac extra plat (en céramique, de marque Allia, gamme Prima, pour toute dimension) 90 x 90 cm | 825
OPHJOI PS.DE | Fourniture | Déplacement exceptionnel | Déplacement exceptionnel | 30
OPHJOI PS.DIV1 | Fourniture | Remplacement d’un PC Gaz | Remplacement d’un PC Gaz | 60
OPHJOI PS.DIV10 | Fourniture | Remplacement chute EU EV en fo | Remplacement chute EU EV en fonte diam 100 hauteur 2,5m avec traversée de plancher | 386
OPHJOI PS.DIV11 | Fourniture | Remplacement chute EU EV en fo | Remplacement chute EU EV en fonte diam 100 hauteur 2,5m avec dépose et réfection du solin en plâtre | 420
OPHJOI PS.DIV12 | Fourniture | Remplacement chute EU EV en fo | Remplacement chute EU EV en fonte diam 100 hauteur 2,5m avec dépose et réfection paillasse et jambage | 455
OPHJOI PS.DIV13 | Fourniture | Remplacement chute EU EV en fo | Remplacement chute EU EV en fonte diam 75 hauteur 2,5m avec dépose et réfection du solin en plâtre | 340
OPHJOI PS.DIV14 | Fourniture | Remplacement chute EU EV en PV | Remplacement chute EU EV en PVC diam 100 hauteur 2,5m | 265
OPHJOI PS.DIV15 | Fourniture | Fonte Diam 75 ml | Fonte Diam 75 ml | 45
OPHJOI PS.DIV16 | Fourniture | Fonte Diam 100 ml | Fonte Diam 100 ml | 58
OPHJOI PS.DIV17 | Fourniture | Fonte Diam 125 ml | Fonte Diam 125 ml | 87
OPHJOI PS.DIV18 | Fourniture | Fonte Diam 150 ml | Fonte Diam 150 ml | 105
OPHJOI PS.DIV19 | Fourniture | Coude fonte Diam 75 - 45° | Coude fonte Diam 75 - 45° | 25
OPHJOI PS.DIV2 | Fourniture | Installation machine à laver c | Installation machine à laver complète comprenant le robinet machine à laver, siphon machine à laver, cuivre et PVC | 85
OPHJOI PS.DIV20 | Fourniture | Coude fonte Diam 100 - 45° | Coude fonte Diam 100 - 45° | 27
OPHJOI PS.DIV21 | Fourniture | Coude fonte Diam 125 - 45° | Coude fonte Diam 125 - 45° | 40
OPHJOI PS.DIV22 | Fourniture | Coude fonte Diam 150 - 45° | Coude fonte Diam 150 - 45° | 57
OPHJOI PS.DIV23 | Fourniture | Coulisse fonte Diam 75 | Coulisse fonte Diam 75 | 45
OPHJOI PS.DIV24 | Fourniture | Coulisse fonte Diam 100 | Coulisse fonte Diam 100 | 48
OPHJOI PS.DIV25 | Fourniture | Coulisse fonte Diam 125 | Coulisse fonte Diam 125 | 87
OPHJOI PS.DIV26 | Fourniture | Coulisse fonte Diam 150 | Coulisse fonte Diam 150 | 102
OPHJOI PS.DIV27 | Fourniture | Té de dégorgement Diam 75 | Té de dégorgement Diam 75 | 56
OPHJOI PS.DIV28 | Fourniture | Té de dégorgement Diam 100 | Té de dégorgement Diam 100 | 62
OPHJOI PS.DIV29 | Fourniture | Té de dégorgement Diam 125 | Té de dégorgement Diam 125 | 95
OPHJOI PS.DIV3 | Fourniture | Suppression du robinet express | Suppression du robinet express (robinet auto-perçant) | 45
OPHJOI PS.DIV30 | Fourniture | Té de dégorgement Diam 150 | Té de dégorgement Diam 150 | 132
OPHJOI PS.DIV31 | Fourniture | Branchement fonte 75X100 | Branchement fonte 75X100 | 52
OPHJOI PS.DIV32 | Fourniture | Branchement fonte 125X100 | Branchement fonte 125X100 | 82
OPHJOI PS.DIV33 | Fourniture | Branchement fonte 150X100 | Branchement fonte 150X100 | 121
OPHJOI PS.DIV34 | Fourniture | Culotte en fonte Diam 75 | Culotte en fonte Diam 75 | 40
OPHJOI PS.DIV35 | Fourniture | Culotte en fonte Diam 100 | Culotte en fonte Diam 100 | 45
OPHJOI PS.DIV36 | Fourniture | Culotte en fonte Diam 125 | Culotte en fonte Diam 125 | 85
OPHJOI PS.DIV37 | Fourniture | Culotte en fonte Diam 150 | Culotte en fonte Diam 150 | 131
OPHJOI PS.DIV38 | Fourniture | PVC Diam 100 | PVC Diam 100 | 28
OPHJOI PS.DIV39 | Fourniture | PVC Diam 110 | PVC Diam 110 | 35
OPHJOI PS.DIV4 | Fourniture | Remplacement du chauffe-eau él | Remplacement du chauffe-eau électrique (cumulus) vertical 75 L avec raccordement EC et EF et évacuation du groupe de sécurité comprenant le branchement électrique (y compris cuivre et PVC) | 420
OPHJOI PS.DIV40 | Fourniture | Joint de dilatation PVC Diam 1 | Joint de dilatation PVC Diam 100 | 20.2
OPHJOI PS.DIV41 | Fourniture | Joint de dilatation PVC Diam 1 | Joint de dilatation PVC Diam 110 | 22.9
OPHJOI PS.DIV42 | Fourniture | Manchon Diam PVC 110 | Manchon Diam PVC 110 | 6.5
OPHJOI PS.DIV43 | Fourniture | Manchon Diam PVC 100 | Manchon Diam PVC 100 | 4.5
OPHJOI PS.DIV44 | Fourniture | Culotte PVC Diam 100 | Culotte PVC Diam 100 | 15.5
OPHJOI PS.DIV45 | Fourniture | Culotte PVC Diam 110 | Culotte PVC Diam 110 | 27.5
OPHJOI PS.DIV46 | Fourniture | Coude 45° Diam 100 FF PVC | Coude 45° Diam 100 FF PVC | 12.5
OPHJOI PS.DIV47 | Fourniture | Coude 45° Diam 100 MF PVC | Coude 45° Diam 100 MF PVC | 7.9
OPHJOI PS.DIV48 | Fourniture | Coude 45° Diam 110 FF PVC | Coude 45° Diam 110 FF PVC | 13.8
OPHJOI PS.DIV49 | Fourniture | Coude 45° Diam 110 MF PVC | Coude 45° Diam 110 MF PVC | 11.5
OPHJOI PS.DIV5 | Fourniture | Remplacement du chauffe-eau él | Remplacement du chauffe-eau électrique (cumulus) vertical 100 L avec raccordement EC et EF et évacuation du groupe de sécurité comprenant le branchement électrique (y compris cuivre et PVC) | 450
OPHJOI PS.DIV50 | Fourniture | Té de dégorgement Diam 100 PVC | Té de dégorgement Diam 100 PVC | 41.5
OPHJOI PS.DIV51 | Fourniture | Té de dégorgement Diam 110 PVC | Té de dégorgement Diam 110 PVC | 39.5
OPHJOI PS.DIV52 | Fourniture | Tuyauterie galvanisé 15X21 ml | Tuyauterie galvanisé 15X21 ml | 28.5
OPHJOI PS.DIV53 | Fourniture | Tuyauterie galvanisé 20X27 ml | Tuyauterie galvanisé 20X27 ml | 35
OPHJOI PS.DIV54 | Fourniture | Tuyauterie galvanisé 26X34 ml | Tuyauterie galvanisé 26X34 ml | 38.5
OPHJOI PS.DIV55 | Fourniture | Tuyauterie galvanisé 33X42 ml | Tuyauterie galvanisé 33X42 ml | 58.5
OPHJOI PS.DIV56 | Fourniture | Remplacement colonne montante | Remplacement colonne montante en galvanisée Diam 15X21 sur 2,5m | 125
OPHJOI PS.DIV57 | Fourniture | Remplacement colonne montante | Remplacement colonne montante en galvanisée Diam 20X27 sur 2,5m | 172
OPHJOI PS.DIV58 | Fourniture | Remplacement colonne montante | Remplacement colonne montante en galvanisée Diam 26X34 sur 2,5m | 225
OPHJOI PS.DIV59 | Fourniture | Remplacement colonne montante | Remplacement colonne montante en galvanisée Diam 33X42 sur 2,5m | 229
OPHJOI PS.DIV6 | Fourniture | Remplacement du chauffe-eau él | Remplacement du chauffe-eau électrique (cumulus) vertical 150 L avec raccordement EC et EF et évacuation du groupe de sécurité comprenant le branchement électrique (y compris cuivre et PVC) | 485
OPHJOI PS.DIV60 | Fourniture | Remplacement colonne montante | Remplacement colonne montante en galvanisée Diam 15X21 sur 2,5m avec traversée de plancher | 165
OPHJOI PS.DIV61 | Fourniture | Remplacement colonne montante | Remplacement colonne montante en galvanisée Diam 20X27 sur 2,5m avec traversée de plancher | 220
OPHJOI PS.DIV62 | Fourniture | Remplacement colonne montante | Remplacement colonne montante en galvanisée Diam 26X34 sur 2,5m avec traversée de plancher | 270
OPHJOI PS.DIV63 | Fourniture | Remplacement colonne montante | Remplacement colonne montante en galvanisée Diam 33X42 sur 2,5m avec traversée de plancher | 285
OPHJOI PS.DIV64 | Fourniture | Passage en apparent des alimen | Passage en apparent des alimentations cuivre Diam 12X14 | 22
OPHJOI PS.DIV65 | Fourniture | Dépose du bidet et suppression | Dépose du bidet et suppression des arrivées et de la vidange y compris nettoyage du sol | 45
OPHJOI PS.DIV66 | Fourniture | Réfection des robinets extérie | Réfection des robinets extérieurs d’arrosage comprenant le robinet de puisage avec applique et de cuivre | 75
OPHJOI PS.DIV67 | Fourniture | Dépose jambage + socle béton | Dépose jambage + socle béton | 70
OPHJOI PS.DIV68 | Fourniture | Tablier baignoire sur mesure | Tablier baignoire sur mesure | 85
OPHJOI PS.DIV69 | Fourniture | Tablier hydrofuge démontable a | Tablier hydrofuge démontable avec pieds réglables | 75
OPHJOI PS.DIV7 | Fourniture | Fourniture et pose d’un robine | Fourniture et pose d’un robinet de barrage gaz Diam 20X27 | 42
OPHJOI PS.DIV70 | Fourniture | Dépose de la faïence existante | Dépose de la faïence existante et mise en décharge | 10
OPHJOI PS.DIV71 | Fourniture | Fourniture et pose de faïence | Fourniture et pose de faïence (150 x 150) y compris préparation des supports | 70
OPHJOI PS.DIV72 | Fourniture | Fourniture et pose de faïence | Fourniture et pose de faïence (150 x 150) y compris préparation des supports | 70
OPHJOI PS.DIV73 | Fourniture | Remplacement chute EU ou EV en | Remplacement chute EU ou EV en fonte Dia 75, 100 ou 125 Hauteur 2,5 m | 365
OPHJOI PS.DIV74 | Fourniture | Remplacement chute EU ou EV en | Remplacement chute EU ou EV en PVC Dia 75, 100 ou 125 Hauteur 2,5 m | 265
OPHJOI PS.DIV8 | Fourniture | Fourniture et pose d’un réduct | Fourniture et pose d’un réducteur de pression 15x 21/ 20x27 réglable sur colonne eau froide et eau chaude en gaine technique | 75
OPHJOI PS.DIV9 | Fourniture | Remplacement chute EU EV en fo | Remplacement chute EU EV en fonte diam 100 hauteur 2,5m | 365
OPHJOI PS.LAV50 | Fourniture | Lavabo 50 cm sur colonne | Lavabo 50 cm sur colonne | 185
OPHJOI PS.LAV55 | Fourniture | Lavabo 55 cm sur colonne | Lavabo 55 cm sur colonne | 200
OPHJOI PS.LAV60 | Fourniture | Lavabo 60 cm sur colonne | Lavabo 60 cm sur colonne | 215
OPHJOI PS.MINOX09 | Fourniture | Evier inox + meuble 90 cm | Evier inox + meuble 90 cm | 340
OPHJOI PS.MINOX10 | Fourniture | Evier inox + meuble 100 cm | Evier inox + meuble 100 cm | 350
OPHJOI PS.MINOX12 | Fourniture | Evier inox + meuble 120 cm (2 | Evier inox + meuble 120 cm (2 cuves) | 360
OPHJOI PS.MINOX14 | Fourniture | Evier inox + meuble 140 cm (2 | Evier inox + meuble 140 cm (2 cuves) | 390
OPHJOI PS.MO | Fourniture | Prix horaire main d’œuvre qual | Prix horaire main d’œuvre qualifiée | 41
OPHJOI PS.PMR.1 | Fourniture | Fourniture et pose d'une barre | Fourniture et pose d'une barre de relèvement, tube inox époxy blanc Dia 25 avec, platine 3 trous, longueur 300/400 | 57
OPHJOI PS.PMR.2 | Fourniture | Fourniture et pose d'un siège | Fourniture et pose d'un siège de douche relevable, inox époxy blanc, lattes plastique blanc, assise > (370 x 420), avec pied | 195
OPHJOI PS.PMR.2 2 | Fourniture | Fourniture et pose d'une barre | Fourniture et pose d'une barre de relèvement, tube inox époxy blanc Dia 25 avec platine 3trous, longueur 500/600 | 70
OPHJOI PS.PMR.3 | Fourniture | Fourniture et pose d’une poign | Fourniture et pose d’une poignée coudée à 135°, tube inox epoxy blanc Dia 25 (220 X 220), platine 3 trous | 75
OPHJOI PS.PMR.4 | Fourniture | Fourniture et pose d’un siège | Fourniture et pose d’un siège relevable, inox epoxy blanc, lattes plastique blanc, assisse (370 X 420), avec pied | 195
OPHJOI PS.PMR.5 | Fourniture | Fourniture et pose d’un siège | Fourniture et pose d’un siège relevable, inox epoxy blanc, lattes plastique blanc, assisse (370 X 420), sans pied | 150
OPHJOI PS.PMR.6 | Fourniture | Fourniture et pose d’un siège | Fourniture et pose d’un siège relevable, inox epoxy blanc, lattes plastique blanc, assisse > (370 X 420), avec pied | 195
OPHJOI PS.PMR.7 | Fourniture | Fourniture et pose d’un siège | Fourniture et pose d’un siège relevable, inox epoxy blanc, lattes plastique blanc, assisse > (370 X 420), sans pied | 150
OPHJOI PS.WC.BAS | Fourniture | Ensemble WC attenant, gamme Ba | Ensemble WC attenant, gamme Bastia, | 240
OPHJOI PS.WC.D | Fourniture | Détartrage cuvette WC seul et | Détartrage cuvette WC seul et remplacement abattant double | 58
OPHJOI PS.WC.FI | Fourniture | Remplacement fixation WC | Remplacement fixation WC | 35
OPHJOI PS.WC.POR | Fourniture | Ensemble WC attenant, gamme Po | Ensemble WC attenant, gamme Porcher, sortie horizontale, aspirambo comprenant la pipe WC joint à lèvres spécial aspirambo | 375
OPHJOI PS.WC.PRI | Fourniture | Ensemble WC attenant, gamme Pr | Ensemble WC attenant, gamme Prima, | 280
OPHJOI PS.WC.S.BAS | Fourniture | Ensemble WC attenant surélevé, | Ensemble WC attenant surélevé, gamme Bastia, | 280
OPHJOI PS.WC.S.PRI | Fourniture | Ensemble WC attenant surélevé, | Ensemble WC attenant surélevé, gamme Prima, | 345
OPHMON 1 ALIM | Fourniture | Remplacement des alimentations | Remplacement des alimentations EF/EC Ø 15x21 | 28
OPHMON 1 FONT | Fourniture | Remplacement des chutes en fon | Remplacement des chutes en fontes Ø 100 | 140
OPHMON 1 GT | Fourniture | Remplacement gaine technique e | Remplacement gaine technique en plaques de plâtre | 65
OPHMON 1 PEIN | Fourniture | Réfection peinture murale et p | Réfection peinture murale et plafond | 18
OPHMON 1 PVC | Fourniture | Remplacements des chutes en PV | Remplacements des chutes en PVC Ø 100 | 63
OPHMON 1 WC | Fourniture | Pack WC sortie Ø 100 | Pack WC sortie Ø 100 | 220
OPHMON 2 ALIM | Fourniture | Remplacement des alimentations | Remplacement des alimentations EF/EC Ø 20x27 | 36
OPHMON 2 FONT | Fourniture | Remplacement des chutes en fon | Remplacement des chutes en fontes Ø 80 | 110
OPHMON 2 GT | Fourniture | Remplacement gaine technique e | Remplacement gaine technique en carreaux de plâtre | 65
OPHMON 2 PEIN | Fourniture | Réfection peinture (rebouchage | Réfection peinture (rebouchage) | 4
OPHMON 2 PVC | Fourniture | Remplacements des chutes en PV | Remplacements des chutes en PVC Ø 75 | 55
OPHMON 2 WC | Fourniture | Pack WC sortie Ø 75 | Pack WC sortie Ø 75 | 495
OPHMON 3 ALIM | Fourniture | Remplacement des alimentations | Remplacement des alimentations EF/EC Ø 33x42 | 62
OPHMON 3 GT | Fourniture | Plus-value si pose laine minér | Plus-value si pose laine minérale (acoustique) | 35
OPHMON 4 ALIM | Fourniture | Remplacement des alimentations | Remplacement des alimentations EF/EC Ø 40x49 | 70
OPI 570THB | Texte | Travaux hors bordereau | Travaux hors bordereau
OPI TC422M | Fourniture | Remplacement d'habillage de fa | Remplacement d'habillage de façade de baignoire stratifié | 79.15
OPI TC423M | Fourniture | Remplacement d'habillage compl | Remplacement d'habillage complet de baignoire stratifié (y compris retour) | 67.57
OPI TC701B | Fourniture | Remplacement de baignoire en a | Remplacement de baignoire en acier émaillé 15/10ème, acoustique intégré, pieds vissés sur berceau réglable, dimensions 160 x 70cm | 280
OPI TC702B | Fourniture | Remplacement de baignoire en a | Remplacement de baignoire en acier émaillé 15/10ème, acoustique intégré, pieds vissés sur berceau réglable, dimensions 170 x 70cm | 280
OPI TC703B | Fourniture | Remplacement de baignoire en a | Remplacement de baignoire en acier émaillé 15/10ème, acoustique intégré, pieds vissés sur berceau réglable, dimensions inférieures à 160 x 70cm | 215.42
OPI TC704B | Fourniture | Remplacement de baignoire en a | Remplacement de baignoire en acier émaillé 15/10ème, acoustique intégré, pieds vissés sur berceau réglable, dimensions supérieures à 170 x 70cm | 385
OPI TC705B | Fourniture | Installation de baignoire à ha | Installation de baignoire à habiller en acier émaillé compris alimentation, robinetterie, flexible douchette, vidange, joint | 440
OPI TC706B | Fourniture | Remplacement de robinet mélang | Remplacement de robinet mélangeur monotrou pour baignoire | 110
OPI TC707B | Fourniture | Remplacement de robinet mélang | Remplacement de robinet mélangeur 3 trous pour baignoire (compris douchette avec flexible sur rampe murale) | 140
OPI TC708B | Fourniture | Remplacement de robinet mélang | Remplacement de robinet mélangeur mural pour baignoire | 93.02
OPI TC709B | Fourniture | Remplacement de siphon de baig | Remplacement de siphon de baignoire compris raccordement sur tuyau de vidange avec modification si nécessaire | 50
OPI TC710B | Fourniture | Remplacement de receveur de do | Remplacement de receveur de douche en grès émaillé avec bonde siphoïde | 295
OPI TC711B | Fourniture | Remplacement de robinet mélang | Remplacement de robinet mélangeur/inverseur compris flexible et douchette | 135
OPI TC712B | Fourniture | Remplacement de flexible doubl | Remplacement de flexible double agraphage avec douchette | 38
OPI TC713B | Fourniture | Remplacement de douchette | Remplacement de douchette | 25
OPI TC714B | Fourniture | Remplacement de flexible de do | Remplacement de flexible de douchette double agraphage | 20
OPI TC715B | Fourniture | Remplacement de lavabo en grès | Remplacement de lavabo en grès émaillé blanc de type Allia, JD, Selles ou équivalent toutes dimensions compris toutes sujétions pour un parfait fonctionnement | 122.4
OPI TC716B | Fourniture | Remplacement colonne pour lava | Remplacement colonne pour lavabo | 50
OPI TC717B | Fourniture | Remplacement de robinet mélang | Remplacement de robinet mélangeur monotrou lavabo/évier/bidet | 110
OPI TC718B | Fourniture | Remplacement de robinet mélang | Remplacement de robinet mélangeur 3 trous lavabo | 140
OPI TC719B | Fourniture | Remplacement de robinet simple | Remplacement de robinet simple lavabo | 50
OPI TC720B | Fourniture | Remplacement ensemble de vidag | Remplacement ensemble de vidage lavabo, bidet, baignoire | 58
OPI TC721B | Fourniture | Remplacement d'un robinet simp | Remplacement d'un robinet simple de lavabo ou bidet | 50
OPI TC722B | Fourniture | Remplacement d'un siphon de la | Remplacement d'un siphon de lavabo, évier ou bidet | 20
OPI TC723B | Fourniture | Remplacement d'un bidet en por | Remplacement d'un bidet en porcelaine vitrifiée toutes dimensions | 120
OPI TC724B | Fourniture | Refixation de tout appareil sa | Refixation de tout appareil sanitaire | 21.54
OPI TC725B | Fourniture | Remplacement table évier inox | Remplacement table évier inox 1 cuve + 1 égouttoir 80 x 60 | 145
OPI TC726B | Fourniture | Remplacement table évier inox | Remplacement table évier inox 1 cuve + 1 égouttoir 90 x 60 | 134.88
OPI TC727B | Fourniture | Remplacement table évier inox | Remplacement table évier inox 1 cuve + 1 égouttoir 100 x 60 | 150
OPI TC728B | Fourniture | Remplacement table évier inox | Remplacement table évier inox 1 cuve + 1 égouttoir 120 x 60 | 160
OPI TC729B | Fourniture | Remplacement table évier inox | Remplacement table évier inox 2 cuves + 1 égouttoir 120 x 60 | 150
OPI TC730B | Fourniture | Remplacement table évier inox | Remplacement table évier inox 2 cuves + 1 égouttoir 140 x 60 | 195
OPI TC731B | Fourniture | Remplacement table évier inox | Remplacement table évier inox 2 cuves + 1 égouttoir 150 x 60 | 285
OPI TC732B | Fourniture | Remplacement table évier grès | Remplacement table évier grès émaillé 1 cuve + 1 égouttoir 80 x 60 | 210
OPI TC733B | Fourniture | Remplacement table évier grès | Remplacement table évier grès émaillé 1 cuve + 1 égouttoir 90 x 60 | 220
OPI TC734B | Fourniture | Remplacement table évier grès | Remplacement table évier grès émaillé 1 cuve + 1 égouttoir 100 x 60 | 225
OPI TC735B | Fourniture | Remplacement table évier grès | Remplacement table évier grès émaillé 2 cuves + 1 égouttoir 120 x 60 | 230
OPI TC736B | Fourniture | Remplacement table évier grès | Remplacement table évier grès émaillé 2 cuves + 1 égouttoir 140 x 60 | 239.9
OPI TC737B | Fourniture | Remplacement meuble sous évier | Remplacement meuble sous évier mélaminé blanc 2 portes 80 x 60 | 160
OPI TC738B | Fourniture | Remplacement meuble sous évier | Remplacement meuble sous évier mélaminé blanc 2 portes 90 x 60 | 160
OPI TC739B | Fourniture | Remplacement meuble sous évier | Remplacement meuble sous évier mélaminé blanc 2 portes 100 x 60 | 165
OPI TC740B | Fourniture | Remplacement meuble sous évier | Remplacement meuble sous évier mélaminé blanc 3 portes 120 x 60 | 170
OPI TC741B | Fourniture | Remplacement meuble sous évier | Remplacement meuble sous évier mélaminé blanc 3 portes 140 x 60 | 190.94
OPI TC743B | Fourniture | Remplacement bloc WC à action | Remplacement bloc WC à action siphonique (cuvette + réservoir) avec mécanisme double chasse et robinet d'arrêt (non compris pipe de raccordement) | 235.01
OPI TC744B | Fourniture | Remplacement cuvette de WC en | Remplacement cuvette de WC en grès émaillée blanc (non compris pipe de raccordement) | 125
OPI TC745B | Fourniture | Remplacement réservoir de chas | Remplacement réservoir de chasse haut 10 litres en porcelaine vitrifiée compris couvercle, mécanisme double chasse, robinet d'arrêt, joint | 145
OPI TC746B | Fourniture | Remplacement réservoir de chas | Remplacement réservoir de chasse bas 10 litres en porcelaine vitrifiée compris couvercle, mécanisme double chasse, robinet d'arrêt, joint | 140
OPI TC747B | Fourniture | Remplacement réservoir de chas | Remplacement réservoir de chasse attenant 10 litres en porcelaine vitrifiée compris couvercle, mécanisme double chasse, robinet d'arrêt, joint | 150
OPI TC748B | Fourniture | Remplacement d'abattant de WC | Remplacement d'abattant de WC double en bois laqué blanc type OLFA ou équivalent | 50
OPI TC750B | Fourniture | Remplacement d'un mécanisme co | Remplacement d'un mécanisme complet de chasse WC | 85
OPI TC751B | Fourniture | Remplacement de couvercle de r | Remplacement de couvercle de réservoir de WC | 30
OPI TC752B | Fourniture | Remplacement de joint caoutcho | Remplacement de joint caoutchouc entre cuvette et réservoir compris dépose et repose éventuelles | 70
OPI TC753B | Fourniture | Remplacement chainette et bouc | Remplacement chainette et bouchon plastique pour évier ou lavabo | 10
OPI TC754B | Fourniture | Remplacement de col de cygne c | Remplacement de col de cygne compris mousseur | 25
OPI TC755B | Fourniture | Remplacement de robinet d'arrê | Remplacement de robinet d'arrêt simple | 65
OPI TC756B | Fourniture | Remplacement de tête de robine | Remplacement de tête de robinet | 45
OPI TC757B | Fourniture | Refixation de robinet sur élém | Refixation de robinet sur élément support | 20
OPI TC758B | Fourniture | Remplacement de pipe de WC en | Remplacement de pipe de WC en plastique, compris dépose et repose de cuvette | 45
OPI TC759B | Fourniture | Remplacement de volant de robi | Remplacement de volant de robinet radiateur | 10
OPI TC760B | Fourniture | Remplacement de rosace | Remplacement de rosace | 10
OPI TC761B | Fourniture | Remplacement de tirette de WC | Remplacement de tirette de WC | 10
OPI TC762B | Fourniture | Remplacement de joints divers | Remplacement de joints divers et clapets de sécurité | 15
OPI TC763B | Fourniture | Joint silicone sanitaire blanc | Joint silicone sanitaire blanc pour évier, lavabo, baignoire ou douche | 20
OPI TC764B | Fourniture | Remplacement de canalisation d | Remplacement de canalisation d'évacuation en fonte jusqu'au diamètre 200 mm compris joints et toutes sujétions de dépose et de raccordement | 83.23
OPI TC765B | Fourniture | Remplacement de canalisation c | Remplacement de canalisation cuivre pour alimentation eau tous diamètres | 35
OPI TC766B | Fourniture | Remplacement de canalisation c | Remplacement de canalisation cuivre pour alimentation gaz tous diamètres | 30
OPI TC767B | Fourniture | Remplacement de canalisation P | Remplacement de canalisation PVC pour évacuation jusqu'au diamètre 50 mm | 25
OPI TC768B | Fourniture | Remplacement de canalisation a | Remplacement de canalisation acier noir pour alimentation gaz | 30.36
OPI TC769B | Fourniture | Bouchonnage d'évacuation | Bouchonnage d'évacuation | 25
OPI TC770B | Fourniture | Bouchonnage EC, EF, Gaz | Bouchonnage EC, EF, Gaz | 25
OPI TC770B BIS | Fourniture | Dépose de chauffe-eau compris | Dépose de chauffe-eau compris bouchonnages | 40
OPI TC771B | Fourniture | Branchement de machine à laver | Branchement de machine à laver (alimentation et vidange) compris robinet d'arrêt et siphon | 95
OPI TC772B | Fourniture | Remplacement de PC gaz | Remplacement de PC gaz | 75
OPI TC773B | Fourniture | Remplacement de robinet de bar | Remplacement de robinet de barrage gaz | 55
OPI TC774B | Fourniture | Dépose d'un robinet autoperceu | Dépose d'un robinet autoperceur | 52
OPI TC775B | Fourniture | Remplacement de chute PVC coex | Remplacement de chute PVC coextrudé M1 (insonorisé) diamètre 100 mm | 85
OPI TC776B | Fourniture | Remplacement de chute PVC coex | Remplacement de chute PVC coextrudé M1 (insonorisé) diamètre 150 mm | 88.13
OPI TC777B | Fourniture | Remplacement PC gaz à obturate | Remplacement PC gaz à obturateur automatique incorporé compris vérification installation après compteur (ROAI) | 85
OPI TC778B | Fourniture | Remplacement d'un lock gaz com | Remplacement d'un lock gaz complet (garanti à vie) avec flexible | 135
OPI TC779B | Fourniture | Fourniture et pose de meuble d | Fourniture et pose de meuble de SdB complet posé au sol, type FEDO 60 de DELPHA ou similaire | 250
OPI TC780B | Fourniture | Fourniture et pose de meuble d | Fourniture et pose de meuble de SdB complet posé au sol, type FEDO 90 de DELPHA ou similaire | 285
OPI TC781B | Fourniture | Plus value ensemble pieds PVC | Plus value ensemble pieds PVC pour meubles évier avec pieds PVC réglables hauteur 10 cm environ (à associer avec article TC722B, TC723B…) | 10
OPI TC782B | Fourniture | Création de trainasse VMC cuis | Création de trainasse VMC cuisine par repiquage sur circuit VMC existant en SdB compris dépose, percement, rebranchement, bouchement, exécution de trainasse compris gaine et grille adaptée pour F1 | 245
OPI TC783B | Fourniture | Remplacement de chauffe-eau él | Remplacement de chauffe-eau électrique 100 litres y compris le branchement de la ligne, la fourniture et pose du groupe de sécurité et le raccordement à tous les réseaux eau froide et chaude et évacuation. | 520
OPI TC784B | Fourniture | Remplacement de chauffe-eau él | Remplacement de chauffe-eau électrique 150 litres y compris le branchement de la ligne, la fourniture et pose du groupe de sécurité et le raccordement à tous les réseaux eau froide et chaude et évacuation. | 580
OPI TC785B | Fourniture | Remplacement de chauffe-eau él | Remplacement de chauffe-eau électrique 200 litres y compris le branchement de la ligne, la fourniture et pose du groupe de sécurité et le raccordement à tous les réseaux eau froide et chaude et évacuation. | 636.48
OPI TC786B | Fourniture | Fourniture et pose de receveur | Fourniture et pose de receveur de douche 700x700 en grès émaillée 3 faces ou à encastrer, non équipé, compris présentation, calage, engravures, raccordements sur canalisations et équipements existants, y compris toutes sujétions pour un parfait fonctionnement | 295
OPI TC787B | Fourniture | Fourniture et pose de receveur | Fourniture et pose de receveur de douche 800x800 en grès émaillée 3 faces ou à encastrer, non équipé, compris présentation, calage, engravures, raccordements sur canalisations et équipements existants, y compris toutes sujétions pour un parfait fonctionnement | 340
OPI TC788B | Fourniture | Fourniture et pose d'un socle | Fourniture et pose d'un socle pour receveur de douche toutes dimensions | 65
OPI TC789B | Fourniture | Remplacement de baignoire en a | Remplacement de baignoire en acrylique de type Kheops de chez Porcher ou équivalent, piètements métalliques à vérins réglables, dimensions 160 x 70 | 348
OPI TC790B | Fourniture | Remplacement de baignoire en a | Remplacement de baignoire en acrylique de type Kheops de chez Porcher ou équivalent, piètements métalliques à vérins réglables, dimensions 170 x 70 | 380
OPI TC791B | Fourniture | Remplacement de baignoire en a | Remplacement de baignoire en acrylique type Kheops de chez Porcher ou équivalent, piètements métalliques à vérins réglables, dimensions inférieures à 160 x 70 | 414
OPI TC792B | Fourniture | Remplacement de baignoire en a | Remplacement de baignoire en acrylique type Kheops de chez Porcher ou équivalent, piètements métalliques à vérins réglables, dimensions supérieures à 170 x 70 | 466
OPI TC793B | Fourniture | Remplacement table évier en ma | Remplacement table évier en matériau minéral 1 cuve + 1 égouttoir, résistant aux chocs et hautes températures, épaisseur 3,5 mm 100 x 50 | 329
OPI TC794B | Fourniture | Remplacement table évier en ma | Remplacement table évier en matériau minéral 2 cuves + 1 égouttoir, résistant aux chocs et hautes températures, épaisseur 3,5 mm 120 x 50 | 340
OPI TC795B | Fourniture | Remplacement meuble sous évier | Remplacement meuble sous évier PVC haute résistance blanc de chez ACCOPAS, CAREA ou techiquement équivalent, 80 x 60 | 346
OPI TC796B | Fourniture | Remplacement meuble sous évier | Remplacement meuble sous évier PVC haute résistance blanc de chez ACCOPAS, CAREA ou techiquement équivalent, 90 x 60 | 363
OPI TC797B | Fourniture | Remplacement meuble sous évier | Remplacement meuble sous évier PVC haute résistance blanc de chez ACCOPAS, CAREA ou techiquement équivalent, 100 x 60 | 368
OPI TC798B | Fourniture | Remplacement meuble sous évier | Remplacement meuble sous évier PVC haute résistance blanc de chez ACCOPAS, CAREA ou techiquement équivalent, 120 x 60 | 377
OPI TC799B | Fourniture | Remplacement meuble sous évier | Remplacement meuble sous évier PVC haute résistance blanc de chez ACCOPAS, CAREA ou techiquement équivalent, 140 x 60 | 403
OPI TC890B | Fourniture | Remplacement de robinet mitige | Remplacement de robinet mitigeur chromé de classe E0C2A3U3 | 125
OPI TC891B | Fourniture | Remplacement de robinet mitige | Remplacement de robinet mitigeur de classe E0C3A2U3 | 125
OPI TC920D | Fourniture | Bouchement de trou et raccord | Bouchement de trou et raccord d'enduit de toute nature | 9.27
OPI TC921D | Fourniture | Démolition de cloison tous typ | Démolition de cloison tous types | 12.54
OPI TC922D | Fourniture | Construction de cloison carrea | Construction de cloison carreaux de platre hudrofuge epaisseur 5à7 cm raccordement aux existants impression deux couches d'enduit repassé et mise en peinture ou mise en œuvre de faiences tout type. | 48.22
OPI TC923D | Fourniture | Construction de cloison carrea | Construction de cloison carreaux de platre hydrofuge epaisseur 10 cm raccordement aux existants impression deux couches d'enduit repassé et mise en peinture ou mise en œuvre de faiences tout type. | 53.78
OPI TC924D | Fourniture | Construction de cloison brique | Construction de cloison briques pleine épaisseur 11 cm raccordement aux existants compris toutes sujétions | 90.88
OPI TC925D | Fourniture | Construction de cloison placos | Construction de cloison placostil épaisseur 10 cm deux faces BA 13 prêt à peindre raccordement aux existants compris toutes sujétions | 50.27
OPI TC926D | Fourniture | Dépose de parquet et lambourde | Dépose de parquet et lambourdes | 11.13
OPI TC927D | Fourniture | Remplacement de pelle vide-ord | Remplacement de pelle vide-ordures | 135.39
OPI TC928D | Fourniture | Remplacement de chassis de pel | Remplacement de chassis de pelle vide-ordures | 80.68
OPI TC929D | Fourniture | Remplacement de joint de cadre | Remplacement de joint de cadre vide-ordures | 11.13
OPI TC930D | Fourniture | Création de socle pour pose de | Création de socle pour pose de receveur de douche | 67.7
OPI TC931D | Fourniture | Détartrage de cuvette de WC, é | Détartrage de cuvette de WC, évier, lavabo, bidet, baignoire | 15.77
OPI TC932D | Fourniture | Piochage d'enduit plâtre dégra | Piochage d'enduit plâtre dégradé compris réfection d'enduit plâtre lissé | 22.26
OPI TC933D | Fourniture | Dégorgement d'appareil sanitai | Dégorgement d'appareil sanitaire | 33.38
OPI TC934D | Fourniture | Démolition de jambage béton | Démolition de jambage béton | 37.1
OPI TC935D | Fourniture | Démolition de socle béton | Démolition de socle béton | 92.74
OPI TC936D | Fourniture | Exécution de cloison en carrea | Exécution de cloison en carreaux de platre épaisseur jusqu'à 100 mm, impression, 2 couches d'enduit repassé et/ou toutes prestations pour mise en peinture ou mise en œuvre de faïence tous types | 51.01
OPI TC937D | Fourniture | Descente de gravois au seau ou | Descente de gravois au seau ou au sac (par étage) | 24.11
OPI TC938D | Fourniture | Descente de gravois à la goulo | Descente de gravois à la goulotte (par étage) | 15.77
OPI TC939D | Fourniture | Enlèvement et transport de gra | Enlèvement et transport de gravois inertes aux décharges (compris droits) | 59.35
OPI TC940D | Fourniture | Installation et repliement de | Installation et repliement de bâche de protection | 5.57
OPI TC941D | Fourniture | Clôture de chantier compris po | Clôture de chantier compris pose, dépose/repliement en fin de travaux (ht : 2,00 m) | 27.82
OPI TC942D | Fourniture | Etaiement linéaire sous planch | Etaiement linéaire sous plancher composé de lisse haute et basse en madriers ou bastaings, étais verticaux en bois ou métalliques, y compris cales ou scellement | 66.77
OPI TC943D | Fourniture | Découpe de voile béton épaisse | Découpe de voile béton épaisseur 18 cm toutes sujétions comprises | 415.46
OPI TC944D | Fourniture | Balisage de chantier (ruban ro | Balisage de chantier (ruban rouge/blanc) sur potelets | 2.23
OPI TCE1200 | Fourniture | Nettoyage appartement de type | Nettoyage appartement de type T1 | 83.46
OPI TCE1201 | Fourniture | Nettoyage appartement de type | Nettoyage appartement de type T2 | 92.74
OPI TCE1202 | Fourniture | Nettoyage appartement de type | Nettoyage appartement de type T3 | 102.01
OPI TCE1203 | Fourniture | Nettoyage appartement de type | Nettoyage appartement de type T4 | 111.28
OPI TCE1204 | Fourniture | Nettoyage appartement de type | Nettoyage appartement de type T5 et plus | 120.56
OPI TCE950 | Fourniture | Taux horaire ouvrier TCE | Taux horaire ouvrier TCE | 25.8
ORLY 1 | Fourniture | RÚvision des installations d'u | RÚvision des installations d'un logement F1 Ó F4 | 111.39
ORLY 10 | Fourniture | Remplacement d'un mÚlangeur de | Remplacement d'un mÚlangeur de lavabo | 103.43
ORLY 103 | Fourniture | DÚpose et remplacement de chu | DÚpose et remplacement de chute E.U. inclus toutes sujÚtionsgroupe 2703 DÚpose W-C | 17.05
ORLY 104 | Fourniture | DÚpose et remplacement de chu | DÚpose et remplacement de chute E.U. inclus toutes sujÚtionsgroupe 2703 Tiges d'Útage | 545.56
ORLY 105 | Fourniture | DÚpose et remplacement de chut | DÚpose et remplacement de chute E.U. inclus toutes sujÚtions groupe 2703 Reprise vidanges et raccords | 119.34
ORLY 106 | Fourniture | groupe 2703. Repose W-C | groupe 2703. Repose W-C | 22.73
ORLY 107 | Fourniture | - groupe 2705. DÚpose W-C | - groupe 2705. DÚpose W-C | 17.05
ORLY 108 | Fourniture | .-groupe 2705 Tiges d'Útage | .-groupe 2705 Tiges d'Útage | 528.51
ORLY 109 | Fourniture | .-groupe 2705 Reprise vidan | .-groupe 2705 Reprise vidanges et raccords | 119.34
ORLY 11 | Fourniture | Remplacement d'un mitigeur de | Remplacement d'un mitigeur de lavabo | 107.98
ORLY 110 | Fourniture | . groupe 2705 Repose W-C | . groupe 2705 Repose W-C | 22.73
ORLY 111 | Fourniture | . groupe 2707 DÚpose W-C | . groupe 2707 DÚpose W-C | 17.05
ORLY 112 | Fourniture | . groupe 2707Tiges d'Útage | . groupe 2707Tiges d'Útage | 511.46
ORLY 113 | Fourniture | . groupe 2707 Reprise vidan | . groupe 2707 Reprise vidanges et raccords | 111.39
ORLY 114 | Fourniture | . groupe 2707 Repose W-C | . groupe 2707 Repose W-C | 22.73
ORLY 115 | Fourniture | . groupe 2711, DÚpose W-C | . groupe 2711, DÚpose W-C | 17.05
ORLY 116 | Fourniture | .groupe 2711DÚpose et rempl | .groupe 2711DÚpose et remplacement de chute E.U. inclus toutes sujÚtions,Tiges d'Útage | 534.2
ORLY 117 | Fourniture | . groupe 2711, Reprise vida | . groupe 2711, Reprise vidanges et raccords | 107.98
ORLY 118 | Fourniture | groupe 2711,. Repose W-C | groupe 2711,. Repose W-C | 22.73
ORLY 119 | Fourniture | groupe 2703 .DÚpose et remp | groupe 2703 .DÚpose et remplacement de chute E.V. inclus toutes sujÚtion DÚpose W-C | 17.05
ORLY 12 | Fourniture | Remplacement d'une tÛte de rob | Remplacement d'une tÛte de robinet | 27.85
ORLY 120 | Fourniture | groupe 2703.DÚpose et remp | groupe 2703.DÚpose et remplacement de chute E.V. inclus toutes sujÚtion Tiges d'Útage | 545.56
ORLY 121 | Fourniture | groupe 2703 DÚpose et rempl | groupe 2703 DÚpose et remplacement de chute E.V. inclus toutes sujÚtion. Reprise vidanges et raccords | 119.34
ORLY 122 | Fourniture | groupe 2703. DÚpose et rem | groupe 2703. DÚpose et remplacement de chute E.V. inclus toutes sujÚtionRepose W-C | 22.73
ORLY 123 | Fourniture | groupe 2705 DÚpose et rempl | groupe 2705 DÚpose et remplacement de chute E.V. inclus toutes sujÚtion. DÚpose W-C | 17.05
ORLY 124 | Fourniture | groupe 2705 .DÚpose et rempl | groupe 2705 .DÚpose et remplacement de chute E.V. inclus toutes sujÚtion Tiges d'Útage | 562.61
ORLY 125 | Fourniture | groupe 2705 DÚpose et remplac | groupe 2705 DÚpose et remplacement de chute E.V. inclus toutes sujÚtion . Reprise vidanges et raccords | 113.66
ORLY 126 | Fourniture | groupe 2705 DÚpose et remplac | groupe 2705 DÚpose et remplacement de chute E.V. inclus toutes sujÚtion . Repose W-C | 22.73
ORLY 127 | Fourniture | groupe 2707 .DÚpose et remp | groupe 2707 .DÚpose et remplacement de chute E.V. inclus toutes sujÚtion DÚpose W-C | 17.05
ORLY 128 | Fourniture | groupe 2707 .DÚpose et remp | groupe 2707 .DÚpose et remplacement de chute E.V. inclus toutes sujÚtion Tiges d'Útage | 545.56
ORLY 129 | Fourniture | groupe 2707DÚpose et rempl | groupe 2707DÚpose et remplacement de chute E.V. inclus toutes sujÚtion. Reprise vidanges et raccords | 119.34
ORLY 13 | Fourniture | Colonne de lavabo en porcelain | Colonne de lavabo en porcelaine | 55.69
ORLY 130 | Fourniture | groupe 2707 .DÚpose et remp | groupe 2707 .DÚpose et remplacement de chute E.V. inclus toutes sujÚtion Repose W-C | 22.73
ORLY 131 | Fourniture | .DÚpose et remplacement de | .DÚpose et remplacement de chute E.V. inclus toutes sujÚtion DÚpose W-C | 17.05
ORLY 132 | Fourniture | .DÚpose et remplacement de | .DÚpose et remplacement de chute E.V. inclus toutes sujÚtion Tiges d'Útage | 528.51
ORLY 133 | Fourniture | DÚpose et remplacement de c | DÚpose et remplacement de chute E.V. inclus toutes sujÚtion. Reprise vidanges et raccords | 107.98
ORLY 134 | Fourniture | DÚpose et remplacement de ch | DÚpose et remplacement de chute E.V. inclus toutes sujÚtion . Repose W-C | 22.73
ORLY 135 | Fourniture | Prestation spÚcifique groupe 2 | Prestation spÚcifique groupe 2707, Aviateurs ( voir C.C.T.P. Art.III.3.7) | 397.81
ORLY 136 | Fourniture | - C analisation en cuivre 10 | - C analisation en cuivre 10 / 12 | 14.78
ORLY 137 | Fourniture | - C analisation en cuivre12 / | - C analisation en cuivre12 / 14 | 18.19
ORLY 138 | Fourniture | - C analisation en cuivre14 / | - C analisation en cuivre14 / 16 | 20.46
ORLY 139 | Fourniture | Canalisation en cuivre- 16 | Canalisation en cuivre- 16 / 18 | 22.73
ORLY 14 | Fourniture | RÚfection de la vidange | RÚfection de la vidange | 41.49
ORLY 140 | Fourniture | - Canalisation en cuivre20 / | - Canalisation en cuivre20 / 22 | 29.55
ORLY 141 | Fourniture | - Canalisation en cuivre30 / | - Canalisation en cuivre30 / 32 | 32.39
ORLY 142 | Fourniture | - Canalisation en cuivre40 / | - Canalisation en cuivre40 / 42 | 43.76
ORLY 143 | Fourniture | - Canalisation en acier15/21 | - Canalisation en acier15/21 | 24.78
ORLY 144 | Fourniture | - Canalisation en acier20/27 | - Canalisation en acier20/27 | 27.85
ORLY 145 | Fourniture | - Canalisation en acier26/34 | - Canalisation en acier26/34 | 36.94
ORLY 146 | Fourniture | - Canalisation en acier33/42 | - Canalisation en acier33/42 | 43.76
ORLY 147 | Fourniture | - Canalisation en acier40/49 | - Canalisation en acier40/49 | 53.99
ORLY 148 | Fourniture | Ensemble d'Úvacuation des gaz | Ensemble d'Úvacuation des gaz br¹lÚs | 73.88
ORLY 149 | Fourniture | -Canalisation en PVC diamÞtre | -Canalisation en PVC diamÞtre 40 | 21.03
ORLY 15 | Fourniture | Remplacement d'une tirette de | Remplacement d'une tirette de vidange | 2.84
ORLY 150 | Fourniture | -Canalisation en PVC diamÞtre | -Canalisation en PVC diamÞtre 75 | 27.85
ORLY 151 | Fourniture | -Canalisation en PVC diamÞtr | -Canalisation en PVC diamÞtre 100 | 33.87
ORLY 152 | Fourniture | - Canalisation en PVC diamÞtr | - Canalisation en PVC diamÞtre 125 | 43.76
ORLY 153 | Fourniture | - Canalisation en PVC diamÞtr | - Canalisation en PVC diamÞtre 150 | 52.51
ORLY 154 | Fourniture | - CrÚation de fa´ence108 x 10 | - CrÚation de fa´ence108 x 108 | 56.26
ORLY 155 | Fourniture | - CrÚation de fa´ence150 x 15 | - CrÚation de fa´ence150 x 150 | 63.08
ORLY 156 | Fourniture | - Remplacement de fa´ence exi | - Remplacement de fa´ence existante 108 x 108 | 62.51
ORLY 157 | Fourniture | -Remplacement de fa´ence exis | -Remplacement de fa´ence existante 150 x 150 | 68.2
ORLY 158 | Fourniture | Ballon Úlectrique :- 50 litre | Ballon Úlectrique :- 50 litres | 409.17
ORLY 159 | Fourniture | -Ballon Úlectrique :75 litres | -Ballon Úlectrique :75 litres | 471.68
ORLY 16 | Fourniture | Remplacement d'un vidage compl | Remplacement d'un vidage complet en laiton | 29.44
ORLY 160 | Fourniture | -Ballon Úlectrique : 100 litr | -Ballon Úlectrique : 100 litres | 511.46
ORLY 161 | Fourniture | -Ballon Úlectrique :150 litre | -Ballon Úlectrique :150 litres | 556.93
ORLY 162 | Fourniture | Ballon Úlectrique : 200 litr | Ballon Úlectrique : 200 litres | 573.98
ORLY 163 | Fourniture | -Ballon Úlectrique :250 litre | -Ballon Úlectrique :250 litres | 659.22
ORLY 164 | Fourniture | -Ballon Úlectrique : 300 litr | -Ballon Úlectrique : 300 litres | 687.63
ORLY 165 | Fourniture | Remplacement du groupe de sÚcu | Remplacement du groupe de sÚcuritÚ | 70.47
ORLY 166 | Fourniture | Remplacement contacteur jour/n | Remplacement contacteur jour/nuit | 34.1
ORLY 167 | Fourniture | Remplacement thermostat | Remplacement thermostat | 85.24
ORLY 168 | Fourniture | Chauffe-bains gaz 13 kW | Chauffe-bains gaz 13 kW | 477.37
ORLY 169 | Fourniture | ChaudiÞre mixte murale 21 kW s | ChaudiÞre mixte murale 21 kW sur VMC gaz | 1312.76
ORLY 17 | Fourniture | Remplacement d'un siphon | Remplacement d'un siphon | 15.12
ORLY 170 | Fourniture | ChaudiÞre mixte murale 21 kW Ó | ChaudiÞre mixte murale 21 kW Ó ventouse | 1511.66
ORLY 171 | Fourniture | Remplacement radiateur Ó eau c | Remplacement radiateur Ó eau chaude en fonte 500 W | 268.23
ORLY 172 | Fourniture | Remplacement radiateur Ó eau c | Remplacement radiateur Ó eau chaude en fonte 1000 W | 346.66
ORLY 173 | Fourniture | Remplacement radiateur Ó eau c | Remplacement radiateur Ó eau chaude en fonte 1500 W | 466
ORLY 174 | Fourniture | Remplacement radiateur Ó eau c | Remplacement radiateur Ó eau chaude en fonte 2000 W | 562.61
ORLY 175 | Fourniture | Remplacement radiateur Ó eau c | Remplacement radiateur Ó eau chaude en acier 500 W | 164.81
ORLY 176 | Fourniture | Remplacement radiateur Ó eau c | Remplacement radiateur Ó eau chaude en acier 1000 W | 225.04
ORLY 177 | Fourniture | Remplacement radiateur Ó eau c | Remplacement radiateur Ó eau chaude en acier 1500 W | 278.46
ORLY 178 | Fourniture | Remplacement radiateur Ó eau c | Remplacement radiateur Ó eau chaude en acier 2000 W | 363.71
ORLY 179 | Fourniture | Remplacement radiateur Ó eau c | Remplacement radiateur Ó eau chaude en acier haute pression 500 W | 250.05
ORLY 18 | Fourniture | REMPLACEMENT D'UN MEUBLE DE SA | REMPLACEMENT D'UN MEUBLE DE SALLE DE BAIN | 477.37
ORLY 180 | Fourniture | Remplacement radiateur Ó eau c | Remplacement radiateur Ó eau chaude en acier haute pression 1000 W | 284.15
ORLY 181 | Fourniture | Remplacement radiateur Ó eau c | Remplacement radiateur Ó eau chaude en acier haute pression1500 W | 363.71
ORLY 182 | Fourniture | Remplacement radiateur Ó eau c | Remplacement radiateur Ó eau chaude en acier haute pression 2000 W | 443.27
ORLY 183 | Fourniture | Robinet manuel | Robinet manuel | 17.05
ORLY 184 | Fourniture | Robinet thermostatique | Robinet thermostatique | 102.29
ORLY 185 | Fourniture | Robinet monotube | Robinet monotube | 73.88
ORLY 186 | Fourniture | TÚ de rÚglage | TÚ de rÚglage | 17.05
ORLY 187 | Fourniture | Vannes trois voies | Vannes trois voies | 119.34
ORLY 188 | Fourniture | Vanne d'isolement en pied de c | Vanne d'isolement en pied de colonne | 68.2
ORLY 189 | Fourniture | Vanne de rÚglage en pied de co | Vanne de rÚglage en pied de colonne | 85.24
ORLY 19 | Fourniture | Remplacement d'un évier en grè | Remplacement d'un évier en grès de 100x50 - 1 bac | 288.69
ORLY 190 | Fourniture | Vanne de vidange en pied de co | Vanne de vidange en pied de colonne | 69.33
ORLY 191 | Fourniture | Bouche d'extraction, dÚbit fix | Bouche d'extraction, dÚbit fixe diamÞtre 80 | 13.64
ORLY 192 | Fourniture | Bouche d'extraction, dÚbit fix | Bouche d'extraction, dÚbit fixe diamÞtre 100 | 14.78
ORLY 193 | Fourniture | Bouche d'extraction, dÚbit fix | Bouche d'extraction, dÚbit fixe diamÞtre 111 | 14.78
ORLY 194 | Fourniture | Bouche d'extraction, dÚbit fix | Bouche d'extraction, dÚbit fixe diamÞtre 116 | 15.91
ORLY 195 | Fourniture | Bouche d'extraction, dÚbit fix | Bouche d'extraction, dÚbit fixe diamÞtre 125 | 23.3
ORLY 196 | Fourniture | Bouche d'extraction, dÚbit var | Bouche d'extraction, dÚbit variable diamÞtre 80 | 17.05
ORLY 197 | Fourniture | Bouche d'extraction, dÚbit var | Bouche d'extraction, dÚbit variable diamÞtre 100 | 22.73
ORLY 198 | Fourniture | Bouche d'extraction, dÚbit var | Bouche d'extraction, dÚbit variable diamÞtre 111 | 25
ORLY 199 | Fourniture | Bouche d'extraction, dÚbit var | Bouche d'extraction, dÚbit variable diamÞtre 116 | 28.41
ORLY 2 | Fourniture | RÚvision des installations d' | RÚvision des installations d'un logement F5 et plus | 136.39
ORLY 200 | Fourniture | Bouche d'extraction, dÚbit var | Bouche d'extraction, dÚbit variable diamÞtre 125 | 34.1
ORLY 201 | Fourniture | Bouche d'extraction type rÚnov | Bouche d'extraction type rÚnovation Salle de bain et W.C | 25
ORLY 202 | Fourniture | Bouche d'extraction type rÚnov | Bouche d'extraction type rÚnovation Cuisine | 34.1
ORLY 203 | Fourniture | DISCONNECTEURS DN 15 | DISCONNECTEURS DN 15 | 68.2
ORLY 204 | Fourniture | DISCONNECTEURS DN 20 | DISCONNECTEURS DN 20 | 113.66
ORLY 205 | Fourniture | DISCONNECTEURS DN 25 | DISCONNECTEURS DN 25 | 437.59
ORLY 206 | Fourniture | DISCONNECTEURS DN 32 | DISCONNECTEURS DN 32 | 505.78
ORLY 207 | Fourniture | DISCONNECTEURS DN 40 | DISCONNECTEURS DN 40 | 852.44
ORLY 208 | Fourniture | DISCONNECTEURS DN 50 | DISCONNECTEURS DN 50 | 1000.2
ORLY 209 | Fourniture | DISCONNECTEURS DN 60 | DISCONNECTEURS DN 60 | 1375.27
ORLY 210 | Fourniture | DISCONNECTEURS DN 65 | DISCONNECTEURS DN 65 | 1477.56
ORLY 211 | Fourniture | DISCONNECTEURS DN 80 | DISCONNECTEURS DN 80 | 1613.95
ORLY 212 | Fourniture | DISCONNECTEURS DN 100 | DISCONNECTEURS DN 100 | 2386.83
ORLY 213 | Fourniture | Remplacement d'une pompe de re | Remplacement d'une pompe de relevage immergÚ compris flotteur | 340.98
ORLY 214 | Fourniture | Remplacement d'une pompe de re | Remplacement d'une pompe de relevage moteur hors d'eau compris flotteur | 1363.9
ORLY 3 | Fourniture | DÚgorgement d'une canalisation | DÚgorgement d'une canalisation d'Úvacuation d'un logement | 31.82
ORLY 4 | Fourniture | Remplacement d'un lavabo 60 x | Remplacement d'un lavabo 60 x 50 | 302.33
ORLY 5 | Fourniture | Remplacement d'un lavabo 50 x | Remplacement d'un lavabo 50 x 40 | 275.05
ORLY 6 | Fourniture | Remplacement d'un lavabo sans | Remplacement d'un lavabo sans robinetterie 60 x 50 | 136.39
ORLY 7 | Fourniture | Remplacement d'un lavabo sans | Remplacement d'un lavabo sans robinetterie 50 x 40 | 129.57
ORLY 8 | Fourniture | Remplacement d'un lave-mains | Remplacement d'un lave-mains avec robinetterie | 233
ORLY 9 | Fourniture | Remplacement d'un lave-mains s | Remplacement d'un lave-mains sans robinetterie | 119.34
ORLY AIDE | Fourniture | Aide Ouvrier | Aide Ouvrier | 24
ORLY DEPLAC | Fourniture | Forfait intervention | Forfait intervention | 34
ORLY EQUIPE | Fourniture | Equipe de monteurs | Equipe de monteurs | 64
ORLY OQ | Fourniture | Ouvrier Qualifié | Ouvrier Qualifié | 40
ORLY100 | Fourniture | Remplacement d'un P.C. gaz ou | Remplacement d'un P.C. gaz ou d'un R.O.A.I. par un R.O.A.I. sans modifications compris flexible 10 ans | 102.29
ORLY101 | Fourniture | Remplacement d'un P.C. gaz ou | Remplacement d'un P.C. gaz ou d'un R.O.A.I. par un R.O.A.I. sans modifications compris flexible Ó vie | 136.39
ORLY102 | Fourniture | Remplacement de pied de chute | Remplacement de pied de chute en fonte avec tampon de visite | 176.17
ORLY102 BIS | Fourniture | Percement de plancher pour pas | Percement de plancher pour passage colonnes | 36.37
ORLY19 | Fourniture | Remplacement d'un Úvier en grÞ | Remplacement d'un Úvier en grÞs- 100 x 50, 1 bac | 288.69
ORLY20 | Fourniture | Remplacement d'un Úvier en grÞ | Remplacement d'un Úvier en grÞs120 x 60, 2 bacs | 323.93
ORLY21 | Fourniture | Remplacement d'un Úvier en grÞ | Remplacement d'un Úvier en grÞs100 x 50, 1 bac sans robinetterie | 250.05
ORLY22 | Fourniture | Remplacement d'un Úvier en grÞ | Remplacement d'un Úvier en grÞs120 x 60, 2 bacs sans robinetterie | 233
ORLY23 | Fourniture | Remplacement d'un Úvier inox 9 | Remplacement d'un Úvier inox 90 x 60, 1 bac | 295.51
ORLY24 | Fourniture | Remplacement d'un Úvier inox 1 | Remplacement d'un Úvier inox 120 x 60, 2 bacs | 305.74
ORLY25 | Fourniture | Remplacement d'un Úvier inox 9 | Remplacement d'un Úvier inox 90 x 60, 1 bac, sans robinetterie | 187.54
ORLY26 | Fourniture | Remplacement d'un Úvier inox 1 | Remplacement d'un Úvier inox 120 x 60, 2 bacs, sans robinetterie | 187.54
ORLY27 | Fourniture | Remplacement d'un vidage pour | Remplacement d'un vidage pour Úvier 1 bac | 43.19
ORLY28 | Fourniture | Remplacement d'un vidage pour | Remplacement d'un vidage pour Úvier 2 bacs | 55.12
ORLY29 | Fourniture | Remplacement d'un mÚlangeur d' | Remplacement d'un mÚlangeur d'Úvier | 96.61
ORLY30 | Fourniture | Remplacement d'un mitigeur d'Ú | Remplacement d'un mitigeur d'Úvier | 102.29
ORLY31 | Fourniture | Remplacement d'un mÚlangeur d' | Remplacement d'un mÚlangeur d'Úvier en applique | 106.84
ORLY32 | Fourniture | Remplacement d'un mitigeur d'Ú | Remplacement d'un mitigeur d'Úvier en applique | 111.39
ORLY33 | Fourniture | Remplacement d'un syphon d'Úv | Remplacement d'un syphon d'Úvier | 15.12
ORLY34 | Fourniture | RÚfection de la vidange d'un Ú | RÚfection de la vidange d'un Úvier | 55.69
ORLY35 | Fourniture | Remplacement d'un meuble Úvier | Remplacement d'un meuble Úvier 90 x 60 | 164.81
ORLY36 | Fourniture | Remplacement d'un meuble Úvier | Remplacement d'un meuble Úvier 120 x 60 | 179.58
ORLY37 | Fourniture | Remplacement de l'ensemble Úvi | Remplacement de l'ensemble Úvier inox + meuble Úvier 90 x 60 | 356.89
ORLY38 | Fourniture | Remplacement de l'ensemble Úvi | Remplacement de l'ensemble Úvier inox + meuble Úvier120 x 60 | 371.66
ORLY39 | Fourniture | Remplacement d'un bac Ó douche | Remplacement d'un bac Ó douche 70 x 70 | 198.9
ORLY40 | Fourniture | Remplacement d'un bac Ó douche | Remplacement d'un bac Ó douche 80 x 80 | 250.05
ORLY41 | Fourniture | Fourniture et pose d'une cabin | Fourniture et pose d'une cabine de douche d'angle 70 x 70 | 818.34
ORLY42 | Fourniture | Fourniture et pose d'une cabin | Fourniture et pose d'une cabine de douche d'angle 80 x 80 | 914.95
ORLY43 | Fourniture | Remplacement d'un mÚlangeur do | Remplacement d'un mÚlangeur douche | 102.29
ORLY44 | Fourniture | Remplacement d'un mitigeur dou | Remplacement d'un mitigeur douche | 107.98
ORLY45 | Fourniture | Flexible et douchette seulemen | Flexible et douchette seulement | 17.05
ORLY46 | Fourniture | Remplacement d'une barre d'acc | Remplacement d'une barre d'accrochage | 54.56
ORLY47 | Fourniture | Remplacement d'une baignoire ( | Remplacement d'une baignoire ( sans paillasse) 120 x 70 | 356.89
ORLY48 | Fourniture | Remplacement d'une baignoire ( | Remplacement d'une baignoire ( sans paillasse) 130 x 70 | 358.02
ORLY49 | Fourniture | Remplacement d'une baignoire ( | Remplacement d'une baignoire ( sans paillasse) 140 x 70 | 360.3
ORLY50 | Fourniture | Remplacement d'une baignoire ( | Remplacement d'une baignoire ( sans paillasse) 160 x 70 | 363.71
ORLY51 | Fourniture | Remplacement d'une baignoire ( | Remplacement d'une baignoire ( sans paillasse) 170 x 70 | 369.39
ORLY52 | Fourniture | Remplacement d'une baignoire ( | Remplacement d'une baignoire ( sans paillasse) 120 x 70 sans robinetterie | 255.73
ORLY53 | Fourniture | Remplacement d'une baignoire ( | Remplacement d'une baignoire ( sans paillasse) 130 x 70 sans robinetterie | 261.41
ORLY54 | Fourniture | Remplacement d'une baignoire ( | Remplacement d'une baignoire ( sans paillasse) 140 x 70 sans robinetterie | 267.1
ORLY55 | Fourniture | Remplacement d'une baignoire ( | Remplacement d'une baignoire ( sans paillasse) 160 x 70 sans robinetterie | 272.78
ORLY56 | Fourniture | Remplacement d'une baignoire ( | Remplacement d'une baignoire ( sans paillasse) 170 x 70 sans robinetterie | 278.46
ORLY57 | Fourniture | Remplacement d'un mÚlangeur ba | Remplacement d'un mÚlangeur bain douche sur gorge | 102.29
ORLY58 | Fourniture | Remplacement d'un mÚlangeur b | Remplacement d'un mÚlangeur bain douche en applique | 90.93
ORLY59 | Fourniture | Remplacement d'un mitigeur bai | Remplacement d'un mitigeur bain douche sur gorge | 111.39
ORLY60 | Fourniture | Remplacement d'un mitigeur bai | Remplacement d'un mitigeur bain douche en applique | 119.34
ORLY61 | Fourniture | Remplacement du systÞme invers | Remplacement du systÞme inverseur bain/douche | 13.64
ORLY62 | Fourniture | Remplacement d'un siphon de ba | Remplacement d'un siphon de baignoire | 17.05
ORLY63 | Fourniture | Remplacement de vidange baign | Remplacement de vidange baignoire | 66.49
ORLY64 | Fourniture | Remplacement vidage complet ba | Remplacement vidage complet baignoire Ó chaine | 43.76
ORLY65 | Fourniture | Remplacement d'un tablier de b | Remplacement d'un tablier de baignoire sans retour | 76.15
ORLY66 | Fourniture | Remplacement d'un tablier de b | Remplacement d'un tablier de baignoire avec retour | 119.34
ORLY67 | Fourniture | Remplacement d'une cuvette de | Remplacement d'une cuvette de W-C | 137.53
ORLY68 | Fourniture | Remplacement d'une cuvette de | Remplacement d'une cuvette de W-C avec sortie cachÚe (groupe LO.PO.FA) | 153.44
ORLY69 | Fourniture | Remplacement d'un rÚservoir de | Remplacement d'un rÚservoir de W-C ( voir C.C.T.P.) | 157.99
ORLY70 | Fourniture | Remplacement d'un ensemble cuv | Remplacement d'un ensemble cuvette et rÚservoir de W-C ( voir C.C.T.P.) | 306.88
ORLY71 | Fourniture | Remplacement de l'ensemble cou | Remplacement de l'ensemble coude + pipe | 29.32
ORLY72 | Fourniture | Remplacement d'un abattant dou | Remplacement d'un abattant double ( voir C.C.T.P.) | 48.3
ORLY73 | Fourniture | Refixation d'une cuvette (voir | Refixation d'une cuvette (voir C.C.T.P.) | 31.82
ORLY74 | Fourniture | VÚrification et rÚglage d'un m | VÚrification et rÚglage d'un mÚcanisme de chasse | 11.37
ORLY75 | Fourniture | Remplacement complet d'un mÚca | Remplacement complet d'un mÚcanisme de chasse | 43.42
ORLY76 | Fourniture | Remplacement flotteur d'un mÚc | Remplacement flotteur d'un mÚcanisme de chasse | 33.87
ORLY77 | Fourniture | Remplacement d'une poignÚe de | Remplacement d'une poignÚe de chasse ou d'un bouton de tirage | 6.25
ORLY78 | Fourniture | Remplacement d'un robinet d'ar | Remplacement d'un robinet d'arrÛt de rÚservoir | 14.55
ORLY79 | Fourniture | Remplacement d'un c¶ne caoutch | Remplacement d'un c¶ne caoutchouc | 8.3
ORLY80 | Fourniture | DÚpose et repose d'un rÚservoi | DÚpose et repose d'un rÚservoir, en deux interventions | 25
ORLY81 | Fourniture | Remplacement d'un bidet ,compr | Remplacement d'un bidet ,compris toutes sujÚtions d'alimentation et d'Úvacuation | 193.22
ORLY82 | Fourniture | Suppression d'un bidet | Suppression d'un bidet | 38.64
ORLY83 | Fourniture | Remplacement robinetterie d'un | Remplacement robinetterie d'un bidet | 90.93
ORLY84 | Fourniture | Remplacement d'un col de cygne | Remplacement d'un col de cygne, Úvier ou lavabo | 12.28
ORLY85 | Fourniture | RÚfection d'un joint silicone | RÚfection d'un joint silicone Úvier | 9.09
ORLY86 | Fourniture | RÚfection d'un joint silicone | RÚfection d'un joint silicone lavabo | 5.68
ORLY87 | Fourniture | RÚfection d'un joint silicone | RÚfection d'un joint silicone baignoire | 11.37
ORLY88 | Fourniture | RÚfection d'un joint silicone | RÚfection d'un joint silicone bac Ó douche | 9.09
ORLY89 | Fourniture | Remplacement d'une cha¯nette | Remplacement d'une cha¯nette | 3.41
ORLY90 | Fourniture | Bouchon de dÚgorgement diamÞtr | Bouchon de dÚgorgement diamÞtre 30 ou 40 | 4.55
ORLY91 | Fourniture | DÚpose d'un robinet piqueur, p | DÚpose d'un robinet piqueur, pose d'un manchon | 14.21
ORLY92 | Fourniture | Branchement machine Ó laver | Branchement machine Ó laver | 79.56
ORLY93 | Fourniture | Remplacement robinet brancheme | Remplacement robinet branchement machine Ó laver en applique | 11.37
ORLY94 | Fourniture | Vanne d'arrÛt ou de pied de c | Vanne d'arrÛt ou de pied de colonne, E.F. ou E.C.15/21 | 18.75
ORLY95 | Fourniture | Vanne d'arrÛt ou de pied de c | Vanne d'arrÛt ou de pied de colonne, E.F. ou E.C 20/27 | 21.03
ORLY96 | Fourniture | Vanne d'arrÛt ou de pied de c | Vanne d'arrÛt ou de pied de colonne, E.F. ou E.C.26/34 | 32.39
ORLY97 | Fourniture | Vanne d'arrÛt ou de pied de co | Vanne d'arrÛt ou de pied de colonne, E.F. ou E.C. | 36.94
ORLY98 | Fourniture | Vanne d'arrÛt ou de pied de co | Vanne d'arrÛt ou de pied de colonne, E.F. ou E.C. 40/49 | 55.58
ORLY99 | Fourniture | Vanne d'arrÛt ou de pied de co | Vanne d'arrÛt ou de pied de colonne, E.F. ou E.C. 50/60 | 66.15
OS.020 | Fourniture | Réfection compléte de logement | Réfection compléte de logement de type FI | 1
OS.022 | Fourniture | Réfection compléte de logement | Réfection compléte de logement de type F3 | 2614.92
OS.023 | Fourniture | Réfection compléte de logement | Réfection compléte de logement de type F4 | 2993.76
OS.024 | Fourniture | Réfection compléte de logement | Réfection compléte de logement de type FS | 3
OS.026 | Fourniture | Réfection compléte de logement | Réfection compléte de logement de type F7 et + | 4296.6
OS.02L | Fourniture | Réfection compléte de logement | Réfection compléte de logement de type F2 | 2300.76
OS.02S | Fourniture | Réfection compléte de logement | Réfection compléte de logement de type F6 | 3917.76
OSICAC 1IT001 | Fourniture | NETT DEMOUSSAGE BALAYAGE COUV | NETT DEMOUSSAGE BALAYAGE COUVERT S<300M2 | 7.67
OSICAC 1IT002 | Fourniture | NETT DEMOUSSAGE BALAYAGE COUV | NETT DEMOUSSAGE BALAYAGE COUVERT S>300M2 | 7.18
OSICAC 1IT003 | Fourniture | FT POUR HAUTEUR D'INTERVENTIO | FT POUR HAUTEUR D'INTERVENTION SUPERIEURE À R+1 | 100.89
OSICAC 1IT004 | Fourniture | BALAYAGE DE GOUTTIERES/CHENEA | BALAYAGE DE GOUTTIERES/CHENEAUX L<60 ML | 3.39
OSICAC 1IT005 | Fourniture | BALAYAGE DE GOUTTIERES/CHENEA | BALAYAGE DE GOUTTIERES/CHENEAUX L>60 ML | 3.19
OSICAC 1IT006 | Fourniture | FT POUR HAUTEUR D'INTERVENTIO | FT POUR HAUTEUR D'INTERVENTION SUPERIEURE À R+1 | 100.89
OSICAC 1IT007 | Fourniture | COLMATAGE INFILT COUVERTURE/Z | COLMATAGE INFILT COUVERTURE/ZING- RAPP INTERVENTION | 371.25
OSICAC 1IT008 | Fourniture | INTERV URGENCE - RAPP INTERV | INTERV URGENCE - RAPP INTERV | 355.11
OSICAC 1IT009 | Fourniture | REMANIEMENT COUVERT TUILE S<6 | REMANIEMENT COUVERT TUILE S<60M2 | 28.89
OSICAC 1IT010 | Fourniture | REMANIEMENT COUVERT TUILE S>6 | REMANIEMENT COUVERT TUILE S>60M2 | 27.85
OSICAC 1IT011 | Fourniture | REMANIEMENT COUVERT TUILE S< | REMANIEMENT COUVERT TUILE S<60M2 | 37.52
OSICAC 1IT012 | Fourniture | REMANIEMENT COUVERT TUILE S>6 | REMANIEMENT COUVERT TUILE S>60M2 | 36.11
OSICAC 1IT013 | Fourniture | REVISION COUVERT ZINC S<60M2 | REVISION COUVERT ZINC S<60M2 | 11.74
OSICAC 1IT014 | Fourniture | REVISION COUVERT ZINC S>60M2 | REVISION COUVERT ZINC S>60M2 | 11.26
OSICAC 1IT015 | Fourniture | REVISION COUVERT BAC SEC S<60 | REVISION COUVERT BAC SEC S<60M2 | 6.62
OSICAC 1IT016 | Fourniture | REVISION COUVERTBAC SEC S>60M | REVISION COUVERTBAC SEC S>60M2 | 6.46
OSICAC 1IT017 | Fourniture | REVISION COUVERT BARDEAUX BIT | REVISION COUVERT BARDEAUX BITUMEUX S<60M2 | 7.35
OSICAC 1IT018 | Fourniture | REVISION COUVERTBARDEAUX BITU | REVISION COUVERTBARDEAUX BITUMEUX S>60M2 | 7.18
OSICAC 1IT019 | Fourniture | REVIS DE BANDE FAÇONNEE SUR P | REVIS DE BANDE FAÇONNEE SUR PENETRATION OU RIVE | 4.03
OSICAC 1IT020 | Fourniture | REVISION DE COUVERTINE | REVISION DE COUVERTINE | 3.63
OSICAC 1IT021 | Fourniture | REVISION DE NOUE OUVERTE | REVISION DE NOUE OUVERTE | 28.26
OSICAC 1IT022 | Fourniture | REVISION DE BANDE DE SOLIN À | REVISION DE BANDE DE SOLIN À BISEAU | 3.43
OSICAC 1IT023 | Fourniture | REVISION DE BANDE DE SOLIN À | REVISION DE BANDE DE SOLIN À JOINT MASTIC | 3.22
OSICAC 1IT024 | Fourniture | REVISION D'UN HABILLAGE DE SO | REVISION D'UN HABILLAGE DE SOUCHE MAÇONNEE | 20.17
OSICAC 1IT025 | Fourniture | SCELLEMENT OU FIXATION DE FAI | SCELLEMENT OU FIXATION DE FAITAGE OU ARETIER | 4.92
OSICAC 1IT026 | Fourniture | REMPLAC BANDE FAÇONNEE OURLET | REMPLAC BANDE FAÇONNEE OURLET OU PLIAGE DEV <200MM | 23.16
OSICAC 1IT027 | Fourniture | REMPLAC BANDE FAÇONNEE OURLET | REMPLAC BANDE FAÇONNEE OURLET OU PLIAGE DEV >200MM | 25.59
OSICAC 1IT028 | Fourniture | REMPLAC BANDE SOLIN BISEAU ZI | REMPLAC BANDE SOLIN BISEAU ZINC COMP SCELLEMENT | 31.23
OSICAC 1IT029 | Fourniture | REMPLAC BANDE SOLIN JOINT ZIN | REMPLAC BANDE SOLIN JOINT ZINC JOINT MASTIC | 23.2
OSICAC 1IT030 | Fourniture | REMPLAC BANDE SOLIN BAVETTE A | REMPLAC BANDE SOLIN BAVETTE ALUMINIUM | 41.17
OSICAC 1IT031 | Fourniture | REMPLAC HABIL SOUCHE MAÇONNEE | REMPLAC HABIL SOUCHE MAÇONNEE | 133.97
OSICAC 1IT032 | Fourniture | REMPLAC NOUE OUVERTE ZINC | REMPLAC NOUE OUVERTE ZINC | 111.37
OSICAC 1IT033 | Fourniture | REMPLAC COUVERTINE ZINC DEV 0 | REMPLAC COUVERTINE ZINC DEV 0,40 M | 69.41
OSICAC 1IT034 | Fourniture | REMPLAC COUVERTINE ZINC DEV | REMPLAC COUVERTINE ZINC DEV 0,60 M | 77.48
OSICAC 1IT035 | Fourniture | REMPLAC COUVERTINE ZINC DEV 0 | REMPLAC COUVERTINE ZINC DEV 0,80 M | 91.2
OSICAC 1IT036 | Fourniture | REALIS PIECE ANGLE ET BAVETTE | REALIS PIECE ANGLE ET BAVETTE PLOMB | 68.6
OSICAC 1IT037 | Fourniture | REMPLAC COUVERTINE ACIER GALV | REMPLAC COUVERTINE ACIER GALVA EP 75/100 DEV JUSQ 0,50M | 26.79
OSICAC 1IT038 | Fourniture | REMPLAC COUVERTINE ACIER GALV | REMPLAC COUVERTINE ACIER GALVA EP 75/100 DEV JUSQ 0,80M | 39.15
OSICAC 1IT039 | Fourniture | REMPLAC COUVERTINE ALULAQUE O | REMPLAC COUVERTINE ALULAQUE OU ANOD 15/10 DEV JUSQ0,50 M | 36.85
OSICAC 1IT040 | Fourniture | REMPLAC COUVERTINE ALU LAQUE | REMPLAC COUVERTINE ALU LAQUE OU ANOD 15/10 DEV JUSQ 0,80M | 55.86
OSICAC 1IT041 | Fourniture | REVISION DE CHENEAU EN ZINC | REVISION DE CHENEAU EN ZINC | 6.06
OSICAC 1IT042 | Fourniture | REVISION DE GOUTTIERE EN ZINC | REVISION DE GOUTTIERE EN ZINC | 4.44
OSICAC 1IT043 | Fourniture | REVISION DE DESCENTE D'EAU PL | REVISION DE DESCENTE D'EAU PLUVIALE EN ZINC | 2.62
OSICAC 1IT044 | Fourniture | REVISION DE GOUTTIERE PVC | REVISION DE GOUTTIERE PVC | 3.96
OSICAC 1IT045 | Fourniture | REVISION DE DESCENTE D'EAU PL | REVISION DE DESCENTE D'EAU PLUVIALE EN PVC | 2.33
OSICAC 1IT046 | Fourniture | REMPLAC GOUTTIERE FILANTE PVC | REMPLAC GOUTTIERE FILANTE PVC DEV JUSQ 0,33M | 38.58
OSICAC 1IT047 | Fourniture | REMPLAC GOUTTIERE FILANTE ZIN | REMPLAC GOUTTIERE FILANTE ZINC DEV JUSQ 0,33M | 48.66
OSICAC 1IT048 | Fourniture | REMPLAC DESC EP PVC FAÇADE JU | REMPLAC DESC EP PVC FAÇADE JUSQ DIAM125MM | 28.49
OSICAC 1IT049 | Fourniture | REMPLAC DESCENTE EP ZINC FAÇA | REMPLAC DESCENTE EP ZINC FAÇADE JUSQ DIAM 125MM | 30.22
OSICAC 1IT050 | Fourniture | REMPLAC DAUPHIN DROIT/COUDE P | REMPLAC DAUPHIN DROIT/COUDE PVC, JUSQ DIAM 125MM 1M LONG | 59.72
OSICAC 1IT051 | Fourniture | REMPLAC DAUPHIN DROIT/COUDE F | REMPLAC DAUPHIN DROIT/COUDE FONTE JUSQ DIAM 125MM 1M LONG | 99.83
OSICAC 1IT052 | Fourniture | REMPLAC DAUPHIN DROIT/COUDE | REMPLAC DAUPHIN DROIT/COUDE PVC JUSQ DIAM 125MM 2M LONG | 88.78
OSICAC 1IT053 | Fourniture | REMPLAC DAUPHIN DROIT/COUDE F | REMPLAC DAUPHIN DROIT/COUDE FONTE JUSQ DIAM 125MM 2M LONG | 197.74
OSICAC 1IT054 | Fourniture | REMPLAC CHASSIS TABATIERE ECL | REMPLAC CHASSIS TABATIERE ECLAIREMENT (54X75) | 372.87
OSICAC 1IT055 | Fourniture | REMPLAC CHASSIS TABATIERE ECL | REMPLAC CHASSIS TABATIERE ECLAIREMENT ET ACCES (87X87) | 668.25
OSICAC 1IT056 | Fourniture | REMPLAC FENETRE TOIT PAR FENE | REMPLAC FENETRE TOIT PAR FENETRE ROTATION LARG HT 55 | 776.41
OSICAC 1IT057 | Fourniture | REMPLAC FENETRE TOIT PAR FENE | REMPLAC FENETRE TOIT PAR FENETRE À PROJECTION ET ROTATION LARG HT 78 | 1004
OSICAC 1IT058 | Fourniture | REMPLAC FENETRE TOIT PAR FENE | REMPLAC FENETRE TOIT PAR FENETRE À PROJECTION ET ROTATION LARG HT 114 | 1170.26
OSICAC 1IT059 | Fourniture | REMPLAC FENETRE TOIT PAR FENE | REMPLAC FENETRE TOIT PAR FENETRE À PROJECTION ET ROTATION LARG HT 134 | 1209
OSICAC 1IT060 | Fourniture | REMPLAC PLAQUE POLYCARBONATE | REMPLAC PLAQUE POLYCARBONATE ALVEOLAIRE OPALE 10MM M1 1,0X1,0 M | 188.86
OSICAC 1IT061 | Fourniture | REMPLAC PLAQUE POLYCARBONATE | REMPLAC PLAQUE POLYCARBONATE ALVEOLAIRE OPALE 10MM M1 1,2X1,2 M | 229.21
OSICAC 1IT062 | Fourniture | LANTERNEAU OUVRANT (POUR POSE | LANTERNEAU OUVRANT (POUR POSE DIRECTE OU REHAUSSE)<1,00X1,00 M | 766.72
OSICAC 1IT063 | Fourniture | LANTERNEAU OUVRANT (POUR POSE | LANTERNEAU OUVRANT (POUR POSE DIRECTE OU REHAUSSE)<1,20X1,20 M | 827.26
OSICAC 1IT064 | Fourniture | PLUS VALUE POUR COSTIERE À VE | PLUS VALUE POUR COSTIERE À VENTELLES | 148.18
OSICAC 1IT065 | Fourniture | TRAITEMENT DE FISSURE SUR SOU | TRAITEMENT DE FISSURE SUR SOUCHE ET EDICULE ENDUIT PAR GALONNAGE | 21.63
OSICAC 1IT066 | Fourniture | TRAITEMENT ANTICORROSION D'EL | TRAITEMENT ANTICORROSION D'ELEMENT METALLIQUE EN TOITURE | 37.25
OSICAC 1IT067 | Fourniture | CONSTITPOINT ANCRAGE TYP CROC | CONSTITPOINT ANCRAGE TYP CROCHET SECUR INOX SUR CHARPENT COMP CRAMPON | 194.51
OSICAC 1IT068 | Fourniture | CONSTITUTION D'UN POINT D'ANC | CONSTITUTION D'UN POINT D'ANCRAGE DE TYPE SECURIFIX TOUT SUPPORT | 84.14
OSICAC 1IT069 | Fourniture | FT D'INTERVENTION PAR COMMAND | FT D'INTERVENTION PAR COMMANDE HAUTEUR<20 M | 529.24
OSICAC 1IT070 | Fourniture | FT D'INTERVENTION PAR COMMAND | FT D'INTERVENTION PAR COMMANDE HAUTEUR>20M | 846.79
OSICAC 1IT071 | Fourniture | INSTAL CHANTIER ET MOYEN DE L | INSTAL CHANTIER ET MOYEN DE LEVAGE HAUT H<R+3 <20 PAVILL | 766.72
OSICAC 1IT072 | Fourniture | INSTAL CHANTIER ET MOYEN DE L | INSTAL CHANTIER ET MOYEN DE LEVAGE HAUT H< R+3 20<PAVIL<40 | 952.35
OSICAC 1IT073 | Fourniture | INSTAL CHANTIER ET MOYEN DE L | INSTAL CHANTIER ET MOYEN DE LEVAGE HAUT H<R+3>40 PAVIL | 1337.33
OSICAC 1IT074 | Fourniture | INSTAL CHANTIER ET MOYEN DE L | INSTAL CHANTIER ET MOYEN DE LEVAGE HAUT H<R+4 | 766.72
OSICAC 1IT075 | Fourniture | INSTAL CHANTIER ET MOYEN DE L | INSTAL CHANTIER ET MOYEN DE LEVAGE HAUT R+4<H<R+8 | 952.35
OSICAC 1IT076 | Fourniture | INSTAL CHANTIER ET MOYEN DE L | INSTAL CHANTIER ET MOYEN DE LEVAGE HAUT H>R+8 | 1337.33
OSICAC 1IT077 | Fourniture | PROTECT PERIPH PROVIS TYPE EC | PROTECT PERIPH PROVIS TYPE ECHAFAUD DE TRAVAIL CONSOL SUSPEND | 151.33
OSICAC 1IT078 | Fourniture | FILET DE RECUEIL PENDANT LA P | FILET DE RECUEIL PENDANT LA PERIODE DES TRAVAUX | 3.43
OSICAC 1IT079 | Fourniture | NACELLE SUR VEHICULE JUSQUE 2 | NACELLE SUR VEHICULE JUSQUE 20 M (À LA JOURNEE) | 529.24
OSICAC 1IT080 | Fourniture | NACELLE SUR VEHICULE>20 M (À | NACELLE SUR VEHICULE>20 M (À LA JOURNEE) | 846.79
OSICAC 1IT081 | Fourniture | ECHAFAUDAGE DE PIED TUBULAIRE | ECHAFAUDAGE DE PIED TUBULAIRE | 13.07
OSICAC 1IT082 | Fourniture | POINT D'ANCRAGE PERMANENT EN | POINT D'ANCRAGE PERMANENT EN FAÇADE | 108.96
OSICAC 1IT083 | Fourniture | CROCHETS DE SECURITE COMPRIS | CROCHETS DE SECURITE COMPRIS CRAMPON (PLAT, CAMBRE, TORSADE,... ) | 102.49
OSICAC 1IT084 | Fourniture | LIGNE DE VIE AVEC PIETEMENTS, | LIGNE DE VIE AVEC PIETEMENTS, (FT KIT EPI POUR 10 ML) | 1275.18
OSICAC 1IT085 | Fourniture | CONSTITUTION D'UN POINT D'ANC | CONSTITUTION D'UN POINT D'ANCRAGE DE TYPE SECURIFIX SUR SUPPORT PLEIN | 66.18
OSICAC 1IT086 | Fourniture | CONSTITUTION D'UN POINT D'ANC | CONSTITUTION D'UN POINT D'ANCRAGE DE TYPE SECURIFIX SUR SUPPORT CREUX | 76.67
OSICAC 1IT087 | Fourniture | DEPOSE COUVERTURE TUILE SUR S | DEPOSE COUVERTURE TUILE SUR SUP BOIS ET LITEAUNNAGE ECRAN EVAC | 6.86
OSICAC 1IT088 | Fourniture | DEPOSE DE COUVERTURE ARDOISE | DEPOSE DE COUVERTURE ARDOISE NATUREL OU ARTIF ET EVAC | 6.86
OSICAC 1IT089 | Fourniture | DEPOS COUVERTURE BARDEAUX BI | DEPOS COUVERTURE BARDEAUX BITUMINEUX ET EVAC | 7.91
OSICAC 1IT090 | Fourniture | DEPOS COUVERTURE ZINC À TASSE | DEPOS COUVERTURE ZINC À TASSEAUX OU À JOINT DEBOUT ET EVAC | 6.13
OSICAC 1IT091 | Fourniture | DEPOSE DE COUVERTURE EN BAC S | DEPOSE DE COUVERTURE EN BAC SEC Y COMPRIS EVACUATION | 6.54
OSICAC 1IT092 | Fourniture | PV DEPOS ELEM COUVERTURE AVEC | PV DEPOS ELEM COUVERTURE AVEC AMIANTE SEL REGLEM | 20.17
OSICAC 1IT093 | Fourniture | DEPOS ISOL THERM EN COMBLE ET | DEPOS ISOL THERM EN COMBLE ET EVAC | 5.66
OSICAC 1IT094 | Fourniture | DEPOS ISOL THERM DEROULEE AU | DEPOS ISOL THERM DEROULEE AU SOL ET EVA | 4.84
OSICAC 1IT095 | Fourniture | DEPOS SUP CONTINU BOIS TYP VO | DEPOS SUP CONTINU BOIS TYP VOLIGE LATTE ET EVAC | 3.63
OSICAC 1IT096 | Fourniture | DEPOS SUP CONTINU BOIS TYP LA | DEPOS SUP CONTINU BOIS TYP LATTE SUP ARDOISE ET EVAC | 2.42
OSICAC 1IT097 | Fourniture | DEMONT SECT CHEVRONS ENDOM ET | DEMONT SECT CHEVRONS ENDOM ET EVAC | 3.22
OSICAC 1IT098 | Fourniture | DEMONT SECTION PANNE FAITIERE | DEMONT SECTION PANNE FAITIERE/INTERM/SABLIERE ENDOM ET EVAC | 6.06
OSICAC 1IT099 | Fourniture | DEPOSEL CHARP TRADIT ENTRAIT/ | DEPOSEL CHARP TRADIT ENTRAIT/ARBALETRIER/POINÇOIN/CONTREFICHE ENDOM | 6.21
OSICAC 1IT100 | Fourniture | DEPOS DESC EP COMP DAUPHIN BT | DEPOS DESC EP COMP DAUPHIN BTEÀEAU COLLIER EN FAÇADE ET EVAC | 4.28
OSICAC 1IT101 | Fourniture | DEPOS GOUTTIER PENDANTE ET EV | DEPOS GOUTTIER PENDANTE ET EVAC | 4.28
OSICAC 1IT102 | Fourniture | DEPOS CHENEAU ET EVAC | DEPOS CHENEAU ET EVAC | 8.22
OSICAC 1IT103 | Fourniture | DEPOS BANDE D'EGOUT ET EVAC | DEPOS BANDE D'EGOUT ET EVAC | 1.7
OSICAC 1IT104 | Fourniture | DEPOS NAISSANCE EP/TP SS REEM | DEPOS NAISSANCE EP/TP SS REEMP SS ALTER SUPP ET EVAC | 2.82
OSICAC 1IT105 | Fourniture | DEPOS BANDE SOLIN/ENGRAVEE DE | DEPOS BANDE SOLIN/ENGRAVEE DESCENTE ET EVAC | 2.82
OSICAC 1IT106 | Fourniture | DEPOS COUVERTINE DESCENTE ET | DEPOS COUVERTINE DESCENTE ET EVAC | 3.63
OSICAC 1IT107 | Fourniture | DEPOS COUVERTINE POUR REEMPLO | DEPOS COUVERTINE POUR REEMPLOI ET REMIS EN PLACE | 9.69
OSICAC 1IT108 | Fourniture | DEPOS CHAS DE TOIT ET RACCORD | DEPOS CHAS DE TOIT ET RACCORD ET EVAC | 36.32
OSICAC 1IT109 | Fourniture | DEPOS CACHE MOINEAUX ET EVAC | DEPOS CACHE MOINEAUX ET EVAC | 2.02
OSICAC 1IT110 | Fourniture | DEPOS ESCAL ESCAMOTCOMPL ET E | DEPOS ESCAL ESCAMOTCOMPL ET EVAC | 40.36
OSICAC 1IT111 | Fourniture | FPCHEVRON EN BOIS TRAITE | FPCHEVRON EN BOIS TRAITE | 9.69
OSICAC 1IT112 | Fourniture | FP DE PANNE BOIS TRAITE | FP DE PANNE BOIS TRAITE | 12.1
OSICAC 1IT113 | Fourniture | FP ELEMENT CHARPENTE EN BOIS | FP ELEMENT CHARPENTE EN BOIS TRAITE | 29.86
OSICAC 1IT114 | Fourniture | CREATION DE CHEVETRE POUR FEN | CREATION DE CHEVETRE POUR FENETRE DE TOIT | 88.78
OSICAC 1IT115 | Fourniture | CREATION DE CHEVETRE POUR ESC | CREATION DE CHEVETRE POUR ESCALIER ESCAMOTABLE | 77.48
OSICAC 1IT116 | Fourniture | TRAITEMENT DE LA CHARPENTE BO | TRAITEMENT DE LA CHARPENTE BOIS CONSERVEE | 5.89
OSICAC 1IT117 | Fourniture | TRAITEMENT DE LA CHARPENTE ME | TRAITEMENT DE LA CHARPENTE METALLIQUE CONSERVEE | 6.13
OSICAC 1IT118 | Fourniture | FP DE VOLIGE D'EPAISSEUR 15 M | FP DE VOLIGE D'EPAISSEUR 15 MM POUR COUVERTURE ZINC | 13.48
OSICAC 1IT119 | Fourniture | FP DE VOLIGE D'EPAISSEUR 19 M | FP DE VOLIGE D'EPAISSEUR 19 MM POUR COUVERTURE ZINC | 14.53
OSICAC 1IT120 | Fourniture | FP DE VOLIGE D'EPAISSEUR 25 M | FP DE VOLIGE D'EPAISSEUR 25 MM POUR COUVERTURE ZINC | 23.89
OSICAC 1IT121 | Fourniture | FP DE LATAGE POUR COUVERTURE | FP DE LATAGE POUR COUVERTURE ARDOISE | 2.1
OSICAC 1IT122 | Fourniture | FP DE PANNEAU DE CTBH 19 MM P | FP DE PANNEAU DE CTBH 19 MM POUR COUVERTURE EN BARDEAUX BITUMES | 20.58
OSICAC 1IT123 | Fourniture | FP DE PANNEAU DE CTBH 22 MM P | FP DE PANNEAU DE CTBH 22 MM POUR COUVERTURE EN BARDEAUX BITUMES | 22.48
OSICAC 1IT124 | Fourniture | FP TUILES EN BETON LAFARGE PR | FP TUILES EN BETON LAFARGE PRESTIGE, SURFACE<450M2 | 42.43
OSICAC 1IT125 | Fourniture | FP TUILES EN BETON LAFARGE PR | FP TUILES EN BETON LAFARGE PRESTIGE, 450M2<SURFACE<900M2 | 40.71
OSICAC 1IT126 | Fourniture | FP TUILES EN BETON LAFARGE PR | FP TUILES EN BETON LAFARGE PRESTIGE, SURFACE >900M2 | 37.93
OSICAC 1IT127 | Fourniture | FP DE TUILES EN BETON DOUBLE | FP DE TUILES EN BETON DOUBLE ROMANE, SURFACE<450M2 | 41.08
OSICAC 1IT128 | Fourniture | FP DE TUILES EN BETON DOUBLE | FP DE TUILES EN BETON DOUBLE ROMANE, 450M2<SURFACE<900M2 | 39.03
OSICAC 1IT129 | Fourniture | FP DE TUILES EN BETON DOUBLE | FP DE TUILES EN BETON DOUBLE ROMANE, SURFACE >900M2 | 37.02
OSICAC 1IT130 | Fourniture | FP DE TUILES EN BETON PALACE, | FP DE TUILES EN BETON PALACE, SURFACE<450M2 | 48.18
OSICAC 1IT131 | Fourniture | FP DE TUILES EN BETON PALACE, | FP DE TUILES EN BETON PALACE, 450M2<SURFACE<900M2 | 46.21
OSICAC 1IT132 | Fourniture | FP DE TUILES EN BETON PALACE, | FP DE TUILES EN BETON PALACE, SURFACE >900M2 | 44.15
OSICAC 1IT133 | Fourniture | FP FAITIERE OU ARETIER EN BET | FP FAITIERE OU ARETIER EN BETON À EMBOITEMENT AVEC CLOSOIR VENTILE | 36.77
OSICAC 1IT134 | Fourniture | FP DE TUILES BETON DE RIVE À | FP DE TUILES BETON DE RIVE À RABAT, DROITE ET GAUCHE | 23.75
OSICAC 1IT135 | Fourniture | FP DE TUILE CHATIERE DE VENTI | FP DE TUILE CHATIERE DE VENTILATION EN BETON | 15.95
OSICAC 1IT136 | Fourniture | FP DE TUILE À DOUILLE ET DE L | FP DE TUILE À DOUILLE ET DE LANTERNE EN BETON | 47.01
OSICAC 1IT137 | Fourniture | FP DE TUILE RENCONTRE À 3 OU | FP DE TUILE RENCONTRE À 3 OU 4 VOIES EN BETON | 54.56
OSICAC 1IT138 | Fourniture | FP DE TUILES EN TERRE CUITE V | FP DE TUILES EN TERRE CUITE VOLNAY PV, SURFACE<450M2 | 43.44
OSICAC 1IT139 | Fourniture | FP DE TUILES EN TERRE CUITE V | FP DE TUILES EN TERRE CUITE VOLNAY PV, 450M2<SURFACE<900M2 | 41.3
OSICAC 1IT140 | Fourniture | FP DE TUILES EN TERRE CUITE V | FP DE TUILES EN TERRE CUITE VOLNAY PV, SURFACE >900M2 | 39.12
OSICAC 1IT141 | Fourniture | FP DE TUILES EN TERRE CUITE C | FP DE TUILES EN TERRE CUITE CHARTREUSE, SURFACE<450M2 | 50.95
OSICAC 1IT142 | Fourniture | FP DE TUILES EN TERRE CUITE C | FP DE TUILES EN TERRE CUITE CHARTREUSE, 450M2<SURFACE<900M2 | 48.39
OSICAC 1IT143 | Fourniture | FP DE TUILES EN TERRE CUITE C | FP DE TUILES EN TERRE CUITE CHARTREUSE, SURFACE >900M2 | 45.91
OSICAC 1IT144 | Fourniture | FP DE TUILES EN TERRE CUITE C | FP DE TUILES EN TERRE CUITE COTE DE BEAUNE, SURFACE<450M2 | 43.44
OSICAC 1IT145 | Fourniture | FP DE TUILES EN TERRE CUITE C | FP DE TUILES EN TERRE CUITE COTE DE BEAUNE, 450M2<SURFACE< 900M2 | 41.3
OSICAC 1IT146 | Fourniture | FP DE TUILES EN TERRE CUITE C | FP DE TUILES EN TERRE CUITE COTE DE BEAUNE, SURFACE >900M2 | 39.12
OSICAC 1IT147 | Fourniture | FP FAITIERE OU ARETIER TERRE | FP FAITIERE OU ARETIER TERRE CUITE À EMBOIT AVEC CLOSOIR VENTILE | 57.91
OSICAC 1IT148 | Fourniture | FP DE TUILES EN TERRE CUITE D | FP DE TUILES EN TERRE CUITE DE RIVE À RABAT, DROITE ET GAUCHE | 32.32
OSICAC 1IT149 | Fourniture | FP DE TUILE CHATIERE DE VENT | FP DE TUILE CHATIERE DE VENTILATION EN TERRE CUITE | 20.73
OSICAC 1IT150 | Fourniture | FP DE TUILE À DOUILLE ET LANT | FP DE TUILE À DOUILLE ET LANTERNE EN TERRE CUITE | 48.43
OSICAC 1IT151 | Fourniture | FP DE TUILE RENCONTRE À 3 OU | FP DE TUILE RENCONTRE À 3 OU 4 VOIES EN TERRE CUITE | 54.56
OSICAC 1IT152 | Fourniture | FPARDOISE 345X220MM PUREAU DE | FPARDOISE 345X220MM PUREAU DE 125MM POUR 31,6ARDOISES AUM2 S<15M2 | 102.94
OSICAC 1IT153 | Fourniture | FPARDOISE 345X220MM PUREAU DE | FPARDOISE 345X220MM PUREAU DE 125MM POUR 31,6ARDOISES AUM2 S>150M2 | 98.95
OSICAC 1IT154 | Fourniture | FPARDOISE 325X220MMPUREAU DE | FPARDOISE 325X220MMPUREAU DE 115MM POUR 39ARDOISES AUM2 S< 150M2 | 114.32
OSICAC 1IT155 | Fourniture | FPARDOISE 325X220MM PUREAU DE | FPARDOISE 325X220MM PUREAU DE 115MM POUR 39ARDOISES AUM2 S>150M2 | 109.96
OSICAC 1IT156 | Fourniture | FPARDOISE 300X220MM PUREAU 11 | FPARDOISE 300X220MM PUREAU 110MM POUR 40,8ARDOISES AUM2 S<15M2 | 112.72
OSICAC 1IT157 | Fourniture | FPARDOISE 300X220MM PUREAU 11 | FPARDOISE 300X220MM PUREAU 110MM POUR 40,8 ARDOISES AUM2 S>15M2 | 108.41
OSICAC 1IT158 | Fourniture | FPARDOISE 300X200MM PUREAU 11 | FPARDOISE 300X200MM PUREAU 110MM POUR 44,8 ARDOISES AUM2 S<15M2 | 112.72
OSICAC 1IT159 | Fourniture | FPARDOISE 300X200MM PUREAU 11 | FPARDOISE 300X200MM PUREAU 110MM POUR 44,8 ARDOISES AUM2 S>15M2 | 108.41
OSICAC 1IT160 | Fourniture | FPARDOISE 270X180MM PUREAU 10 | FPARDOISE 270X180MM PUREAU 100MM POUR 54,6 ARDOISES AUM2 S< 15M2 | 117.78
OSICAC 1IT161 | Fourniture | FPARDOISE 270X180MM PUREAU DE | FPARDOISE 270X180MM PUREAU DE 100MM POUR 54,6 ARDOISES AUM2 S>15M2 | 109.37
OSICAC 1IT162 | Fourniture | FP D'ARDOISE EN FIBRE CIMENT | FP D'ARDOISE EN FIBRE CIMENT ORLEANE NATURA, 60 X 30 CM, S<150M2 | 36.51
OSICAC 1IT163 | Fourniture | FP D'ARDOISE EN FIBRE CIMENT | FP D'ARDOISE EN FIBRE CIMENT ORLEANE NATURA, 60 X 30 CM, S >150M2 | 35.17
OSICAC 1IT164 | Fourniture | FP D'ARDOISE EN FIBRE CIMENT | FP D'ARDOISE EN FIBRE CIMENT ORLEANE NATURA, 45 X 30 CM, S<150M2 | 43.31
OSICAC 1IT165 | Fourniture | FP D'ARDOISE EN FIBRE CIMENT | FP D'ARDOISE EN FIBRE CIMENT ORLEANE NATURA, 45 X 30 CM, S >150M2 | 41.72
OSICAC 1IT166 | Fourniture | FP D'ARDOISE EN FIBRE CIMENT | FP D'ARDOISE EN FIBRE CIMENT ORLEANE NATURA, 40 X 24 CM, S<150M2 | 51.71
OSICAC 1IT167 | Fourniture | FP D'ARDOISE EN FIBRE CIMENT | FP D'ARDOISE EN FIBRE CIMENT ORLEANE NATURA, 40 X 24 CM, S >150M2 | 49.82
OSICAC 1IT168 | Fourniture | F-REALIS ARETIER FERM APPROCH | F-REALIS ARETIER FERM APPROCH CONTRE-APPROCH TRANCHIS COUVERTARDOISE | 70.34
OSICAC 1IT169 | Fourniture | FP DE RIVE EN ARDOISE | FP DE RIVE EN ARDOISE | 56.57
OSICAC 1IT170 | Fourniture | DOUILLE POUR CONDUIT DE VENTI | DOUILLE POUR CONDUIT DE VENTILATION SUR COUVERTURE ARDOISE | 108.53
OSICAC 1IT171 | Fourniture | FP D'UNE COUVERTURE EN ZINC À | FP D'UNE COUVERTURE EN ZINC À JOINTS DEBOUT S<150M2 | 76.67
OSICAC 1IT172 | Fourniture | FP D'UNE COUVERTURE EN ZINC À | FP D'UNE COUVERTURE EN ZINC À JOINTS DEBOUT S >150M2 | 71.02
OSICAC 1IT173 | Fourniture | FP D'UNE COUVERTURE EN ZINC À | FP D'UNE COUVERTURE EN ZINC À TASSEAUX AVEC COUVRE JOINTS S<150M2 | 96.12
OSICAC 1IT174 | Fourniture | FP D'UNE COUVERTURE EN ZINC À | FP D'UNE COUVERTURE EN ZINC À TASSEAUX AVEC COUVRE JOINTS S >150M2 | 92.81
OSICAC 1IT175 | Fourniture | FPCOUVERT BACACIER GALVA PREL | FPCOUVERT BACACIER GALVA PRELAQ 63/100 PROFIL 45 ANTICONDENS S<15M2 | 32.2
OSICAC 1IT176 | Fourniture | FPCOUVERT BACACIER GALVA PREL | FPCOUVERT BACACIER GALVA PRELAQ 63/100 PROFIL 45 ANTICONDENS S>15M2 | 31.08
OSICAC 1IT177 | Fourniture | FPCOUVERT BACACIER GALVA PREL | FPCOUVERT BACACIER GALVA PRELAQ 75/100 PROFIL 45 ANTICONDENS S<15M2 | 34.55
OSICAC 1IT178 | Fourniture | FPCOUVERT BACACIER GALVA PREL | FPCOUVERT BACACIER GALVA PRELAQ 75/100 PROFIL 45 ANTICONDENS S>15M2 | 33.29
OSICAC 1IT179 | Fourniture | FPCOUVERT BACACIER GALVA PREL | FPCOUVERT BACACIER GALVA PRELAQ 100/100 PROFIL 45 ANTICONDENS S<15M2 | 36.4
OSICAC 1IT180 | Fourniture | FPCOUVERT BACACIER GALVA PREL | FPCOUVERT BACACIER GALVA PRELAQ 100/100 PROFIL 45 ANTICONDENS S>15M2 | 34.78
OSICAC 1IT181 | Fourniture | FP DE FAITAGE SIMPLE VENTILE | FP DE FAITAGE SIMPLE VENTILE EN ACIER PRELAQUE 75/100 | 38.33
OSICAC 1IT182 | Fourniture | FP DE FAITAGE SIMPLE EN ACIER | FP DE FAITAGE SIMPLE EN ACIER PRELAQUE 75/100 | 20.26
OSICAC 1IT183 | Fourniture | FP DE FAITAGE DOUBLE À BOUDIN | FP DE FAITAGE DOUBLE À BOUDIN VENTILE EN ACIER PRELAQUE 75/100 | 51.65
OSICAC 1IT184 | Fourniture | FP FAITIERE ADOS BANDE PORTE | FP FAITIERE ADOS BANDE PORTE SOLIN ET SOLIN CIMENT ACIER PRELAQ 75/100 | 31.31
OSICAC 1IT185 | Fourniture | FP FAITIERE ADOS VENTILE BAND | FP FAITIERE ADOS VENTILE BANDE PORTESOLIN ACIER PRELAQ 75/100 ET SOLIN | 48.75
OSICAC 1IT186 | Fourniture | FP DE BANDE D'EGOUT EN ACIER | FP DE BANDE D'EGOUT EN ACIER PRELAQUE 75/100 | 16.47
OSICAC 1IT187 | Fourniture | FP COSTIERE OUVRAGE ECLAIRANT | FP COSTIERE OUVRAGE ECLAIRANT OU CONDUIT ACIER PRELAQ 75/100 | 382.71
OSICAC 1IT188 | Fourniture | FP D'UNE PLAQUE À DOUILLE CYL | FP D'UNE PLAQUE À DOUILLE CYLINDRIQUE COMPRIS CHAPEAU | 160.6
OSICAC 1IT189 | Fourniture | FP DE LANTERNEAU FIXE (POUR P | FP DE LANTERNEAU FIXE (POUR POSE DIRECTE OU REHAUSSE)<1,0 X 1,0 M | 334.94
OSICAC 1IT190 | Fourniture | FP DE LANTERNEAU FIXE (POUR P | FP DE LANTERNEAU FIXE (POUR POSE DIRECTE OU REHAUSSE)<1,2 X 1,2 M | 401.93
OSICAC 1IT191 | Fourniture | FP DE LANTERNEAU FIXE (POUR P | FP DE LANTERNEAU FIXE (POUR POSE DIRECTE OU REHAUSSE)<1,4X 1,4M | 605.31
OSICAC 1IT192 | Fourniture | FP DE LANTERNEAU OUVRANT (POU | FP DE LANTERNEAU OUVRANT (POUR POSE DIRECTE OU REHAUSSE)<1,0 X 1,0 M | 633.55
OSICAC 1IT193 | Fourniture | FP DE LANTERNEAU OUVRANT (POU | FP DE LANTERNEAU OUVRANT (POUR POSE DIRECTE OU REHAUSSE)< 1,2 X 1,2 M | 686.01
OSICAC 1IT194 | Fourniture | FP DE LANTERNEAU OUVRANT (POU | FP DE LANTERNEAU OUVRANT (POUR POSE DIRECTE OU REHAUSSE)<1,4 X 1,4 M | 758.65
OSICAC 1IT195 | Fourniture | PLUS VALUE POUR COSTIERE À VE | PLUS VALUE POUR COSTIERE À VENTELLE | 122.68
OSICAC 1IT196 | Fourniture | REMPLACEMENT PLAQUE POLYCARBO | REMPLACEMENT PLAQUE POLYCARBONATE ALVEOLAIRE OPALE 10MM M1 1,0X1,0 M | 150.92
OSICAC 1IT197 | Fourniture | REMPLACEMENT PLAQUE POLYCARBO | REMPLACEMENT PLAQUE POLYCARBONATE ALVEOLAIRE OPALE 10MM M1 1,2X1,2 M | 174.33
OSICAC 1IT198 | Fourniture | REMPLACEMENT PLAQUE POLYCARBO | REMPLACEMENT PLAQUE POLYCARBONATE ALVEOLAIRE OPALE 10MM M1 1,4X1,4 M | 196.12
OSICAC 1IT199 | Fourniture | FP BARDEAUX BITUM JUPES CARRE | FP BARDEAUX BITUM JUPES CARRE PUREAU 100MM S<15M2 | 39.78
OSICAC 1IT200 | Fourniture | FP BARDEAUX BITUM JUPES CARRE | FP BARDEAUX BITUM JUPES CARRE PUREAU 100MM S>15M2 | 38.26
OSICAC 1IT201 | Fourniture | FP BARDEAUX BITUM À JUPES CAR | FP BARDEAUX BITUM À JUPES CARRE PUREAU 125MM S<15M2 | 38.99
OSICAC 1IT202 | Fourniture | FP BARDEAUX BITUM JUPCAR PURE | FP BARDEAUX BITUM JUPCAR PUREAU 125MM S>15M2 | 37.45
OSICAC 1IT203 | Fourniture | FP BARDEAUBITUM JUPDECOUP PUR | FP BARDEAUBITUM JUPDECOUP PUREAU 100MM S<15M2 | 43.71
OSICAC 1IT204 | Fourniture | FP BARDEAUBITUM JUPDECOUP PUR | FP BARDEAUBITUM JUPDECOUP PUREAU 100MM S>15M2 | 42.04
OSICAC 1IT205 | Fourniture | FP BARDEAUBITUM JUPDECOUP PUR | FP BARDEAUBITUM JUPDECOUP PUREAU 125MM S<15M2 | 42.83
OSICAC 1IT206 | Fourniture | FP BARDEAUBITUM JUPDECOUP PUR | FP BARDEAUBITUM JUPDECOUP PUREAU 125MM S>15M2 | 41.15
OSICAC 1IT207 | Fourniture | FAÇON D'EGOUT EN BARDEAUX BIT | FAÇON D'EGOUT EN BARDEAUX BITUMES | 11.7
OSICAC 1IT208 | Fourniture | FAÇON DE FAITAGE OU D'ARETIER | FAÇON DE FAITAGE OU D'ARETIER EN BARDEAUX BITUMES | 17.64
OSICAC 1IT209 | Fourniture | FAÇON DE NOUE DEVERSEE EN BAR | FAÇON DE NOUE DEVERSEE EN BARDEAUX BITUMES | 70.21
OSICAC 1IT210 | Fourniture | FAÇON DE NOUE EN CHAPE BITUME | FAÇON DE NOUE EN CHAPE BITUME BICOUCHE COMPRIS CLOUAGE | 41.97
OSICAC 1IT211 | Fourniture | F-P DE BANDE FAÇONNEE DE TOUT | F-P DE BANDE FAÇONNEE DE TOUTE NATURE | 20.74
OSICAC 1IT212 | Fourniture | FP DE BANDE FAÇONNEE DE TOUTE | FP DE BANDE FAÇONNEE DE TOUTE NATURE MAJORATION | 4.92
OSICAC 1IT213 | Fourniture | FP DE BANDE DE RIVE À CHEVAL | FP DE BANDE DE RIVE À CHEVAL OU À OURLET DROIT OU BIAISE DEV 200 MM | 31.31
OSICAC 1IT214 | Fourniture | FP DE BANDE DE SOLIN À BISEAU | FP DE BANDE DE SOLIN À BISEAU EN ZINC COMPRIS SCELLEMENT | 28.81
OSICAC 1IT215 | Fourniture | FP DE BANDE DE SOLIN À JOINT | FP DE BANDE DE SOLIN À JOINT EN ZINC JOINT MASTIC | 20.79
OSICAC 1IT216 | Fourniture | FP DE BANDE DE SOLIN AVEC BAV | FP DE BANDE DE SOLIN AVEC BAVETTE EN ALUMINIUM | 38.74
OSICAC 1IT217 | Fourniture | FP DE NOQUET EN ZINC | FP DE NOQUET EN ZINC | 19.38
OSICAC 1IT218 | Fourniture | FP D'HABILLAGE DE SOUCHE MAÇO | FP D'HABILLAGE DE SOUCHE MAÇONNEE (DERRIERE, DEVANT ET LATERAL) | 131.56
OSICAC 1IT219 | Fourniture | FET REALIS FAITAGE ARETIER OU | FET REALIS FAITAGE ARETIER OU RIVE DE TETE ZINC 3 BANDES | 68.6
OSICAC 1IT220 | Fourniture | FET REAL NOUE ZINC ET TRANCHI | FET REAL NOUE ZINC ET TRANCHIS SUR COUVERT ARDOISE | 104.76
OSICAC 1IT221 | Fourniture | FP TRAVERSEE TOIT PR CONDUIT | FP TRAVERSEE TOIT PR CONDUIT EMBASE CYL PERCEE ZINC DOUIL ET COLLER | 125.67
OSICAC 1IT222 | Fourniture | FP DE CHATIERE EN ZINC | FP DE CHATIERE EN ZINC | 44.39
OSICAC 1IT223 | Fourniture | FP DE COUVERTINE EN ZINC NATU | FP DE COUVERTINE EN ZINC NATUREL DEVELOPPE JUSQUE 0,40 M | 66.99
OSICAC 1IT224 | Fourniture | FP DE COUVERTINE EN ZINC NATU | FP DE COUVERTINE EN ZINC NATUREL DEVELOPPE JUSQUE 0,60 M | 75.06
OSICAC 1IT225 | Fourniture | FP DE COUVERTINE EN ZINC NATU | FP DE COUVERTINE EN ZINC NATUREL DEVELOPPE JUSQUE 0,80 M | 88.78
OSICAC 1IT226 | Fourniture | FP DE COUVRE CHEMINEE EN ZINC | FP DE COUVRE CHEMINEE EN ZINC NATUREL | 125.09
OSICAC 1IT227 | Fourniture | FP HABILLAGE SOUCHE MAÇONNEE | FP HABILLAGE SOUCHE MAÇONNEE EN PLOMB | 169.48
OSICAC 1IT228 | Fourniture | FP DE BANDE DE FILET EN PLOMB | FP DE BANDE DE FILET EN PLOMB DE 1,5 MM DEV 200 MM | 25.02
OSICAC 1IT229 | Fourniture | FP BANDE DE FILET PLOMB DE 1, | FP BANDE DE FILET PLOMB DE 1,5MM MAJOR POUR 50MM SUPP | 2.82
OSICAC 1IT230 | Fourniture | FP DE NOQUET EN PLOMB | FP DE NOQUET EN PLOMB | 57.95
OSICAC 1IT231 | Fourniture | COUVERTINE EN ALU BRUT 15/10E | COUVERTINE EN ALU BRUT 15/10EME DEVELOPPE JUSQUE 0,40 M | 24.38
OSICAC 1IT232 | Fourniture | COUVERTINE EN ALU BRUT 15/10E | COUVERTINE EN ALU BRUT 15/10EME DEVELOPPE JUSQUE 0,60 M | 27.16
OSICAC 1IT233 | Fourniture | COUVERTINE EN ALU BRUT 15/10E | COUVERTINE EN ALU BRUT 15/10EME DEVELOPPE JUSQUE 0,80 M | 36.97
OSICAC 1IT234 | Fourniture | COUVERTINE EN ALU ANODISE OU | COUVERTINE EN ALU ANODISE OU LAQUE 15/10EME DEVELOPPE JUSQUE 0,40 M | 34.42
OSICAC 1IT235 | Fourniture | COUVERTINE EN ALU ANODISE OU | COUVERTINE EN ALU ANODISE OU LAQUE 15/10EME DEVELOPPE JUSQUE 0,60 M | 43.66
OSICAC 1IT236 | Fourniture | COUVERTINE EN ALU ANODISE OU | COUVERTINE EN ALU ANODISE OU LAQUE 15/10EME DEVELOPPE JUSQUE 0,80 M | 55.86
OSICAC 1IT237 | Fourniture | GOUTPEND PVC 1/2 RONDE JOINT | GOUTPEND PVC 1/2 RONDE JOINT COL DEV16CM (2M2 NAISSANCE) GRIS/SABLE | 29.05
OSICAC 1IT238 | Fourniture | GOUTPEND PVC 1/2 RONDE JOINT | GOUTPEND PVC 1/2 RONDE JOINT COL DEV25CM (6M2 NAISSANCE) GRIS/SABLE | 30.19
OSICAC 1IT239 | Fourniture | GOUTPEND PVC1/2 ROND JOINT CO | GOUTPEND PVC1/2 ROND JOINT COL DEV33CM 100/16M2NAISSANCE GRIS/SABLE | 38.58
OSICAC 1IT240 | Fourniture | GOUTPENDPVCMOULUREE TP OVATIO | GOUTPENDPVCMOULUREE TP OVATION LG28 6M2NAISS JOINTCOLLE SABLE/BLANC | 36.4
OSICAC 1IT241 | Fourniture | GOUTPENDPVCMOUL TPOVATION LG3 | GOUTPENDPVCMOUL TPOVATION LG38 10M2NAISSANCE JOINTCOLLE SABLE/BLANC | 42.61
OSICAC 1IT242 | Fourniture | NAISEP PVC GOUTPEND 1/2ROND D | NAISEP PVC GOUTPEND 1/2ROND DEV16CM SORTIE Ø50MM GRIS/SABLE ET CRAPAUD | 15.25
OSICAC 1IT243 | Fourniture | NAISEP PVC GOUTPEND1/2ROND DE | NAISEP PVC GOUTPEND1/2ROND DEV25CM SORTIE Ø80MM GRIS/SABLE ET CRAPAUD | 15.25
OSICAC 1IT244 | Fourniture | NAISEP PVC GOUTPEND1/2ROND DE | NAISEP PVC GOUTPEND1/2ROND DEV33CM SORTIØ100/125MM GRIS/SABLE CRAPAUD | 20.34
OSICAC 1IT245 | Fourniture | NAISEP PVC MOULUR OVATION LG2 | NAISEP PVC MOULUR OVATION LG28 SORT RONDOUOVALSABLE/BLANC ET CRAPAUD | 17.76
OSICAC 1IT246 | Fourniture | NAISEP PVC MOULUR OVATION LG3 | NAISEP PVC MOULUR OVATION LG38 SORT RONDOUOVALSABLE/BLANC ET CRAPAUD | 22.76
OSICAC 1IT247 | Fourniture | DESCENTE D'EAU PLUVIALE EN PV | DESCENTE D'EAU PLUVIALE EN PVC DE Ø 50 MM TEINTE GRIS/SABLE | 23.32
OSICAC 1IT248 | Fourniture | DESCENTE D'EAU PLUVIALE EN PV | DESCENTE D'EAU PLUVIALE EN PVC DE Ø 80 MM TEINTE GRIS/BLANC/SABLE | 32.04
OSICAC 1IT249 | Fourniture | DESCENTE D'EAU PLUVIALE EN PV | DESCENTE D'EAU PLUVIALE EN PVC DE Ø 100 MM TEINTE GRIS/BLANC/SABLE | 36.56
OSICAC 1IT250 | Fourniture | DESCENTE D'EAU PLUVIALE EN PV | DESCENTE D'EAU PLUVIALE EN PVC DE Ø 125 MM TEINTE GRIS/SABLE | 48.66
OSICAC 1IT251 | Fourniture | DESCENTE EP PVC OVAL OVATION | DESCENTE EP PVC OVAL OVATION 90X56MM BLANC/SABLE | 35.11
OSICAC 1IT252 | Fourniture | DESCENTE EP PVC OVAL OVATION | DESCENTE EP PVC OVAL OVATION 105X76MM BLANC/SABLE | 39.55
OSICAC 1IT253 | Fourniture | JAMBONNEAU EN PVC TEINTE GRIS | JAMBONNEAU EN PVC TEINTE GRIS/BLANC/SABLE | 28.26
OSICAC 1IT254 | Fourniture | BOITE À EAU PVC TEINTE GRIS/B | BOITE À EAU PVC TEINTE GRIS/BLANC/SABLE | 54.88
OSICAC 1IT255 | Fourniture | DAUPHIN PVC DROIT/COUDE 80MM | DAUPHIN PVC DROIT/COUDE 80MM DIAMGRIS/BLANC/SABLE | 54.08
OSICAC 1IT256 | Fourniture | DAUPHIN PVC/DROIT /COUDE 100M | DAUPHIN PVC/DROIT /COUDE 100MM DIAMGRIS/BLANC/SABLE | 55.69
OSICAC 1IT257 | Fourniture | DAUPHIN PVC DROIT /COUDE 125M | DAUPHIN PVC DROIT /COUDE 125MM DIAM GRIS/SABLE | 55.69
OSICAC 1IT258 | Fourniture | PIED CHUTE UNIVER DESC OVATIO | PIED CHUTE UNIVER DESC OVATION OVAL 90X56MM BLANC/SABLE | 58.91
OSICAC 1IT259 | Fourniture | DAUPHIN PVC DROIT/COUDE OVATI | DAUPHIN PVC DROIT/COUDE OVATIONOVAL 105X76MM BLANC/SABLE | 58.91
OSICAC 1IT260 | Fourniture | PVPOUR 1ML DAUPHIN PVC SUPP | PVPOUR 1ML DAUPHIN PVC SUPP | 54.88
OSICAC 1IT261 | Fourniture | GOUTTIERE PENDANTE EN ZINC DE | GOUTTIERE PENDANTE EN ZINC DE 25 CM DE DEVELOPPE | 31.16
OSICAC 1IT262 | Fourniture | GOUTTIERE PENDANTE EN ZINC DE | GOUTTIERE PENDANTE EN ZINC DE 33 CM DE DEVELOPPE | 37.61
OSICAC 1IT263 | Fourniture | GOUTTIERE HAVRAISE OU NANTAIS | GOUTTIERE HAVRAISE OU NANTAISE EN ZINC DE 33.3 CM DE DEVELOPPE | 68.19
OSICAC 1IT264 | Fourniture | GOUTTIERE HAVRAISE OU NANTAIS | GOUTTIERE HAVRAISE OU NANTAISE EN ZINC DE 40 CM DE DEVELOPPE | 68.6
OSICAC 1IT265 | Fourniture | NAISSANCE UNIVERSELLE D'EAU P | NAISSANCE UNIVERSELLE D'EAU PLUVIALE EN ZINC DE SORTIE Ø 80 MM | 17.1
OSICAC 1IT266 | Fourniture | NAISSANCE UNIVERSELLE D'EAU P | NAISSANCE UNIVERSELLE D'EAU PLUVIALE EN ZINC DE SORTIE Ø 100 MM | 20.34
OSICAC 1IT267 | Fourniture | NAISSANCE UNIVERSELLE D'EAU P | NAISSANCE UNIVERSELLE D'EAU PLUVIALE EN ZINC DE SORTIE Ø 125 MM | 22.6
OSICAC 1IT268 | Fourniture | DESCENTE D'EAU PLUVIALE, EN Z | DESCENTE D'EAU PLUVIALE, EN ZINC DE Ø 80 MM | 39.78
OSICAC 1IT269 | Fourniture | DESCENTE D'EAU PLUVIALE EN ZI | DESCENTE D'EAU PLUVIALE EN ZINC DE Ø 100 MM | 44.72
OSICAC 1IT270 | Fourniture | DESCENTE D'EAU PLUVIALE EN ZI | DESCENTE D'EAU PLUVIALE EN ZINC DE Ø 120 MM | 54.08
OSICAC 1IT271 | Fourniture | CUVETTE DE BRANCHEMENT OU JA | CUVETTE DE BRANCHEMENT OU JAMBONNEAU EN ZINC | 36.32
OSICAC 1IT272 | Fourniture | BOITE À EAU EN ZINC COMPRIS T | BOITE À EAU EN ZINC COMPRIS TROP PLEIN | 58.91
OSICAC 1IT273 | Fourniture | REALISATION D'UN CHENEAU EN Z | REALISATION D'UN CHENEAU EN ZINC COMPRENANT FAÇONNAGE ET SOUDURE | 88.78
OSICAC 1IT274 | Fourniture | DAUPHIN EN FONTE DROIT DE Ø 8 | DAUPHIN EN FONTE DROIT DE Ø 80 MM DE 1 M DE LONGUEUR | 66.18
OSICAC 1IT275 | Fourniture | DAUPHIN EN FONTE DROIT Ø 100 | DAUPHIN EN FONTE DROIT Ø 100 MM DE 1 M DE LONGUEUR | 79.09
OSICAC 1IT276 | Fourniture | PLUS VALUE POUR DAUPHIN EN FO | PLUS VALUE POUR DAUPHIN EN FONTE GAMME PAVILLONNAIRE, COUDE | 88.78
OSICAC 1IT277 | Fourniture | DAUPHIN EN FONTE DROIT NF, Ø | DAUPHIN EN FONTE DROIT NF, Ø 80 MM DE1 METRE DE LONGUEUR | 66.18
OSICAC 1IT278 | Fourniture | DAUPHIN EN FONTE DROIT NF, Ø | DAUPHIN EN FONTE DROIT NF, Ø 100 MM DE 1 METRE DE LONGUEUR | 79.09
OSICAC 1IT279 | Fourniture | DAUPHIN EN FONTE DROIT NF, Ø | DAUPHIN EN FONTE DROIT NF, Ø 125 MM DE 1 METRE DE LONGUEUR | 95.79
OSICAC 1IT280 | Fourniture | DAUPHIN EN FONTE DROIT NF, Ø | DAUPHIN EN FONTE DROIT NF, Ø 80 MM DE 2 METRES DE LONGUEUR | 150.92
OSICAC 1IT281 | Fourniture | DAUPHIN EN FONTE DROIT NF, Ø | DAUPHIN EN FONTE DROIT NF, Ø 100 MM DE 2 METRES DE LONGUEUR | 174.33
OSICAC 1IT282 | Fourniture | DAUPHIN EN FONTE DROIT NF, Ø | DAUPHIN EN FONTE DROIT NF, Ø 125 MM DE 2 METRES DE LONGUEUR | 238.9
OSICAC 1IT283 | Fourniture | DAUPHIN EN FONTE DROIT NF, Ø | DAUPHIN EN FONTE DROIT NF, Ø 80 MM DE 3 METRES DE LONGUEUR | 201.77
OSICAC 1IT284 | Fourniture | DAUPHIN EN FONTE DROIT NF, Ø | DAUPHIN EN FONTE DROIT NF, Ø 100 MM DE 3 METRES DE LONGUEUR | 261.5
OSICAC 1IT285 | Fourniture | DAUPHIN EN FONTE DROIT NF, Ø | DAUPHIN EN FONTE DROIT NF, Ø 125 MM DE 3 METRES DE LONGUEUR | 332.52
OSICAC 1IT286 | Fourniture | PLUS VALUE POUR DAUPHIN EN FO | PLUS VALUE POUR DAUPHIN EN FONTE GAMME RESIDENTIELLE NF COUDE | 36.32
OSICAC 1IT287 | Fourniture | REALISATION D'UN CHENEAU EN A | REALISATION D'UN CHENEAU EN ACIER COMPRENANT FAÇONNAGE ET SOUDURE | 88.78
OSICAC 1IT288 | Fourniture | REALISATION DE GOUTTIERE EN A | REALISATION DE GOUTTIERE EN ACIER LAQUE DE DEVELOPPE 500 MM MAXI | 31.96
OSICAC 1IT289 | Fourniture | REALISATION DE GOUTTIERE EN A | REALISATION DE GOUTTIERE EN ACIER LAQUE DE DEVELOPPE 750 MM MAXI | 47.78
OSICAC 1IT290 | Fourniture | DESCENTE D'EAU PLUVIALE EN AC | DESCENTE D'EAU PLUVIALE EN ACIER DE Ø 100 MM | 38.99
OSICAC 1IT291 | Fourniture | DESCENTE D'EAU PLUVIALE EN AC | DESCENTE D'EAU PLUVIALE EN ACIER DE Ø 120 MM | 41.36
OSICAC 1IT292 | Fourniture | FP DE PLANCHE DE RIVE EN BOIS | FP DE PLANCHE DE RIVE EN BOIS TRAITE ET PEINT DE HAUTEUR 17 CM | 16.06
OSICAC 1IT293 | Fourniture | FP DE CACHE MOINEAUX EN BOIS | FP DE CACHE MOINEAUX EN BOIS TRAITE S ET PEINT | 23.72
OSICAC 1IT294 | Fourniture | FP PLANCHE RIVE PVC BELRIVDEC | FP PLANCHE RIVE PVC BELRIVDECHEZ NICOLL HT 16CM | 74.66
OSICAC 1IT295 | Fourniture | FP CACHEMOINEAUX PVC BELRIV C | FP CACHEMOINEAUX PVC BELRIV CELLULADE CHEZ NICOLL ET ACCESS | 20.17
OSICAC 1IT296 | Fourniture | FP D'UN CHASSIS TABATIERE D'E | FP D'UN CHASSIS TABATIERE D'ECLAIREMENT (54 X 75) | 354.31
OSICAC 1IT297 | Fourniture | FP D'UN CHASSIS TABATIERE D'E | FP D'UN CHASSIS TABATIERE D'ECLAIREMENT ET D'ACCES (87 X 87) | 633.55
OSICAC 1IT298 | Fourniture | FP D'UNE FENETRE DE TOIT À RO | FP D'UNE FENETRE DE TOIT À ROTATION TYPE VELUX C02 | 388.84
OSICAC 1IT299 | Fourniture | FP D'UNE FENETRE DE TOIT À RO | FP D'UNE FENETRE DE TOIT À ROTATION TYPE VELUX C04 | 412.82
OSICAC 1IT300 | Fourniture | FP D'UNE FENETRE DE TOIT À PR | FP D'UNE FENETRE DE TOIT À PROJECTION ET ROTATION TYPE VELUX M04 | 552.19
OSICAC 1IT301 | Fourniture | FP D'UNE FENETRE DE TOIT À PR | FP D'UNE FENETRE DE TOIT À PROJECTION ET ROTATION TYPE VELUX M06 | 588.59
OSICAC 1IT302 | Fourniture | FP D'UNE FENETRE DE TOIT À PR | FP D'UNE FENETRE DE TOIT À PROJECTION ET ROTATION TYPE VELUX M08 | 629.44
OSICAC 1IT303 | Fourniture | FP D'UNE FENETRE DE TOIT À PR | FP D'UNE FENETRE DE TOIT À PROJECTION ET ROTATION TYPE VELUX S06 | 648.97
OSICAC 1IT304 | Fourniture | FP D'UNE FENETRE DE TOIT À PR | FP D'UNE FENETRE DE TOIT À PROJECTION ET ROTATION TYPE VELUX S08 | 712.9
OSICAC 1IT305 | Fourniture | FP D'UNE FENETRE DE TOIT À PR | FP D'UNE FENETRE DE TOIT À PROJECTION ET ROTATION TYPE VELUX U04 | 661.4
OSICAC 1IT306 | Fourniture | FP D'UNE FENETRE DE TOIT À RO | FP D'UNE FENETRE DE TOIT À ROTATION TYPE VELUX U08 | 616.12
OSICAC 1IT307 | Fourniture | PV FINIT POLYUR SUR FENETRE T | PV FINIT POLYUR SUR FENETRE TOIT EN PIECE HUMIDE | 64.57
OSICAC 1IT308 | Fourniture | FP FENETRE TOIT NF EXUT DESEN | FP FENETRE TOIT NF EXUT DESENF SUR 1M2 SS DISPOS DE CDE DIST | 1355.88
OSICAC 1IT309 | Fourniture | FP STORE OCCULTANT COMPATIBLE | FP STORE OCCULTANT COMPATIBLE AVEC FENETRE DE TOIT TYPE VELUX C02 | 69.41
OSICAC 1IT310 | Fourniture | FP STORE OCCULTANT COMPATIBLE | FP STORE OCCULTANT COMPATIBLE AVEC FENETRE DE TOIT TYPE VELUX C04 | 72.64
OSICAC 1IT311 | Fourniture | FP STORE OCCULTANT COMPATIBLE | FP STORE OCCULTANT COMPATIBLE AVEC FENETRE DE TOIT TYPE VELUX M04 | 79.09
OSICAC 1IT312 | Fourniture | FP STORE OCCULTANT COMPATIBLE | FP STORE OCCULTANT COMPATIBLE AVEC FENETRE DE TOIT TYPE VELUX M06 | 87.97
OSICAC 1IT313 | Fourniture | FP STORE OCCULTANT COMPATIBLE | FP STORE OCCULTANT COMPATIBLE AVEC FENETRE DE TOIT TYPE VELUX M08 | 94.43
OSICAC 1IT314 | Fourniture | FP STORE OCCULTANT COMPATIBLE | FP STORE OCCULTANT COMPATIBLE AVEC FENETRE DE TOIT TYPE VELUX S06 | 99.27
OSICAC 1IT315 | Fourniture | FP STORE OCCULTANT COMPATIBLE | FP STORE OCCULTANT COMPATIBLE AVEC FENETRE DE TOIT TYPE VELUX S08 | 111.37
OSICAC 1IT316 | Fourniture | FP STORE OCCULTANT COMPATIBLE | FP STORE OCCULTANT COMPATIBLE AVEC FENETRE DE TOIT TYPE VELUX U04 | 104.92
OSICAC 1IT317 | Fourniture | FP STORE OCCULTANT COMPATIBLE | FP STORE OCCULTANT COMPATIBLE AVEC FENETRE DE TOIT TYPE VELUX U08 | 119.45
OSICAC 1IT318 | Fourniture | FP VOLET ROULANT SOLAIRE COMP | FP VOLET ROULANT SOLAIRE COMPAT AVEC FENETRE DE TOIT TYPE VELUX C02 | 482.63
OSICAC 1IT319 | Fourniture | FP VOLET ROULANT SOLAIRE COMP | FP VOLET ROULANT SOLAIRE COMPAT AVEC FENETRE DE TOIT TYPE VELUX C04 | 497.97
OSICAC 1IT320 | Fourniture | FP VOLET ROULANT SOLAIRE COMP | FP VOLET ROULANT SOLAIRE COMPAT AVEC FENETRE DE TOIT TYPE VELUX M04 | 511.68
OSICAC 1IT321 | Fourniture | FP VOLET ROULANT SOLAIRE COMP | FP VOLET ROULANT SOLAIRE COMPAT AVEC FENETRE DE TOIT TYPE VELUX M06 | 534.28
OSICAC 1IT322 | Fourniture | FP VOLET ROULANT SOLAIRE COMP | FP VOLET ROULANT SOLAIRE COMPAT AVEC FENETRE DE TOIT TYPE VELUX M08 | 562.54
OSICAC 1IT323 | Fourniture | FP VOLET ROULANT SOLAIRE COMP | FP VOLET ROULANT SOLAIRE COMPAT AVEC FENETRE DE TOIT TYPE VELUX S06 | 587.55
OSICAC 1IT324 | Fourniture | FP VOLET ROULANT SOLAIRE COMP | FP VOLET ROULANT SOLAIRE COMPAT AVEC FENETRE DE TOIT TYPE VELUX S08 | 619.84
OSICAC 1IT325 | Fourniture | FP VOLET ROULANT SOLAIRE COMP | FP VOLET ROULANT SOLAIRE COMPAT AVEC FENETRE DE TOIT TYPE VELUX U04 | 606.12
OSICAC 1IT326 | Fourniture | FP VOLET ROULANT SOLAIRE COMP | FP VOLET ROULANT SOLAIRE COMPAT AVEC FENETRE DE TOIT TYPE VELUX U08 | 652.93
OSICAC 1IT327 | Fourniture | GRILLE D'ENTREE D'AIR AUTOREG | GRILLE D'ENTREE D'AIR AUTOREGLABLE 30 OU 45 M3/H POUR FENETRE DE TOIT | 14.53
OSICAC 1IT328 | Fourniture | GRILLE D'ENTREE D'AIR HYGRORE | GRILLE D'ENTREE D'AIR HYGROREGLABLE POUR FENETRE DE TOIT | 37.12
OSICAC 1IT329 | Fourniture | CAN MANŒUV FENETRE TOIT À ROT | CAN MANŒUV FENETRE TOIT À ROTATION OU STORE FENETRE TOIT | 23.41
OSICAC 1IT330 | Fourniture | CORD MANŒUV FENETRE TOIT À RO | CORD MANŒUV FENETRE TOIT À ROTATION OU STORE FENETRE TOIT | 26.63
OSICAC 1IT331 | Fourniture | FPTAPISOL LAINDEVER PARVAPEUR | FPTAPISOL LAINDEVER PARVAPEUR VOILDEVER PROTECOUNURTH=5/200MM S<15M2 | 10.81
OSICAC 1IT332 | Fourniture | FPTAPISOL LAINDEVER PARVAPEUR | FPTAPISOL LAINDEVER PARVAPEUR VOILDEVER PROTECOUNURTH=5/200MM S>15M2 | 10.28
OSICAC 1IT333 | Fourniture | FPTAPISOL LAINDEVER PARVAPEUR | FPTAPISOL LAINDEVER PARVAPEUR VOILDEVER PROTECOUNU RTH=6/240MM S<15M2 | 12.1
OSICAC 1IT334 | Fourniture | FPTAPISOL LAINDEVER PARVAPEUR | FPTAPISOL LAINDEVER PARVAPEUR VOILDEVER PROTECOUNU RTH=6/240MM S>15M2 | 11.47
OSICAC 1IT335 | Fourniture | FP TAPISOL LAINDEVE PARVAPEUR | FP TAPISOL LAINDEVE PARVAPEUR VOILDEVER PROTECRTH=7/280MM S<15M2 | 14.69
OSICAC 1IT336 | Fourniture | FP TAPISOL LAINVER PARVAPEUR | FP TAPISOL LAINVER PARVAPEUR VOILDEVER PROTECRTH=7/280MM >15M2 | 13.96
OSICAC 1IT337 | Fourniture | REA CHEMIN CIRCUL COMBLE SOLI | REA CHEMIN CIRCUL COMBLE SOLIVETTE DE REHAUS SURF CIRCUL EN OSB | 23.72
OSICAC 1IT338 | Fourniture | FP TRAPPE ET ECHEL ESCAMOT BO | FP TRAPPE ET ECHEL ESCAMOT BOIS EN LGT LTK THERMO DECHEZFAKRO | 355.11
OSICAC 1IT339 | Fourniture | FP TRAPPE ET ECHEL ESCAMOT ME | FP TRAPPE ET ECHEL ESCAMOT METAL PARTCOMMUN LWM DECHEZFAKRO | 869.22
OSICAC 1IT340 | Fourniture | FP GC BOIS TREMIE 2 LISSES PO | FP GC BOIS TREMIE 2 LISSES POTEAUX ET PORTILLON LXB DECHEZFAKRO | 239.05
OSICAC 1IT341 | Fourniture | FP GC ACIER GALVA TREMIE 2 LI | FP GC ACIER GALVA TREMIE 2 LISSES POTEAUX ET PORTILLON | 351.65
OSICAC 1IT342 | Fourniture | TRAITEMENT D’IMPERMEABILISATI | TRAITEMENT D’IMPERMEABILISATION DE CLASSE I3 | 23.53
OSICAC 1IT343 | Fourniture | TRAITEMENT D’IMPERMEABILISATI | TRAITEMENT D’IMPERMEABILISATION DE CLASSE I4 | 31.08
OSICAC 1IT344 | Fourniture | REFECTION D’ECLATS DE MAÇONNE | REFECTION D’ECLATS DE MAÇONNERIE | 8.4
OSICAC 1IT345 | Fourniture | REPARATION D’EPAUFRURES (BECQ | REPARATION D’EPAUFRURES (BECQUET, BANDEAU ET RIVE BETON) | 12.67
OSICAC 1IT346 | Fourniture | REFECTION DE JOINT MASTIC JUS | REFECTION DE JOINT MASTIC JUSQUE 15MM | 18.08
OSICAC 1IT347 | Fourniture | REALISATION D'UN ENDUIT DE CI | REALISATION D'UN ENDUIT DE CIMENT SUR MAÇONNERIE EN COUVERTURE | 31.03
OSICAC 1IT348 | Fourniture | TRAVAUX DE DEMOLITION DIVERS | TRAVAUX DE DEMOLITION DIVERS (SOUCHES, BECQUETS,…) | 213.87
OSICAC 1IT349 | Fourniture | NETT DEMOUSSAGE BALAYAGE COUV | NETT DEMOUSSAGE BALAYAGE COUVERT S<300M2 | 5
OSICAC 1IT350 | Fourniture | NETT DEMOUSSAGE BALAYAGE COUV | NETT DEMOUSSAGE BALAYAGE COUVERT S>300M2 | 4.77
OSICAC 1IT351 | Fourniture | NETT DEMOUSSAGE BALAYAGE COUV | NETT DEMOUSSAGE BALAYAGE COUVERT S<300M2 | 7.67
OSICAC 1IT352 | Fourniture | NETT DEMOUSSAGE BALAYAGE COUV | NETT DEMOUSSAGE BALAYAGE COUVERT S>300M2 | 7.18
OSICAC 1IT353 | Fourniture | FT POUR HAUTEUR D'INTERVENTIO | FT POUR HAUTEUR D'INTERVENTION SUPERIEURE À R+1 | 100.89
OSICAC 1IT354 | Fourniture | BALAYAGE DE GOUTTIERES/CHENEA | BALAYAGE DE GOUTTIERES/CHENEAUX L<60 ML | 3.39
OSICAC 1IT355 | Fourniture | BALAYAGE DE GOUTTIERES/CHENEA | BALAYAGE DE GOUTTIERES/CHENEAUX L>60 ML | 3.19
OSICAC 1IT356 | Fourniture | FT POUR HAUTEUR D'INTERVENTIO | FT POUR HAUTEUR D'INTERVENTION SUPERIEURE À R+1 | 100.89
OSICAC 1IT357 | Fourniture | COLMATAGE INFILT COUVERTURE/Z | COLMATAGE INFILT COUVERTURE/ZING- RAPP INTERVENTION | 371.25
OSICAC 1IT358 | Fourniture | INTERV URGENCE - RAPP INTERV | INTERV URGENCE - RAPP INTERV | 355.11
OSICAC 1IT359 | Fourniture | REMANIEMENT COUVERT TUILE S<6 | REMANIEMENT COUVERT TUILE S<60M2 | 28.89
OSICAC 1IT360 | Fourniture | REMANIEMENT COUVERT TUILE S>6 | REMANIEMENT COUVERT TUILE S>60M2 | 27.85
OSICAC 1IT361 | Fourniture | REMANIEMENT COUVERT TUILE S< | REMANIEMENT COUVERT TUILE S<60M2 | 37.52
OSICAC 1IT362 | Fourniture | REMANIEMENT COUVERT TUILE S>6 | REMANIEMENT COUVERT TUILE S>60M2 | 36.11
OSICAC 1IT363 | Fourniture | REVISION COUVERT ZINC S<60M2 | REVISION COUVERT ZINC S<60M2 | 11.74
OSICAC 1IT364 | Fourniture | REVISION COUVERT ZINC S>60M2 | REVISION COUVERT ZINC S>60M2 | 11.26
OSICAC 1IT365 | Fourniture | REVISION COUVERT BAC SEC S<60 | REVISION COUVERT BAC SEC S<60M2 | 6.62
OSICAC 1IT366 | Fourniture | REVISION COUVERTBAC SEC S>60M | REVISION COUVERTBAC SEC S>60M2 | 6.46
OSICAC 1IT367 | Fourniture | REVISION COUVERT BARDEAUX BIT | REVISION COUVERT BARDEAUX BITUMEUX S<60M2 | 7.35
OSICAC 1IT368 | Fourniture | REVISION COUVERTBARDEAUX BITU | REVISION COUVERTBARDEAUX BITUMEUX S>60M2 | 7.18
OSICAC 1IT369 | Fourniture | REVIS DE BANDE FAÇONNEE SUR P | REVIS DE BANDE FAÇONNEE SUR PENETRATION OU RIVE | 4.03
OSICAC 1IT370 | Fourniture | REVISION DE COUVERTINE | REVISION DE COUVERTINE | 3.63
OSICAC 1IT371 | Fourniture | REVISION DE NOUE OUVERTE | REVISION DE NOUE OUVERTE | 28.26
OSICAC 1IT372 | Fourniture | REVISION DE BANDE DE SOLIN À | REVISION DE BANDE DE SOLIN À BISEAU | 3.43
OSICAC 1IT373 | Fourniture | REVISION DE BANDE DE SOLIN À | REVISION DE BANDE DE SOLIN À JOINT MASTIC | 3.22
OSICAC 1IT374 | Fourniture | REVISION D'UN HABILLAGE DE SO | REVISION D'UN HABILLAGE DE SOUCHE MAÇONNEE | 20.17
OSICAC 1IT375 | Fourniture | SCELLEMENT OU FIXATION DE FAI | SCELLEMENT OU FIXATION DE FAITAGE OU ARETIER | 4.92
OSICAC 1IT376 | Fourniture | REMPLAC BANDE FAÇONNEE OURLET | REMPLAC BANDE FAÇONNEE OURLET OU PLIAGE DEV <200MM | 23.16
OSICAC 1IT377 | Fourniture | REMPLAC BANDE FAÇONNEE OURLET | REMPLAC BANDE FAÇONNEE OURLET OU PLIAGE DEV >200MM | 25.59
OSICAC 1IT378 | Fourniture | REMPLAC BANDE SOLIN BISEAU ZI | REMPLAC BANDE SOLIN BISEAU ZINC COMP SCELLEMENT | 31.23
OSICAC 1IT379 | Fourniture | REMPLAC BANDE SOLIN JOINT ZIN | REMPLAC BANDE SOLIN JOINT ZINC JOINT MASTIC | 23.2
OSICAC 1IT380 | Fourniture | REMPLAC BANDE SOLIN BAVETTE A | REMPLAC BANDE SOLIN BAVETTE ALUMINIUM | 41.17
OSICAC 1IT381 | Fourniture | REMPLAC HABIL SOUCHE MAÇONNEE | REMPLAC HABIL SOUCHE MAÇONNEE | 133.97
OSICAC 1IT382 | Fourniture | REMPLAC NOUE OUVERTE ZINC | REMPLAC NOUE OUVERTE ZINC | 111.37
OSICAC 1IT383 | Fourniture | REMPLAC COUVERTINE ZINC DEV 0 | REMPLAC COUVERTINE ZINC DEV 0,40 M | 69.41
OSICAC 1IT384 | Fourniture | REMPLAC COUVERTINE ZINC DEV | REMPLAC COUVERTINE ZINC DEV 0,60 M | 77.48
OSICAC 1IT385 | Fourniture | REMPLAC COUVERTINE ZINC DEV 0 | REMPLAC COUVERTINE ZINC DEV 0,80 M | 91.2
OSICAC 1IT386 | Fourniture | REALIS PIECE ANGLE ET BAVETTE | REALIS PIECE ANGLE ET BAVETTE PLOMB | 68.6
OSICAC 1IT387 | Fourniture | REMPLAC COUVERTINE ACIER GALV | REMPLAC COUVERTINE ACIER GALVA EP 75/100 DEV JUSQ 0,50M | 26.79
OSICAC 1IT388 | Fourniture | REMPLAC COUVERTINE ACIER GALV | REMPLAC COUVERTINE ACIER GALVA EP 75/100 DEV JUSQ 0,80M | 39.15
OSICAC 1IT389 | Fourniture | REMPLAC COUVERTINE ALULAQUE O | REMPLAC COUVERTINE ALULAQUE OU ANOD 15/10 DEV JUSQ0,50 M | 36.85
OSICAC 1IT390 | Fourniture | REMPLAC COUVERTINE ALU LAQUE | REMPLAC COUVERTINE ALU LAQUE OU ANOD 15/10 DEV JUSQ 0,80M | 55.86
OSICAC 1IT391 | Fourniture | REVISION DE CHENEAU EN ZINC | REVISION DE CHENEAU EN ZINC | 6.06
OSICAC 1IT392 | Fourniture | REVISION DE GOUTTIERE EN ZINC | REVISION DE GOUTTIERE EN ZINC | 4.44
OSICAC 1IT393 | Fourniture | REVISION DE DESCENTE D'EAU PL | REVISION DE DESCENTE D'EAU PLUVIALE EN ZINC | 2.62
OSICAC 1IT394 | Fourniture | REVISION DE GOUTTIERE PVC | REVISION DE GOUTTIERE PVC | 3.96
OSICAC 1IT395 | Fourniture | REVISION DE DESCENTE D'EAU PL | REVISION DE DESCENTE D'EAU PLUVIALE EN PVC | 2.33
OSICAC 1IT396 | Fourniture | REMPLAC GOUTTIERE FILANTE PVC | REMPLAC GOUTTIERE FILANTE PVC DEV JUSQ 0,33M | 38.58
OSICAC 1IT397 | Fourniture | REMPLAC GOUTTIERE FILANTE ZIN | REMPLAC GOUTTIERE FILANTE ZINC DEV JUSQ 0,33M | 48.66
OSICAC 1IT398 | Fourniture | REMPLAC DESC EP PVC FAÇADE JU | REMPLAC DESC EP PVC FAÇADE JUSQ DIAM125MM | 28.49
OSICAC 1IT399 | Fourniture | REMPLAC DESCENTE EP ZINC FAÇA | REMPLAC DESCENTE EP ZINC FAÇADE JUSQ DIAM 125MM | 30.22
OSICAC 1IT400 | Fourniture | REMPLAC DAUPHIN DROIT/COUDE P | REMPLAC DAUPHIN DROIT/COUDE PVC, JUSQ DIAM 125MM 1M LONG | 59.72
OSICAC 1IT401 | Fourniture | REMPLAC DAUPHIN DROIT/COUDE F | REMPLAC DAUPHIN DROIT/COUDE FONTE JUSQ DIAM 125MM 1M LONG | 99.83
OSICAC 1IT402 | Fourniture | REMPLAC DAUPHIN DROIT/COUDE | REMPLAC DAUPHIN DROIT/COUDE PVC JUSQ DIAM 125MM 2M LONG | 88.78
OSICAC 1IT403 | Fourniture | REMPLAC DAUPHIN DROIT/COUDE F | REMPLAC DAUPHIN DROIT/COUDE FONTE JUSQ DIAM 125MM 2M LONG | 197.74
OSICAC 1IT404 | Fourniture | REMPLAC CHASSIS TABATIERE ECL | REMPLAC CHASSIS TABATIERE ECLAIREMENT (54X75) | 372.87
OSICAC 1IT405 | Fourniture | REMPLAC CHASSIS TABATIERE ECL | REMPLAC CHASSIS TABATIERE ECLAIREMENT ET ACCES (87X87) | 668.25
OSICAC 1IT406 | Fourniture | REMPLAC FENETRE TOIT PAR FENE | REMPLAC FENETRE TOIT PAR FENETRE ROTATION LARG HT 55 | 776.41
OSICAC 1IT407 | Fourniture | REMPLAC FENETRE TOIT PAR FENE | REMPLAC FENETRE TOIT PAR FENETRE À PROJECTION ET ROTATION LARG HT 78 | 1004
OSICAC 1IT408 | Fourniture | REMPLAC FENETRE TOIT PAR FENE | REMPLAC FENETRE TOIT PAR FENETRE À PROJECTION ET ROTATION LARG HT 114 | 1170.26
OSICAC 1IT409 | Fourniture | REMPLAC FENETRE TOIT PAR FENE | REMPLAC FENETRE TOIT PAR FENETRE À PROJECTION ET ROTATION LARG HT 134 | 1209
OSICAC 1IT410 | Fourniture | REMPLAC PLAQUE POLYCARBONATE | REMPLAC PLAQUE POLYCARBONATE ALVEOLAIRE OPALE 10MM M1 1,0X1,0 M | 188.86
OSICAC 1IT411 | Fourniture | REMPLAC PLAQUE POLYCARBONATE | REMPLAC PLAQUE POLYCARBONATE ALVEOLAIRE OPALE 10MM M1 1,2X1,2 M | 229.21
OSICAC 1IT412 | Fourniture | LANTERNEAU OUVRANT (POUR POSE | LANTERNEAU OUVRANT (POUR POSE DIRECTE OU REHAUSSE)<1,00X1,00 M | 766.72
OSICAC 1IT413 | Fourniture | LANTERNEAU OUVRANT (POUR POSE | LANTERNEAU OUVRANT (POUR POSE DIRECTE OU REHAUSSE)<1,20X1,20 M | 827.26
OSICAC 1IT414 | Fourniture | PLUS VALUE POUR COSTIERE À VE | PLUS VALUE POUR COSTIERE À VENTELLES | 148.18
OSICAC 1IT415 | Fourniture | TRAITEMENT DE FISSURE SUR SOU | TRAITEMENT DE FISSURE SUR SOUCHE ET EDICULE ENDUIT PAR GALONNAGE | 21.63
OSICAC 1IT416 | Fourniture | TRAITEMENT ANTICORROSION D'EL | TRAITEMENT ANTICORROSION D'ELEMENT METALLIQUE EN TOITURE | 37.25
OSICAC 1IT417 | Fourniture | CONSTITPOINT ANCRAGE TYP CROC | CONSTITPOINT ANCRAGE TYP CROCHET SECUR INOX SUR CHARPENT COMP CRAMPON | 194.51
OSICAC 1IT418 | Fourniture | CONSTITUTION D'UN POINT D'ANC | CONSTITUTION D'UN POINT D'ANCRAGE DE TYPE SECURIFIX TOUT SUPPORT | 84.14
OSICAC 1IT419 | Fourniture | FT D'INTERVENTION PAR COMMAND | FT D'INTERVENTION PAR COMMANDE HAUTEUR<20 M | 529.24
OSICAC 1IT420 | Fourniture | FT D'INTERVENTION PAR COMMAND | FT D'INTERVENTION PAR COMMANDE HAUTEUR>20M | 846.79
OSICAC 1IT421 | Fourniture | INSTAL CHANTIER ET MOYEN DE L | INSTAL CHANTIER ET MOYEN DE LEVAGE HAUT H<R+3 <20 PAVILL | 766.72
OSICAC 1IT422 | Fourniture | INSTAL CHANTIER ET MOYEN DE L | INSTAL CHANTIER ET MOYEN DE LEVAGE HAUT H< R+3 20<PAVIL<40 | 952.35
OSICAC 1IT423 | Fourniture | INSTAL CHANTIER ET MOYEN DE L | INSTAL CHANTIER ET MOYEN DE LEVAGE HAUT H<R+3>40 PAVIL | 1337.33
OSICAC 1IT424 | Fourniture | INSTAL CHANTIER ET MOYEN DE L | INSTAL CHANTIER ET MOYEN DE LEVAGE HAUT H<R+4 | 766.72
OSICAC 1IT425 | Fourniture | INSTAL CHANTIER ET MOYEN DE L | INSTAL CHANTIER ET MOYEN DE LEVAGE HAUT R+4<H<R+8 | 952.35
OSICAC 1IT426 | Fourniture | INSTAL CHANTIER ET MOYEN DE L | INSTAL CHANTIER ET MOYEN DE LEVAGE HAUT H>R+8 | 1337.33
OSICAC 1IT427 | Fourniture | PROTECT PERIPH PROVIS TYPE EC | PROTECT PERIPH PROVIS TYPE ECHAFAUD DE TRAVAIL CONSOL SUSPEND | 151.33
OSICAC 1IT428 | Fourniture | FILET DE RECUEIL PENDANT LA P | FILET DE RECUEIL PENDANT LA PERIODE DES TRAVAUX | 3.43
OSICAC 1IT429 | Fourniture | NACELLE SUR VEHICULE JUSQUE 2 | NACELLE SUR VEHICULE JUSQUE 20 M (À LA JOURNEE) | 529.24
OSICAC 1IT430 | Fourniture | NACELLE SUR VEHICULE>20 M (À | NACELLE SUR VEHICULE>20 M (À LA JOURNEE) | 846.79
OSICAC 1IT431 | Fourniture | ECHAFAUDAGE DE PIED TUBULAIRE | ECHAFAUDAGE DE PIED TUBULAIRE | 13.07
OSICAC 1IT432 | Fourniture | POINT D'ANCRAGE PERMANENT EN | POINT D'ANCRAGE PERMANENT EN FAÇADE | 108.96
OSICAC 1IT433 | Fourniture | CROCHETS DE SECURITE COMPRIS | CROCHETS DE SECURITE COMPRIS CRAMPON (PLAT, CAMBRE, TORSADE,... ) | 102.49
OSICAC 1IT434 | Fourniture | LIGNE DE VIE AVEC PIETEMENTS, | LIGNE DE VIE AVEC PIETEMENTS, (FT KIT EPI POUR 10 ML) | 1275.18
OSICAC 1IT435 | Fourniture | CONSTITUTION D'UN POINT D'ANC | CONSTITUTION D'UN POINT D'ANCRAGE DE TYPE SECURIFIX SUR SUPPORT PLEIN | 66.18
OSICAC 1IT436 | Fourniture | CONSTITUTION D'UN POINT D'ANC | CONSTITUTION D'UN POINT D'ANCRAGE DE TYPE SECURIFIX SUR SUPPORT CREUX | 76.67
OSICAC 1IT437 | Fourniture | DEPOSE COUVERTURE TUILE SUR S | DEPOSE COUVERTURE TUILE SUR SUP BOIS ET LITEAUNNAGE ECRAN EVAC | 6.86
OSICAC 1IT438 | Fourniture | DEPOSE DE COUVERTURE ARDOISE | DEPOSE DE COUVERTURE ARDOISE NATUREL OU ARTIF ET EVAC | 6.86
OSICAC 1IT439 | Fourniture | DEPOS COUVERTURE BARDEAUX BI | DEPOS COUVERTURE BARDEAUX BITUMINEUX ET EVAC | 7.91
OSICAC 1IT440 | Fourniture | DEPOS COUVERTURE ZINC À TASSE | DEPOS COUVERTURE ZINC À TASSEAUX OU À JOINT DEBOUT ET EVAC | 6.13
OSICAC 1IT441 | Fourniture | DEPOSE DE COUVERTURE EN BAC S | DEPOSE DE COUVERTURE EN BAC SEC Y COMPRIS EVACUATION | 6.54
OSICAC 1IT442 | Fourniture | PV DEPOS ELEM COUVERTURE AVEC | PV DEPOS ELEM COUVERTURE AVEC AMIANTE SEL REGLEM | 20.17
OSICAC 1IT443 | Fourniture | DEPOS ISOL THERM EN COMBLE ET | DEPOS ISOL THERM EN COMBLE ET EVAC | 5.66
OSICAC 1IT444 | Fourniture | DEPOS ISOL THERM DEROULEE AU | DEPOS ISOL THERM DEROULEE AU SOL ET EVA | 4.84
OSICAC 1IT445 | Fourniture | DEPOS SUP CONTINU BOIS TYP VO | DEPOS SUP CONTINU BOIS TYP VOLIGE LATTE ET EVAC | 3.63
OSICAC 1IT446 | Fourniture | DEPOS SUP CONTINU BOIS TYP LA | DEPOS SUP CONTINU BOIS TYP LATTE SUP ARDOISE ET EVAC | 2.42
OSICAC 1IT447 | Fourniture | DEMONT SECT CHEVRONS ENDOM ET | DEMONT SECT CHEVRONS ENDOM ET EVAC | 3.22
OSICAC 1IT448 | Fourniture | DEMONT SECTION PANNE FAITIERE | DEMONT SECTION PANNE FAITIERE/INTERM/SABLIERE ENDOM ET EVAC | 6.06
OSICAC 1IT449 | Fourniture | DEPOSEL CHARP TRADIT ENTRAIT/ | DEPOSEL CHARP TRADIT ENTRAIT/ARBALETRIER/POINÇOIN/CONTREFICHE ENDOM | 6.21
OSICAC 1IT450 | Fourniture | DEPOS DESC EP COMP DAUPHIN BT | DEPOS DESC EP COMP DAUPHIN BTEÀEAU COLLIER EN FAÇADE ET EVAC | 4.28
OSICAC 1IT451 | Fourniture | DEPOS GOUTTIER PENDANTE ET EV | DEPOS GOUTTIER PENDANTE ET EVAC | 4.28
OSICAC 1IT452 | Fourniture | DEPOS CHENEAU ET EVAC | DEPOS CHENEAU ET EVAC | 8.22
OSICAC 1IT453 | Fourniture | DEPOS BANDE D'EGOUT ET EVAC | DEPOS BANDE D'EGOUT ET EVAC | 1.7
OSICAC 1IT454 | Fourniture | DEPOS NAISSANCE EP/TP SS REEM | DEPOS NAISSANCE EP/TP SS REEMP SS ALTER SUPP ET EVAC | 2.82
OSICAC 1IT455 | Fourniture | DEPOS BANDE SOLIN/ENGRAVEE DE | DEPOS BANDE SOLIN/ENGRAVEE DESCENTE ET EVAC | 2.82
OSICAC 1IT456 | Fourniture | DEPOS COUVERTINE DESCENTE ET | DEPOS COUVERTINE DESCENTE ET EVAC | 3.63
OSICAC 1IT457 | Fourniture | DEPOS COUVERTINE POUR REEMPLO | DEPOS COUVERTINE POUR REEMPLOI ET REMIS EN PLACE | 9.69
OSICAC 1IT458 | Fourniture | DEPOS CHAS DE TOIT ET RACCORD | DEPOS CHAS DE TOIT ET RACCORD ET EVAC | 36.32
OSICAC 1IT459 | Fourniture | DEPOS CACHE MOINEAUX ET EVAC | DEPOS CACHE MOINEAUX ET EVAC | 2.02
OSICAC 1IT460 | Fourniture | DEPOS ESCAL ESCAMOTCOMPL ET E | DEPOS ESCAL ESCAMOTCOMPL ET EVAC | 40.36
OSICAC 1IT461 | Fourniture | FPCHEVRON EN BOIS TRAITE | FPCHEVRON EN BOIS TRAITE | 9.69
OSICAC 1IT462 | Fourniture | FP DE PANNE BOIS TRAITE | FP DE PANNE BOIS TRAITE | 12.1
OSICAC 1IT463 | Fourniture | FP ELEMENT CHARPENTE EN BOIS | FP ELEMENT CHARPENTE EN BOIS TRAITE | 29.86
OSICAC 1IT464 | Fourniture | CREATION DE CHEVETRE POUR FEN | CREATION DE CHEVETRE POUR FENETRE DE TOIT | 88.78
OSICAC 1IT465 | Fourniture | CREATION DE CHEVETRE POUR ESC | CREATION DE CHEVETRE POUR ESCALIER ESCAMOTABLE | 77.48
OSICAC 1IT466 | Fourniture | TRAITEMENT DE LA CHARPENTE BO | TRAITEMENT DE LA CHARPENTE BOIS CONSERVEE | 5.89
OSICAC 1IT467 | Fourniture | TRAITEMENT DE LA CHARPENTE ME | TRAITEMENT DE LA CHARPENTE METALLIQUE CONSERVEE | 6.13
OSICAC 1IT468 | Fourniture | FP DE VOLIGE D'EPAISSEUR 15 M | FP DE VOLIGE D'EPAISSEUR 15 MM POUR COUVERTURE ZINC | 13.48
OSICAC 1IT469 | Fourniture | FP DE VOLIGE D'EPAISSEUR 19 M | FP DE VOLIGE D'EPAISSEUR 19 MM POUR COUVERTURE ZINC | 14.53
OSICAC 1IT470 | Fourniture | FP DE VOLIGE D'EPAISSEUR 25 M | FP DE VOLIGE D'EPAISSEUR 25 MM POUR COUVERTURE ZINC | 23.89
OSICAC 1IT471 | Fourniture | FP DE LATAGE POUR COUVERTURE | FP DE LATAGE POUR COUVERTURE ARDOISE | 2.1
OSICAC 1IT472 | Fourniture | FP DE PANNEAU DE CTBH 19 MM P | FP DE PANNEAU DE CTBH 19 MM POUR COUVERTURE EN BARDEAUX BITUMES | 20.58
OSICAC 1IT473 | Fourniture | FP DE PANNEAU DE CTBH 22 MM P | FP DE PANNEAU DE CTBH 22 MM POUR COUVERTURE EN BARDEAUX BITUMES | 22.48
OSICAC 1IT474 | Fourniture | FP TUILES EN BETON LAFARGE PR | FP TUILES EN BETON LAFARGE PRESTIGE, SURFACE<450M2 | 42.43
OSICAC 1IT475 | Fourniture | FP TUILES EN BETON LAFARGE PR | FP TUILES EN BETON LAFARGE PRESTIGE, 450M2<SURFACE<900M2 | 40.71
OSICAC 1IT476 | Fourniture | FP TUILES EN BETON LAFARGE PR | FP TUILES EN BETON LAFARGE PRESTIGE, SURFACE >900M2 | 37.93
OSICAC 1IT477 | Fourniture | FP DE TUILES EN BETON DOUBLE | FP DE TUILES EN BETON DOUBLE ROMANE, SURFACE<450M2 | 41.08
OSICAC 1IT478 | Fourniture | FP DE TUILES EN BETON DOUBLE | FP DE TUILES EN BETON DOUBLE ROMANE, 450M2<SURFACE<900M2 | 39.03
OSICAC 1IT479 | Fourniture | FP DE TUILES EN BETON DOUBLE | FP DE TUILES EN BETON DOUBLE ROMANE, SURFACE >900M2 | 37.02
OSICAC 1IT480 | Fourniture | FP DE TUILES EN BETON PALACE, | FP DE TUILES EN BETON PALACE, SURFACE<450M2 | 48.18
OSICAC 1IT481 | Fourniture | FP DE TUILES EN BETON PALACE, | FP DE TUILES EN BETON PALACE, 450M2<SURFACE<900M2 | 46.21
OSICAC 1IT482 | Fourniture | FP DE TUILES EN BETON PALACE, | FP DE TUILES EN BETON PALACE, SURFACE >900M2 | 44.15
OSICAC 1IT483 | Fourniture | FP FAITIERE OU ARETIER EN BET | FP FAITIERE OU ARETIER EN BETON À EMBOITEMENT AVEC CLOSOIR VENTILE | 36.77
OSICAC 1IT484 | Fourniture | FP DE TUILES BETON DE RIVE À | FP DE TUILES BETON DE RIVE À RABAT, DROITE ET GAUCHE | 23.75
OSICAC 1IT485 | Fourniture | FP DE TUILE CHATIERE DE VENTI | FP DE TUILE CHATIERE DE VENTILATION EN BETON | 15.95
OSICAC 1IT486 | Fourniture | FP DE TUILE À DOUILLE ET DE L | FP DE TUILE À DOUILLE ET DE LANTERNE EN BETON | 47.01
OSICAC 1IT487 | Fourniture | FP DE TUILE RENCONTRE À 3 OU | FP DE TUILE RENCONTRE À 3 OU 4 VOIES EN BETON | 54.56
OSICAC 1IT488 | Fourniture | FP DE TUILES EN TERRE CUITE V | FP DE TUILES EN TERRE CUITE VOLNAY PV, SURFACE<450M2 | 43.44
OSICAC 1IT489 | Fourniture | FP DE TUILES EN TERRE CUITE V | FP DE TUILES EN TERRE CUITE VOLNAY PV, 450M2<SURFACE<900M2 | 41.3
OSICAC 1IT490 | Fourniture | FP DE TUILES EN TERRE CUITE V | FP DE TUILES EN TERRE CUITE VOLNAY PV, SURFACE >900M2 | 39.12
OSICAC 1IT491 | Fourniture | FP DE TUILES EN TERRE CUITE C | FP DE TUILES EN TERRE CUITE CHARTREUSE, SURFACE<450M2 | 50.95
OSICAC 1IT492 | Fourniture | FP DE TUILES EN TERRE CUITE C | FP DE TUILES EN TERRE CUITE CHARTREUSE, 450M2<SURFACE<900M2 | 48.39
OSICAC 1IT493 | Fourniture | FP DE TUILES EN TERRE CUITE C | FP DE TUILES EN TERRE CUITE CHARTREUSE, SURFACE >900M2 | 45.91
OSICAC 1IT494 | Fourniture | FP DE TUILES EN TERRE CUITE C | FP DE TUILES EN TERRE CUITE COTE DE BEAUNE, SURFACE<450M2 | 43.44
OSICAC 1IT495 | Fourniture | FP DE TUILES EN TERRE CUITE C | FP DE TUILES EN TERRE CUITE COTE DE BEAUNE, 450M2<SURFACE< 900M2 | 41.3
OSICAC 1IT496 | Fourniture | FP DE TUILES EN TERRE CUITE C | FP DE TUILES EN TERRE CUITE COTE DE BEAUNE, SURFACE >900M2 | 39.12
OSICAC 1IT497 | Fourniture | FP FAITIERE OU ARETIER TERRE | FP FAITIERE OU ARETIER TERRE CUITE À EMBOIT AVEC CLOSOIR VENTILE | 57.91
OSICAC 1IT498 | Fourniture | FP DE TUILES EN TERRE CUITE D | FP DE TUILES EN TERRE CUITE DE RIVE À RABAT, DROITE ET GAUCHE | 32.32
OSICAC 1IT499 | Fourniture | FP DE TUILE CHATIERE DE VENT | FP DE TUILE CHATIERE DE VENTILATION EN TERRE CUITE | 20.73
OSICAC 1IT500 | Fourniture | FP DE TUILE À DOUILLE ET LANT | FP DE TUILE À DOUILLE ET LANTERNE EN TERRE CUITE | 48.43
OSICAC 1IT501 | Fourniture | FP DE TUILE RENCONTRE À 3 OU | FP DE TUILE RENCONTRE À 3 OU 4 VOIES EN TERRE CUITE | 54.56
OSICAC 1IT502 | Fourniture | FPARDOISE 345X220MM PUREAU DE | FPARDOISE 345X220MM PUREAU DE 125MM POUR 31,6ARDOISES AUM2 S<15M2 | 102.94
OSICAC 1IT503 | Fourniture | FPARDOISE 345X220MM PUREAU DE | FPARDOISE 345X220MM PUREAU DE 125MM POUR 31,6ARDOISES AUM2 S>150M2 | 98.95
OSICAC 1IT504 | Fourniture | FPARDOISE 325X220MMPUREAU DE | FPARDOISE 325X220MMPUREAU DE 115MM POUR 39ARDOISES AUM2 S< 150M2 | 114.32
OSICAC 1IT505 | Fourniture | FPARDOISE 325X220MM PUREAU DE | FPARDOISE 325X220MM PUREAU DE 115MM POUR 39ARDOISES AUM2 S>150M2 | 109.96
OSICAC 1IT506 | Fourniture | FPARDOISE 300X220MM PUREAU 11 | FPARDOISE 300X220MM PUREAU 110MM POUR 40,8ARDOISES AUM2 S<15M2 | 112.72
OSICAC 1IT507 | Fourniture | FPARDOISE 300X220MM PUREAU 11 | FPARDOISE 300X220MM PUREAU 110MM POUR 40,8 ARDOISES AUM2 S>15M2 | 108.41
OSICAC 1IT508 | Fourniture | FPARDOISE 300X200MM PUREAU 11 | FPARDOISE 300X200MM PUREAU 110MM POUR 44,8 ARDOISES AUM2 S<15M2 | 112.72
OSICAC 1IT509 | Fourniture | FPARDOISE 300X200MM PUREAU 11 | FPARDOISE 300X200MM PUREAU 110MM POUR 44,8 ARDOISES AUM2 S>15M2 | 108.41
OSICAC 1IT510 | Fourniture | FPARDOISE 270X180MM PUREAU 10 | FPARDOISE 270X180MM PUREAU 100MM POUR 54,6 ARDOISES AUM2 S< 15M2 | 117.78
OSICAC 1IT511 | Fourniture | FPARDOISE 270X180MM PUREAU DE | FPARDOISE 270X180MM PUREAU DE 100MM POUR 54,6 ARDOISES AUM2 S>15M2 | 109.37
OSICAC 1IT512 | Fourniture | FP D'ARDOISE EN FIBRE CIMENT | FP D'ARDOISE EN FIBRE CIMENT ORLEANE NATURA, 60 X 30 CM, S<150M2 | 36.51
OSICAC 1IT513 | Fourniture | FP D'ARDOISE EN FIBRE CIMENT | FP D'ARDOISE EN FIBRE CIMENT ORLEANE NATURA, 60 X 30 CM, S >150M2 | 35.17
OSICAC 1IT514 | Fourniture | FP D'ARDOISE EN FIBRE CIMENT | FP D'ARDOISE EN FIBRE CIMENT ORLEANE NATURA, 45 X 30 CM, S<150M2 | 43.31
OSICAC 1IT515 | Fourniture | FP D'ARDOISE EN FIBRE CIMENT | FP D'ARDOISE EN FIBRE CIMENT ORLEANE NATURA, 45 X 30 CM, S >150M2 | 41.72
OSICAC 1IT516 | Fourniture | FP D'ARDOISE EN FIBRE CIMENT | FP D'ARDOISE EN FIBRE CIMENT ORLEANE NATURA, 40 X 24 CM, S<150M2 | 51.71
OSICAC 1IT517 | Fourniture | FP D'ARDOISE EN FIBRE CIMENT | FP D'ARDOISE EN FIBRE CIMENT ORLEANE NATURA, 40 X 24 CM, S >150M2 | 49.82
OSICAC 1IT518 | Fourniture | F-REALIS ARETIER FERM APPROCH | F-REALIS ARETIER FERM APPROCH CONTRE-APPROCH TRANCHIS COUVERTARDOISE | 70.34
OSICAC 1IT519 | Fourniture | FP DE RIVE EN ARDOISE | FP DE RIVE EN ARDOISE | 56.57
OSICAC 1IT520 | Fourniture | DOUILLE POUR CONDUIT DE VENTI | DOUILLE POUR CONDUIT DE VENTILATION SUR COUVERTURE ARDOISE | 108.53
OSICAC 1IT521 | Fourniture | FP D'UNE COUVERTURE EN ZINC À | FP D'UNE COUVERTURE EN ZINC À JOINTS DEBOUT S<150M2 | 76.67
OSICAC 1IT522 | Fourniture | FP D'UNE COUVERTURE EN ZINC À | FP D'UNE COUVERTURE EN ZINC À JOINTS DEBOUT S >150M2 | 71.02
OSICAC 1IT523 | Fourniture | FP D'UNE COUVERTURE EN ZINC À | FP D'UNE COUVERTURE EN ZINC À TASSEAUX AVEC COUVRE JOINTS S<150M2 | 96.12
OSICAC 1IT524 | Fourniture | FP D'UNE COUVERTURE EN ZINC À | FP D'UNE COUVERTURE EN ZINC À TASSEAUX AVEC COUVRE JOINTS S >150M2 | 92.81
OSICAC 1IT525 | Fourniture | FPCOUVERT BACACIER GALVA PREL | FPCOUVERT BACACIER GALVA PRELAQ 63/100 PROFIL 45 ANTICONDENS S<15M2 | 32.2
OSICAC 1IT526 | Fourniture | FPCOUVERT BACACIER GALVA PREL | FPCOUVERT BACACIER GALVA PRELAQ 63/100 PROFIL 45 ANTICONDENS S>15M2 | 31.08
OSICAC 1IT527 | Fourniture | FPCOUVERT BACACIER GALVA PREL | FPCOUVERT BACACIER GALVA PRELAQ 75/100 PROFIL 45 ANTICONDENS S<15M2 | 34.55
OSICAC 1IT528 | Fourniture | FPCOUVERT BACACIER GALVA PREL | FPCOUVERT BACACIER GALVA PRELAQ 75/100 PROFIL 45 ANTICONDENS S>15M2 | 33.29
OSICAC 1IT529 | Fourniture | FPCOUVERT BACACIER GALVA PREL | FPCOUVERT BACACIER GALVA PRELAQ 100/100 PROFIL 45 ANTICONDENS S<15M2 | 36.4
OSICAC 1IT530 | Fourniture | FPCOUVERT BACACIER GALVA PREL | FPCOUVERT BACACIER GALVA PRELAQ 100/100 PROFIL 45 ANTICONDENS S>15M2 | 34.78
OSICAC 1IT531 | Fourniture | FP DE FAITAGE SIMPLE VENTILE | FP DE FAITAGE SIMPLE VENTILE EN ACIER PRELAQUE 75/100 | 38.33
OSICAC 1IT532 | Fourniture | FP DE FAITAGE SIMPLE EN ACIER | FP DE FAITAGE SIMPLE EN ACIER PRELAQUE 75/100 | 20.26
OSICAC 1IT533 | Fourniture | FP DE FAITAGE DOUBLE À BOUDIN | FP DE FAITAGE DOUBLE À BOUDIN VENTILE EN ACIER PRELAQUE 75/100 | 51.65
OSICAC 1IT534 | Fourniture | FP FAITIERE ADOS BANDE PORTE | FP FAITIERE ADOS BANDE PORTE SOLIN ET SOLIN CIMENT ACIER PRELAQ 75/100 | 31.31
OSICAC 1IT535 | Fourniture | FP FAITIERE ADOS VENTILE BAND | FP FAITIERE ADOS VENTILE BANDE PORTESOLIN ACIER PRELAQ 75/100 ET SOLIN | 48.75
OSICAC 1IT536 | Fourniture | FP DE BANDE D'EGOUT EN ACIER | FP DE BANDE D'EGOUT EN ACIER PRELAQUE 75/100 | 16.47
OSICAC 1IT537 | Fourniture | FP COSTIERE OUVRAGE ECLAIRANT | FP COSTIERE OUVRAGE ECLAIRANT OU CONDUIT ACIER PRELAQ 75/100 | 382.71
OSICAC 1IT538 | Fourniture | FP D'UNE PLAQUE À DOUILLE CYL | FP D'UNE PLAQUE À DOUILLE CYLINDRIQUE COMPRIS CHAPEAU | 160.6
OSICAC 1IT539 | Fourniture | FP DE LANTERNEAU FIXE (POUR P | FP DE LANTERNEAU FIXE (POUR POSE DIRECTE OU REHAUSSE)<1,0 X 1,0 M | 334.94
OSICAC 1IT540 | Fourniture | FP DE LANTERNEAU FIXE (POUR P | FP DE LANTERNEAU FIXE (POUR POSE DIRECTE OU REHAUSSE)<1,2 X 1,2 M | 401.93
OSICAC 1IT541 | Fourniture | FP DE LANTERNEAU FIXE (POUR P | FP DE LANTERNEAU FIXE (POUR POSE DIRECTE OU REHAUSSE)<1,4X 1,4M | 605.31
OSICAC 1IT542 | Fourniture | FP DE LANTERNEAU OUVRANT (POU | FP DE LANTERNEAU OUVRANT (POUR POSE DIRECTE OU REHAUSSE)<1,0 X 1,0 M | 633.55
OSICAC 1IT543 | Fourniture | FP DE LANTERNEAU OUVRANT (POU | FP DE LANTERNEAU OUVRANT (POUR POSE DIRECTE OU REHAUSSE)< 1,2 X 1,2 M | 686.01
OSICAC 1IT544 | Fourniture | FP DE LANTERNEAU OUVRANT (POU | FP DE LANTERNEAU OUVRANT (POUR POSE DIRECTE OU REHAUSSE)<1,4 X 1,4 M | 758.65
OSICAC 1IT545 | Fourniture | PLUS VALUE POUR COSTIERE À VE | PLUS VALUE POUR COSTIERE À VENTELLE | 122.68
OSICAC 1IT546 | Fourniture | REMPLACEMENT PLAQUE POLYCARBO | REMPLACEMENT PLAQUE POLYCARBONATE ALVEOLAIRE OPALE 10MM M1 1,0X1,0 M | 150.92
OSICAC 1IT547 | Fourniture | REMPLACEMENT PLAQUE POLYCARBO | REMPLACEMENT PLAQUE POLYCARBONATE ALVEOLAIRE OPALE 10MM M1 1,2X1,2 M | 174.33
OSICAC 1IT548 | Fourniture | REMPLACEMENT PLAQUE POLYCARBO | REMPLACEMENT PLAQUE POLYCARBONATE ALVEOLAIRE OPALE 10MM M1 1,4X1,4 M | 196.12
OSICAC 1IT549 | Fourniture | FP BARDEAUX BITUM JUPES CARRE | FP BARDEAUX BITUM JUPES CARRE PUREAU 100MM S<15M2 | 39.78
OSICAC 1IT550 | Fourniture | FP BARDEAUX BITUM JUPES CARRE | FP BARDEAUX BITUM JUPES CARRE PUREAU 100MM S>15M2 | 38.26
OSICAC 1IT551 | Fourniture | FP BARDEAUX BITUM À JUPES CAR | FP BARDEAUX BITUM À JUPES CARRE PUREAU 125MM S<15M2 | 38.99
OSICAC 1IT552 | Fourniture | FP BARDEAUX BITUM JUPCAR PURE | FP BARDEAUX BITUM JUPCAR PUREAU 125MM S>15M2 | 37.45
OSICAC 1IT553 | Fourniture | FP BARDEAUBITUM JUPDECOUP PUR | FP BARDEAUBITUM JUPDECOUP PUREAU 100MM S<15M2 | 43.71
OSICAC 1IT554 | Fourniture | FP BARDEAUBITUM JUPDECOUP PUR | FP BARDEAUBITUM JUPDECOUP PUREAU 100MM S>15M2 | 42.04
OSICAC 1IT555 | Fourniture | FP BARDEAUBITUM JUPDECOUP PUR | FP BARDEAUBITUM JUPDECOUP PUREAU 125MM S<15M2 | 42.83
OSICAC 1IT556 | Fourniture | FP BARDEAUBITUM JUPDECOUP PUR | FP BARDEAUBITUM JUPDECOUP PUREAU 125MM S>15M2 | 41.15
OSICAC 1IT557 | Fourniture | FAÇON D'EGOUT EN BARDEAUX BIT | FAÇON D'EGOUT EN BARDEAUX BITUMES | 11.7
OSICAC 1IT558 | Fourniture | FAÇON DE FAITAGE OU D'ARETIER | FAÇON DE FAITAGE OU D'ARETIER EN BARDEAUX BITUMES | 17.64
OSICAC 1IT559 | Fourniture | FAÇON DE NOUE DEVERSEE EN BAR | FAÇON DE NOUE DEVERSEE EN BARDEAUX BITUMES | 70.21
OSICAC 1IT560 | Fourniture | FAÇON DE NOUE EN CHAPE BITUME | FAÇON DE NOUE EN CHAPE BITUME BICOUCHE COMPRIS CLOUAGE | 41.97
OSICAC 1IT561 | Fourniture | FP DE BANDE FAÇONNEE DE TOUTE | FP DE BANDE FAÇONNEE DE TOUTE NATURE | 20.74
OSICAC 1IT562 | Fourniture | FP DE BANDE FAÇONNEE DE TOUTE | FP DE BANDE FAÇONNEE DE TOUTE NATURE MAJORATION | 4.92
OSICAC 1IT563 | Fourniture | FP DE BANDE DE RIVE À CHEVAL | FP DE BANDE DE RIVE À CHEVAL OU À OURLET DROIT OU BIAISE DEV 200 MM | 31.31
OSICAC 1IT564 | Fourniture | FP DE BANDE DE SOLIN À BISEAU | FP DE BANDE DE SOLIN À BISEAU EN ZINC COMPRIS SCELLEMENT | 28.81
OSICAC 1IT565 | Fourniture | FP DE BANDE DE SOLIN À JOINT | FP DE BANDE DE SOLIN À JOINT EN ZINC JOINT MASTIC | 20.79
OSICAC 1IT566 | Fourniture | FP DE BANDE DE SOLIN AVEC BAV | FP DE BANDE DE SOLIN AVEC BAVETTE EN ALUMINIUM | 38.74
OSICAC 1IT567 | Fourniture | FP DE NOQUET EN ZINC | FP DE NOQUET EN ZINC | 19.38
OSICAC 1IT568 | Fourniture | FP D'HABILLAGE DE SOUCHE MAÇO | FP D'HABILLAGE DE SOUCHE MAÇONNEE (DERRIERE, DEVANT ET LATERAL) | 131.56
OSICAC 1IT569 | Fourniture | FET REALIS FAITAGE ARETIER OU | FET REALIS FAITAGE ARETIER OU RIVE DE TETE ZINC 3 BANDES | 68.6
OSICAC 1IT570 | Fourniture | FET REAL NOUE ZINC ET TRANCHI | FET REAL NOUE ZINC ET TRANCHIS SUR COUVERT ARDOISE | 104.76
OSICAC 1IT571 | Fourniture | FP TRAVERSEE TOIT PR CONDUIT | FP TRAVERSEE TOIT PR CONDUIT EMBASE CYL PERCEE ZINC DOUIL ET COLLER | 125.67
OSICAC 1IT572 | Fourniture | FP DE CHATIERE EN ZINC | FP DE CHATIERE EN ZINC | 44.39
OSICAC 1IT573 | Fourniture | FP DE COUVERTINE EN ZINC NATU | FP DE COUVERTINE EN ZINC NATUREL DEVELOPPE JUSQUE 0,40 M | 66.99
OSICAC 1IT574 | Fourniture | FP DE COUVERTINE EN ZINC NATU | FP DE COUVERTINE EN ZINC NATUREL DEVELOPPE JUSQUE 0,60 M | 75.06
OSICAC 1IT575 | Fourniture | FP DE COUVERTINE EN ZINC NATU | FP DE COUVERTINE EN ZINC NATUREL DEVELOPPE JUSQUE 0,80 M | 88.78
OSICAC 1IT576 | Fourniture | FP DE COUVRE CHEMINEE EN ZINC | FP DE COUVRE CHEMINEE EN ZINC NATUREL | 125.09
OSICAC 1IT577 | Fourniture | TRAITEMENT DES CHIENS-ASSIS E | TRAITEMENT DES CHIENS-ASSIS EN ZINC NATUREL | 78.41
OSICAC 1IT578 | Fourniture | FP HABILLAGE SOUCHE MAÇONNEE | FP HABILLAGE SOUCHE MAÇONNEE EN PLOMB | 169.48
OSICAC 1IT579 | Fourniture | FP DE BANDE DE FILET EN PLOMB | FP DE BANDE DE FILET EN PLOMB DE 1,5 MM DEV 200 MM | 25.02
OSICAC 1IT580 | Fourniture | FP BANDE DE FILET PLOMB DE 1, | FP BANDE DE FILET PLOMB DE 1,5MM MAJOR POUR 50MM SUPP | 2.82
OSICAC 1IT581 | Fourniture | FP DE NOQUET EN PLOMB | FP DE NOQUET EN PLOMB | 57.95
OSICAC 1IT582 | Fourniture | COUVERTINE EN ALU BRUT 15/10E | COUVERTINE EN ALU BRUT 15/10EME DEVELOPPE JUSQUE 0,40 M | 24.38
OSICAC 1IT583 | Fourniture | COUVERTINE EN ALU BRUT 15/10E | COUVERTINE EN ALU BRUT 15/10EME DEVELOPPE JUSQUE 0,60 M | 27.16
OSICAC 1IT584 | Fourniture | COUVERTINE EN ALU BRUT 15/10E | COUVERTINE EN ALU BRUT 15/10EME DEVELOPPE JUSQUE 0,80 M | 36.97
OSICAC 1IT585 | Fourniture | COUVERTINE EN ALU ANODISE OU | COUVERTINE EN ALU ANODISE OU LAQUE 15/10EME DEVELOPPE JUSQUE 0,40 M | 34.42
OSICAC 1IT586 | Fourniture | COUVERTINE EN ALU ANODISE OU | COUVERTINE EN ALU ANODISE OU LAQUE 15/10EME DEVELOPPE JUSQUE 0,60 M | 43.66
OSICAC 1IT587 | Fourniture | COUVERTINE EN ALU ANODISE OU | COUVERTINE EN ALU ANODISE OU LAQUE 15/10EME DEVELOPPE JUSQUE 0,80 M | 55.86
OSICAC 1IT588 | Fourniture | GOUTPEND PVC 1/2 RONDE JOINT | GOUTPEND PVC 1/2 RONDE JOINT COL DEV16CM (2M2 NAISSANCE) GRIS/SABLE | 29.05
OSICAC 1IT589 | Fourniture | GOUTPEND PVC 1/2 RONDE JOINT | GOUTPEND PVC 1/2 RONDE JOINT COL DEV25CM (6M2 NAISSANCE) GRIS/SABLE | 30.19
OSICAC 1IT590 | Fourniture | GOUTPEND PVC1/2 ROND JOINT CO | GOUTPEND PVC1/2 ROND JOINT COL DEV33CM 100/16M2NAISSANCE GRIS/SABLE | 38.58
OSICAC 1IT591 | Fourniture | GOUTPENDPVCMOULUREE TP OVATIO | GOUTPENDPVCMOULUREE TP OVATION LG28 6M2NAISS JOINTCOLLE SABLE/BLANC | 36.4
OSICAC 1IT592 | Fourniture | GOUTPENDPVCMOUL TPOVATION LG3 | GOUTPENDPVCMOUL TPOVATION LG38 10M2NAISSANCE JOINTCOLLE SABLE/BLANC | 42.61
OSICAC 1IT593 | Fourniture | NAISEP PVC GOUTPEND 1/2ROND D | NAISEP PVC GOUTPEND 1/2ROND DEV16CM SORTIE Ø50MM GRIS/SABLE ET CRAPAUD | 15.25
OSICAC 1IT594 | Fourniture | NAISEP PVC GOUTPEND1/2ROND DE | NAISEP PVC GOUTPEND1/2ROND DEV25CM SORTIE Ø80MM GRIS/SABLE ET CRAPAUD | 15.25
OSICAC 1IT595 | Fourniture | NAISEP PVC GOUTPEND1/2ROND DE | NAISEP PVC GOUTPEND1/2ROND DEV33CM SORTIØ100/125MM GRIS/SABLE CRAPAUD | 20.34
OSICAC 1IT596 | Fourniture | NAISEP PVC MOULUR OVATION LG2 | NAISEP PVC MOULUR OVATION LG28 SORT RONDOUOVALSABLE/BLANC ET CRAPAUD | 17.76
OSICAC 1IT597 | Fourniture | NAISEP PVC MOULUR OVATION LG3 | NAISEP PVC MOULUR OVATION LG38 SORT RONDOUOVALSABLE/BLANC ET CRAPAUD | 22.76
OSICAC 1IT598 | Fourniture | DESCENTE D'EAU PLUVIALE EN PV | DESCENTE D'EAU PLUVIALE EN PVC DE Ø 50 MM TEINTE GRIS/SABLE | 23.32
OSICAC 1IT599 | Fourniture | DESCENTE D'EAU PLUVIALE EN PV | DESCENTE D'EAU PLUVIALE EN PVC DE Ø 80 MM TEINTE GRIS/BLANC/SABLE | 32.04
OSICAC 1IT600 | Fourniture | DESCENTE D'EAU PLUVIALE EN PV | DESCENTE D'EAU PLUVIALE EN PVC DE Ø 100 MM TEINTE GRIS/BLANC/SABLE | 36.56
OSICAC 1IT601 | Fourniture | DESCENTE D'EAU PLUVIALE EN PV | DESCENTE D'EAU PLUVIALE EN PVC DE Ø 125 MM TEINTE GRIS/SABLE | 48.66
OSICAC 1IT602 | Fourniture | DESCENTE EP PVC OVAL OVATION | DESCENTE EP PVC OVAL OVATION 90X56MM BLANC/SABLE | 35.11
OSICAC 1IT603 | Fourniture | DESCENTE EP PVC OVAL OVATION | DESCENTE EP PVC OVAL OVATION 105X76MM BLANC/SABLE | 39.55
OSICAC 1IT604 | Fourniture | JAMBONNEAU EN PVC TEINTE GRIS | JAMBONNEAU EN PVC TEINTE GRIS/BLANC/SABLE | 28.26
OSICAC 1IT605 | Fourniture | BOITE À EAU PVC TEINTE GRIS/B | BOITE À EAU PVC TEINTE GRIS/BLANC/SABLE | 54.88
OSICAC 1IT606 | Fourniture | DAUPHIN PVC DROIT/COUDE 80MM | DAUPHIN PVC DROIT/COUDE 80MM DIAMGRIS/BLANC/SABLE | 54.08
OSICAC 1IT607 | Fourniture | DAUPHIN PVC/DROIT /COUDE 100M | DAUPHIN PVC/DROIT /COUDE 100MM DIAMGRIS/BLANC/SABLE | 55.69
OSICAC 1IT608 | Fourniture | DAUPHIN PVC DROIT /COUDE 125M | DAUPHIN PVC DROIT /COUDE 125MM DIAM GRIS/SABLE | 55.69
OSICAC 1IT609 | Fourniture | PIED CHUTE UNIVER DESC OVATIO | PIED CHUTE UNIVER DESC OVATION OVAL 90X56MM BLANC/SABLE | 58.91
OSICAC 1IT610 | Fourniture | DAUPHIN PVC DROIT/COUDE OVATI | DAUPHIN PVC DROIT/COUDE OVATIONOVAL 105X76MM BLANC/SABLE | 58.91
OSICAC 1IT611 | Fourniture | PVPOUR 1ML DAUPHIN PVC SUPP | PVPOUR 1ML DAUPHIN PVC SUPP | 54.88
OSICAC 1IT612 | Fourniture | GOUTTIERE PENDANTE EN ZINC DE | GOUTTIERE PENDANTE EN ZINC DE 25 CM DE DEVELOPPE | 31.16
OSICAC 1IT613 | Fourniture | GOUTTIERE PENDANTE EN ZINC DE | GOUTTIERE PENDANTE EN ZINC DE 33 CM DE DEVELOPPE | 37.61
OSICAC 1IT614 | Fourniture | GOUTTIERE HAVRAISE OU NANTAIS | GOUTTIERE HAVRAISE OU NANTAISE EN ZINC DE 33.3 CM DE DEVELOPPE | 68.19
OSICAC 1IT615 | Fourniture | GOUTTIERE HAVRAISE OU NANTAIS | GOUTTIERE HAVRAISE OU NANTAISE EN ZINC DE 40 CM DE DEVELOPPE | 68.6
OSICAC 1IT616 | Fourniture | NAISSANCE UNIVERSELLE D'EAU P | NAISSANCE UNIVERSELLE D'EAU PLUVIALE EN ZINC DE SORTIE Ø 80 MM | 17.1
OSICAC 1IT617 | Fourniture | NAISSANCE UNIVERSELLE D'EAU P | NAISSANCE UNIVERSELLE D'EAU PLUVIALE EN ZINC DE SORTIE Ø 100 MM | 20.34
OSICAC 1IT618 | Fourniture | NAISSANCE UNIVERSELLE D'EAU P | NAISSANCE UNIVERSELLE D'EAU PLUVIALE EN ZINC DE SORTIE Ø 125 MM | 22.6
OSICAC 1IT619 | Fourniture | DESCENTE D'EAU PLUVIALE, EN Z | DESCENTE D'EAU PLUVIALE, EN ZINC DE Ø 80 MM | 39.78
OSICAC 1IT620 | Fourniture | DESCENTE D'EAU PLUVIALE EN ZI | DESCENTE D'EAU PLUVIALE EN ZINC DE Ø 100 MM | 44.72
OSICAC 1IT621 | Fourniture | DESCENTE D'EAU PLUVIALE EN ZI | DESCENTE D'EAU PLUVIALE EN ZINC DE Ø 120 MM | 54.08
OSICAC 1IT622 | Fourniture | CUVETTE DE BRANCHEMENT OU JA | CUVETTE DE BRANCHEMENT OU JAMBONNEAU EN ZINC | 36.32
OSICAC 1IT623 | Fourniture | BOITE À EAU EN ZINC COMPRIS T | BOITE À EAU EN ZINC COMPRIS TROP PLEIN | 58.91
OSICAC 1IT624 | Fourniture | REALISATION D'UN CHENEAU EN Z | REALISATION D'UN CHENEAU EN ZINC COMPRENANT FAÇONNAGE ET SOUDURE | 88.78
OSICAC 1IT625 | Fourniture | DAUPHIN EN FONTE DROIT DE Ø 8 | DAUPHIN EN FONTE DROIT DE Ø 80 MM DE 1 M DE LONGUEUR | 66.18
OSICAC 1IT626 | Fourniture | DAUPHIN EN FONTE DROIT Ø 100 | DAUPHIN EN FONTE DROIT Ø 100 MM DE 1 M DE LONGUEUR | 79.09
OSICAC 1IT627 | Fourniture | PLUS VALUE POUR DAUPHIN EN FO | PLUS VALUE POUR DAUPHIN EN FONTE GAMME PAVILLONNAIRE, COUDE | 88.78
OSICAC 1IT628 | Fourniture | DAUPHIN EN FONTE DROIT NF, Ø | DAUPHIN EN FONTE DROIT NF, Ø 80 MM DE1 METRE DE LONGUEUR | 66.18
OSICAC 1IT629 | Fourniture | DAUPHIN EN FONTE DROIT NF, Ø | DAUPHIN EN FONTE DROIT NF, Ø 100 MM DE 1 METRE DE LONGUEUR | 79.09
OSICAC 1IT630 | Fourniture | DAUPHIN EN FONTE DROIT NF, Ø | DAUPHIN EN FONTE DROIT NF, Ø 125 MM DE 1 METRE DE LONGUEUR | 95.79
OSICAC 1IT631 | Fourniture | DAUPHIN EN FONTE DROIT NF, Ø | DAUPHIN EN FONTE DROIT NF, Ø 80 MM DE 2 METRES DE LONGUEUR | 150.92
OSICAC 1IT632 | Fourniture | DAUPHIN EN FONTE DROIT NF, Ø | DAUPHIN EN FONTE DROIT NF, Ø 100 MM DE 2 METRES DE LONGUEUR | 174.33
OSICAC 1IT633 | Fourniture | DAUPHIN EN FONTE DROIT NF, Ø | DAUPHIN EN FONTE DROIT NF, Ø 125 MM DE 2 METRES DE LONGUEUR | 238.9
OSICAC 1IT634 | Fourniture | DAUPHIN EN FONTE DROIT NF, Ø | DAUPHIN EN FONTE DROIT NF, Ø 80 MM DE 3 METRES DE LONGUEUR | 201.77
OSICAC 1IT635 | Fourniture | DAUPHIN EN FONTE DROIT NF, Ø | DAUPHIN EN FONTE DROIT NF, Ø 100 MM DE 3 METRES DE LONGUEUR | 261.5
OSICAC 1IT636 | Fourniture | DAUPHIN EN FONTE DROIT NF, Ø | DAUPHIN EN FONTE DROIT NF, Ø 125 MM DE 3 METRES DE LONGUEUR | 332.52
OSICAC 1IT637 | Fourniture | PLUS VALUE POUR DAUPHIN EN FO | PLUS VALUE POUR DAUPHIN EN FONTE GAMME RESIDENTIELLE NF COUDE | 36.32
OSICAC 1IT638 | Fourniture | REALISATION D'UN CHENEAU EN A | REALISATION D'UN CHENEAU EN ACIER COMPRENANT FAÇONNAGE ET SOUDURE | 88.78
OSICAC 1IT639 | Fourniture | REALISATION DE GOUTTIERE EN A | REALISATION DE GOUTTIERE EN ACIER LAQUE DE DEVELOPPE 500 MM MAXI | 31.96
OSICAC 1IT640 | Fourniture | REALISATION DE GOUTTIERE EN A | REALISATION DE GOUTTIERE EN ACIER LAQUE DE DEVELOPPE 750 MM MAXI | 47.78
OSICAC 1IT641 | Fourniture | DESCENTE D'EAU PLUVIALE EN AC | DESCENTE D'EAU PLUVIALE EN ACIER DE Ø 100 MM | 38.99
OSICAC 1IT642 | Fourniture | DESCENTE D'EAU PLUVIALE EN AC | DESCENTE D'EAU PLUVIALE EN ACIER DE Ø 120 MM | 41.36
OSICAC 1IT643 | Fourniture | FP DE PLANCHE DE RIVE EN BOIS | FP DE PLANCHE DE RIVE EN BOIS TRAITE ET PEINT DE HAUTEUR 17 CM | 16.06
OSICAC 1IT644 | Fourniture | FP DE CACHE MOINEAUX EN BOIS | FP DE CACHE MOINEAUX EN BOIS TRAITE S ET PEINT | 23.72
OSICAC 1IT645 | Fourniture | FP PLANCHE RIVE PVC BELRIVDEC | FP PLANCHE RIVE PVC BELRIVDECHEZ NICOLL HT 16CM | 74.66
OSICAC 1IT646 | Fourniture | FP CACHEMOINEAUX PVC BELRIV C | FP CACHEMOINEAUX PVC BELRIV CELLULADE CHEZ NICOLL ET ACCESS | 20.17
OSICAC 1IT647 | Fourniture | FP D'UN CHASSIS TABATIERE D'E | FP D'UN CHASSIS TABATIERE D'ECLAIREMENT (54 X 75) | 354.31
OSICAC 1IT648 | Fourniture | FP D'UN CHASSIS TABATIERE D'E | FP D'UN CHASSIS TABATIERE D'ECLAIREMENT ET D'ACCES (87 X 87) | 633.55
OSICAC 1IT649 | Fourniture | FP D'UNE FENETRE DE TOIT À RO | FP D'UNE FENETRE DE TOIT À ROTATION TYPE VELUX C02 | 388.84
OSICAC 1IT650 | Fourniture | FP D'UNE FENETRE DE TOIT À RO | FP D'UNE FENETRE DE TOIT À ROTATION TYPE VELUX C04 | 412.82
OSICAC 1IT651 | Fourniture | FP D'UNE FENETRE DE TOIT À PR | FP D'UNE FENETRE DE TOIT À PROJECTION ET ROTATION TYPE VELUX M04 | 552.19
OSICAC 1IT652 | Fourniture | FP D'UNE FENETRE DE TOIT À PR | FP D'UNE FENETRE DE TOIT À PROJECTION ET ROTATION TYPE VELUX M06 | 588.59
OSICAC 1IT653 | Fourniture | FP D'UNE FENETRE DE TOIT À PR | FP D'UNE FENETRE DE TOIT À PROJECTION ET ROTATION TYPE VELUX M08 | 629.44
OSICAC 1IT654 | Fourniture | FP D'UNE FENETRE DE TOIT À PR | FP D'UNE FENETRE DE TOIT À PROJECTION ET ROTATION TYPE VELUX S06 | 648.97
OSICAC 1IT655 | Fourniture | FP D'UNE FENETRE DE TOIT À PR | FP D'UNE FENETRE DE TOIT À PROJECTION ET ROTATION TYPE VELUX S08 | 712.9
OSICAC 1IT656 | Fourniture | FP D'UNE FENETRE DE TOIT À PR | FP D'UNE FENETRE DE TOIT À PROJECTION ET ROTATION TYPE VELUX U04 | 661.4
OSICAC 1IT657 | Fourniture | FP D'UNE FENETRE DE TOIT À RO | FP D'UNE FENETRE DE TOIT À ROTATION TYPE VELUX U08 | 616.12
OSICAC 1IT658 | Fourniture | PV FINIT POLYUR SUR FENETRE T | PV FINIT POLYUR SUR FENETRE TOIT EN PIECE HUMIDE | 64.57
OSICAC 1IT659 | Fourniture | FP FENETRE TOIT NF EXUT DESEN | FP FENETRE TOIT NF EXUT DESENF SUR 1M2 SS DISPOS DE CDE DIST | 1355.88
OSICAC 1IT660 | Fourniture | FP STORE OCCULTANT COMPATIBLE | FP STORE OCCULTANT COMPATIBLE AVEC FENETRE DE TOIT TYPE VELUX C02 | 69.41
OSICAC 1IT661 | Fourniture | FP STORE OCCULTANT COMPATIBLE | FP STORE OCCULTANT COMPATIBLE AVEC FENETRE DE TOIT TYPE VELUX C04 | 72.64
OSICAC 1IT662 | Fourniture | FP STORE OCCULTANT COMPATIBLE | FP STORE OCCULTANT COMPATIBLE AVEC FENETRE DE TOIT TYPE VELUX M04 | 79.09
OSICAC 1IT663 | Fourniture | FP STORE OCCULTANT COMPATIBLE | FP STORE OCCULTANT COMPATIBLE AVEC FENETRE DE TOIT TYPE VELUX M06 | 87.97
OSICAC 1IT664 | Fourniture | FP STORE OCCULTANT COMPATIBLE | FP STORE OCCULTANT COMPATIBLE AVEC FENETRE DE TOIT TYPE VELUX M08 | 94.43
OSICAC 1IT665 | Fourniture | FP STORE OCCULTANT COMPATIBLE | FP STORE OCCULTANT COMPATIBLE AVEC FENETRE DE TOIT TYPE VELUX S06 | 99.27
OSICAC 1IT666 | Fourniture | FP STORE OCCULTANT COMPATIBLE | FP STORE OCCULTANT COMPATIBLE AVEC FENETRE DE TOIT TYPE VELUX S08 | 111.37
OSICAC 1IT667 | Fourniture | FP STORE OCCULTANT COMPATIBLE | FP STORE OCCULTANT COMPATIBLE AVEC FENETRE DE TOIT TYPE VELUX U04 | 104.92
OSICAC 1IT668 | Fourniture | FP STORE OCCULTANT COMPATIBLE | FP STORE OCCULTANT COMPATIBLE AVEC FENETRE DE TOIT TYPE VELUX U08 | 119.45
OSICAC 1IT669 | Fourniture | FP VOLET ROULANT SOLAIRE COMP | FP VOLET ROULANT SOLAIRE COMPAT AVEC FENETRE DE TOIT TYPE VELUX C02 | 482.63
OSICAC 1IT670 | Fourniture | FP VOLET ROULANT SOLAIRE COMP | FP VOLET ROULANT SOLAIRE COMPAT AVEC FENETRE DE TOIT TYPE VELUX C04 | 497.97
OSICAC 1IT671 | Fourniture | FP VOLET ROULANT SOLAIRE COMP | FP VOLET ROULANT SOLAIRE COMPAT AVEC FENETRE DE TOIT TYPE VELUX M04 | 511.68
OSICAC 1IT672 | Fourniture | FP VOLET ROULANT SOLAIRE COMP | FP VOLET ROULANT SOLAIRE COMPAT AVEC FENETRE DE TOIT TYPE VELUX M06 | 534.28
OSICAC 1IT673 | Fourniture | FP VOLET ROULANT SOLAIRE COMP | FP VOLET ROULANT SOLAIRE COMPAT AVEC FENETRE DE TOIT TYPE VELUX M08 | 562.54
OSICAC 1IT674 | Fourniture | FP VOLET ROULANT SOLAIRE COMP | FP VOLET ROULANT SOLAIRE COMPAT AVEC FENETRE DE TOIT TYPE VELUX S06 | 587.55
OSICAC 1IT675 | Fourniture | FP VOLET ROULANT SOLAIRE COMP | FP VOLET ROULANT SOLAIRE COMPAT AVEC FENETRE DE TOIT TYPE VELUX S08 | 619.84
OSICAC 1IT676 | Fourniture | FP VOLET ROULANT SOLAIRE COMP | FP VOLET ROULANT SOLAIRE COMPAT AVEC FENETRE DE TOIT TYPE VELUX U04 | 606.12
OSICAC 1IT677 | Fourniture | FP VOLET ROULANT SOLAIRE COMP | FP VOLET ROULANT SOLAIRE COMPAT AVEC FENETRE DE TOIT TYPE VELUX U08 | 652.93
OSICAC 1IT678 | Fourniture | GRILLE D'ENTREE D'AIR AUTOREG | GRILLE D'ENTREE D'AIR AUTOREGLABLE 30 OU 45 M3/H POUR FENETRE DE TOIT | 14.53
OSICAC 1IT679 | Fourniture | GRILLE D'ENTREE D'AIR HYGRORE | GRILLE D'ENTREE D'AIR HYGROREGLABLE POUR FENETRE DE TOIT | 37.12
OSICAC 1IT680 | Fourniture | CAN MANŒUV FENETRE TOIT À ROT | CAN MANŒUV FENETRE TOIT À ROTATION OU STORE FENETRE TOIT | 23.41
OSICAC 1IT681 | Fourniture | CORD MANŒUV FENETRE TOIT À RO | CORD MANŒUV FENETRE TOIT À ROTATION OU STORE FENETRE TOIT | 26.63
OSICAC 1IT682 | Fourniture | FPTAPISOL LAINDEVER PARVAPEUR | FPTAPISOL LAINDEVER PARVAPEUR VOILDEVER PROTECOUNURTH=5/200MM S<15M2 | 10.81
OSICAC 1IT683 | Fourniture | FPTAPISOL LAINDEVER PARVAPEUR | FPTAPISOL LAINDEVER PARVAPEUR VOILDEVER PROTECOUNURTH=5/200MM S>15M2 | 10.28
OSICAC 1IT684 | Fourniture | FPTAPISOL LAINDEVER PARVAPEUR | FPTAPISOL LAINDEVER PARVAPEUR VOILDEVER PROTECOUNU RTH=6/240MM S<15M2 | 12.1
OSICAC 1IT685 | Fourniture | FPTAPISOL LAINDEVER PARVAPEUR | FPTAPISOL LAINDEVER PARVAPEUR VOILDEVER PROTECOUNU RTH=6/240MM S>15M2 | 11.47
OSICAC 1IT686 | Fourniture | FP TAPISOL LAINDEVE PARVAPEUR | FP TAPISOL LAINDEVE PARVAPEUR VOILDEVER PROTECRTH=7/280MM S<15M2 | 14.69
OSICAC 1IT687 | Fourniture | FP TAPISOL LAINVER PARVAPEUR | FP TAPISOL LAINVER PARVAPEUR VOILDEVER PROTECRTH=7/280MM >15M2 | 13.96
OSICAC 1IT688 | Fourniture | REA CHEMIN CIRCUL COMBLE SOLI | REA CHEMIN CIRCUL COMBLE SOLIVETTE DE REHAUS SURF CIRCUL EN OSB | 23.72
OSICAC 1IT689 | Fourniture | FP TRAPPE ET ECHEL ESCAMOT BO | FP TRAPPE ET ECHEL ESCAMOT BOIS EN LGT LTK THERMO DECHEZFAKRO | 355.11
OSICAC 1IT690 | Fourniture | FP TRAPPE ET ECHEL ESCAMOT ME | FP TRAPPE ET ECHEL ESCAMOT METAL PARTCOMMUN LWM DECHEZFAKRO | 869.22
OSICAC 1IT691 | Fourniture | FP GC BOIS TREMIE 2 LISSES PO | FP GC BOIS TREMIE 2 LISSES POTEAUX ET PORTILLON LXB DECHEZFAKRO | 239.05
OSICAC 1IT692 | Fourniture | FP GC ACIER GALVA TREMIE 2 LI | FP GC ACIER GALVA TREMIE 2 LISSES POTEAUX ET PORTILLON | 351.65
OSICAC 1IT693 | Fourniture | TRAITEMENT D’IMPERMEABILISATI | TRAITEMENT D’IMPERMEABILISATION DE CLASSE I3 | 23.53
OSICAC 1IT694 | Fourniture | TRAITEMENT D’IMPERMEABILISATI | TRAITEMENT D’IMPERMEABILISATION DE CLASSE I4 | 31.08
OSICAC 1IT695 | Fourniture | REFECTION D’ECLATS DE MAÇONNE | REFECTION D’ECLATS DE MAÇONNERIE | 8.4
OSICAC 1IT696 | Fourniture | REPARATION D’EPAUFRURES (BECQ | REPARATION D’EPAUFRURES (BECQUET, BANDEAU ET RIVE BETON) | 12.67
OSICAC 1IT697 | Fourniture | REFECTION DE JOINT MASTIC JUS | REFECTION DE JOINT MASTIC JUSQUE 15MM | 18.08
OSICAC 1IT698 | Fourniture | REALISATION D'UN ENDUIT DE CI | REALISATION D'UN ENDUIT DE CIMENT SUR MAÇONNERIE EN COUVERTURE | 31.03
OSICAC 1IT699 | Fourniture | TRAVAUX DE DEMOLITION DIVERS | TRAVAUX DE DEMOLITION DIVERS (SOUCHES, BECQUETS,…) | 213.87
OSICAP47 2P1102 | Fourniture | Dégorgement siphon, canalisati | Dégorgement siphon, canalisations (Fft) | 46.47
OSICAP47 2P1104 | Fourniture | Dégorgement WC (Fft) | Dégorgement WC (Fft) | 56.72
OSICAP47 2P1106 | Fourniture | Réfection du joint d’étanchéit | Réfection du joint d’étanchéité des appareils sanitaires d'un logement (Fft) | 27.57
OSICAP47 2P1108 | Fourniture | Dépose d'une installation non | Dépose d'une installation non conforme (Fft) | 35.45
OSICAP47 2P1110 | Fourniture | Vérification générale de l’ins | Vérification générale de l’installation plomberie-sanitaires d’un logement (Fft) | 126.03
OSICAP47 2P1112 | Fourniture | Réparation d'une fuite sur rob | Réparation d'une fuite sur robinetterie EN L'ABSENCE DE CONTRAT (Fft) | 44.11
OSICAP47 2P1114 | Fourniture | Remplacement d'un bouchon de v | Remplacement d'un bouchon de vidage pour tout appareil (Fft) | 7.88
OSICAP47 2P1116 | Fourniture | Remplacement d'un vidage avec | Remplacement d'un vidage avec bonde et tringlerie pour tout appareil (Fft) | 35.45
OSICAP47 2P1118 | Fourniture | Remplacement d’un vidage évier | Remplacement d’un vidage évier (ou lavabo) simple ou double (Fft) | 22.84
OSICAP47 2P1120 | Fourniture | Remplacement d’un vidage baign | Remplacement d’un vidage baignoire (U) | 54.35
OSICAP47 2P1122 | Fourniture | Remplacement d'un mousseur sur | Remplacement d'un mousseur sur robinet EN L'ABSENCE DE CONTRAT (Fft) | 10.24
OSICAP47 2P1124 | Fourniture | Remplacement d'un croisillon s | Remplacement d'un croisillon sur robinet EN L'ABSENCE DE CONTRAT (Fft) | 11.82
OSICAP47 2P1126 | Fourniture | Remplacement d'une plaque ou c | Remplacement d'une plaque ou cartouche céramique sur robinetterie (Fft) | 40.96
OSICAP47 2P1128 | Fourniture | Remplacement d'une tête de rob | Remplacement d'une tête de robinet EN L'ABSENCE DE CONTRAT (Fft) | 23.63
OSICAP47 2P1130 | Fourniture | Refixation ou scellement d'app | Refixation ou scellement d'appareil sanitaire (Ens) | 37.81
OSICAP47 2P1132 | Fourniture | Détartrage de tous les apparei | Détartrage de tous les appareils sanitaires d'un lgt (Ens) | 65.38
OSICAP47 2P2102 | Fourniture | Remplacement canalisation cuiv | Remplacement canalisation cuivre ou PER d’alimentation EF – EC (ml) | 33.08
OSICAP47 2P2104 | Fourniture | Réparation d'une fuite sur can | Réparation d'une fuite sur canalisation cuivre ou PER d’alimentation EF – EC (Fft) | 23.63
OSICAP47 2P2106 | Fourniture | Remplacement de canalisation a | Remplacement de canalisation acier galvanisé d’alimentation EF – EC tout diamètre 12/17 et 15/21 (ml) | 37.02
OSICAP47 2P2108 | Fourniture | Remplacement de canalisation a | Remplacement de canalisation acier galvanisé d’alimentation EF – EC tout diamètre 20/27 - 26/34 et 33/42 (ml) | 58.29
OSICAP47 2P2110 | Fourniture | Remplacement de canalisation p | Remplacement de canalisation par canalisation en multicouche EF-EC (ml) | 25.21
OSICAP47 2P2112 | Fourniture | Remplacement de canalisation d | Remplacement de canalisation d’évacuation PVC EU EV diamètre inférieur à 60 mm (ml) | 22.06
OSICAP47 2P2114 | Fourniture | Remplacement de canalisation d | Remplacement de canalisation d’évacuation PVC EP EU, EV diamètre 75 à 125 mm (ml) | 35.45
OSICAP47 2P2116 | Fourniture | Réparation de fuite sur canali | Réparation de fuite sur canalisation d’évacuation PVC EU, EV diamètres jusqu'à 160 mm (Fft) | 27.57
OSICAP47 2P2118 | Fourniture | Fourniture et pose d'un robine | Fourniture et pose d'un robinet simple pour MLL ou MLV (Fft) | 27.57
OSICAP47 2P2120 | Fourniture | Fourniture et pose d'un robine | Fourniture et pose d'un robinet double pour MLL et MLV (Fft) | 43.32
OSICAP47 2P2122 | Fourniture | Création d'attente siphonnée p | Création d'attente siphonnée pour MLL ou MLV (Fft) | 74.83
OSICAP47 2P2124 | Fourniture | Remplacement de l'ensemble éva | Remplacement de l'ensemble évacuation simple ou double pour MLL ou MLV (Fft) | 23.63
OSICAP47 2P2126 | Fourniture | Remplacement de l'ensemble ali | Remplacement de l'ensemble alimentation simple pour MLL ou MLV (Fft) | 51.2
OSICAP47 2P2128 | Fourniture | Remplacement de l'ensemble ali | Remplacement de l'ensemble alimentation double pour MLL et MLV (Fft) | 90.59
OSICAP47 2P2130 | Fourniture | Remplacement d'un robinet de p | Remplacement d'un robinet de puisage (Fft) | 47.26
OSICAP47 2P2132 | Fourniture | Remplacement à l'identique d'u | Remplacement à l'identique d'un robinet d’isolement en logement (Fft) | 43.32
OSICAP47 2P2134 | Fourniture | Départ réseau en logement EC o | Départ réseau en logement EC ou ECS (Fft) | 129.97
OSICAP47 2P2136 | Fourniture | Fourniture et pose d'un anti-b | Fourniture et pose d'un anti-bélier (Fft) | 55.14
OSICAP47 2P2138 | Fourniture | Fourniture et pose d'un détend | Fourniture et pose d'un détendeur réducteur de pression Æ 20/27 (Fft) | 78.77
OSICAP47 2P2140 | Fourniture | Fourniture et pose d'un détend | Fourniture et pose d'un détendeur réducteur de pression Æ 26/34 (Fft) | 118.16
OSICAP47 2P2142 | Fourniture | Remplacement robinet à siège d | Remplacement robinet à siège d’isolement en logement par vanne ¼ de tour 12/17 15/27 20/27 (Fft) | 78.77
OSICAP47 2P2144 | Fourniture | Remplacement d'une vanne ¼ de | Remplacement d'une vanne ¼ de tour en pied de colonne (Fft) | 70.89
OSICAP47 2P2146 | Fourniture | Fourniture et pose ou remplace | Fourniture et pose ou remplacement de coquille isolante (ml) | 11.03
OSICAP47 2P2148 | Fourniture | Remplacement de chute en fonte | Remplacement de chute en fonte EU EV EP diam. 80 à 150 mm (ml) | 129.97
OSICAP47 2P2150 | Fourniture | Remplacement de chute en PVC E | Remplacement de chute en PVC EU EV EP diam 80 à 150 mm (ml) | 94.53
OSICAP47 2P2152 | Fourniture | Dégarnissage et regarnissage d | Dégarnissage et regarnissage d'une colonne en fonte ou PVC (Fft) | 133.12
OSICAP47 2P2154 | Fourniture | Remplacement de la culotte PVC | Remplacement de la culotte PVC ou fonte (Fft) | 157.54
OSICAP47 2P2156 | Fourniture | Remplacement d’une culotte dou | Remplacement d’une culotte double PVC ou fonte (Fft) | 186.69
OSICAP47 2P2158 | Fourniture | Remplacement de tampon de dégo | Remplacement de tampon de dégorgement sur chute PVC ou fonte (Fft) | 22.84
OSICAP47 2P2160 | Fourniture | Remplacement d'élément d'étage | Remplacement d'élément d'étage complet en PVC (Ens) | 218.98
OSICAP47 2P2162 | Fourniture | Remplacement d'élément d'étage | Remplacement d'élément d'étage complet en fonte (Ens) | 473.41
OSICAP47 2P2164 | Fourniture | Réfection totale d'une cuisine | Réfection totale d'une cuisine : alimentation / évacuation (Fft) | 452.93
OSICAP47 2P2166 | Fourniture | Réfection totale d'une salle d | Réfection totale d'une salle de bain : alimentation / évacuation (Fft) | 571.09
OSICAP47 2P2168 | Fourniture | Réfection totale d'une salle d | Réfection totale d'une salle de douche: alimentation / évacuation (Fft) | 571.09
OSICAP47 2P2170 | Fourniture | Réfection totale d'un WC : ali | Réfection totale d'un WC : alimentation / évacuation (Fft) | 132.34
OSICAP47 2P2172 | Fourniture | Réfection totale d'un logement | Réfection totale d'un logement : alimentation / évacuation (Fft) | 1071.29
OSICAP47 2P2174 | Fourniture | Clapet antipollution DN 20/27 | Clapet antipollution DN 20/27 (Fft) | 98.46
OSICAP47 2P3102 | Fourniture | F&P d'un PC gaz ROAI avec flex | F&P d'un PC gaz ROAI avec flexible inamovible à durée de vie illimitée (Fft) | 92.95
OSICAP47 2P3104 | Fourniture | Fourniture et pose d'un robine | Fourniture et pose d'un robinet de barrage (Fft) | 86.65
OSICAP47 2P3106 | Fourniture | Réseau alimentation gaz (hors | Réseau alimentation gaz (hors ROAI) (ml) | 33.87
OSICAP47 2P3108 | Fourniture | Mise en conformité du réseau a | Mise en conformité du réseau alimentation gaz (hors ROAI) jusqu'au compteur (Fft) | 275.7
OSICAP47 2P3110 | Fourniture | Dépose d’une installation gaz | Dépose d’une installation gaz d’un logement (Fft) | 47.26
OSICAP47 2P3112 | Fourniture | F&pose de bouchon obturateur ( | F&pose de bouchon obturateur (U) | 7.09
OSICAP47 2P4102 | Fourniture | Remplacement d'un col de cygne | Remplacement d'un col de cygne ou bec d’évier EN L'ABSENCE DE CONTRAT (U) | 26.78
OSICAP47 2P4104 | Fourniture | Remplacement d'un évier 1 bac | Remplacement d'un évier 1 bac en inox 18/10, sans meuble (U) | 177.23
OSICAP47 2P4106 | Fourniture | Remplacement d'un évier 2 bacs | Remplacement d'un évier 2 bacs en inox 18/10, sans meuble (U) | 196.93
OSICAP47 2P4108 | Fourniture | Remplacement d'un évier 1 bac | Remplacement d'un évier 1 bac en grès émaillé, sans meuble (U) | 241.04
OSICAP47 2P4110 | Fourniture | Remplacement d'un évier 2 bacs | Remplacement d'un évier 2 bacs en grès émaillé, sans meuble (U) | 289.88
OSICAP47 2P4112 | Fourniture | Remplacement meuble sous évier | Remplacement meuble sous évier 120 hydrofuge ou PVC (Fft) | 200.87
OSICAP47 2P4114 | Fourniture | Remplacement meuble sous évier | Remplacement meuble sous évier 90 / 100 hydrofuge ou PVC (Fft) | 173.3
OSICAP47 2P4116 | Fourniture | Meuble sous évier : élément co | Meuble sous évier : élément complémentaire de 60 hydrofuge ou PVC (Fft) | 133.91
OSICAP47 2P4118 | Fourniture | Remplacement robinetterie méla | Remplacement robinetterie mélangeuse d’évier (U) | 102.4
OSICAP47 2P4120 | Fourniture | Remplacement robinetterie miti | Remplacement robinetterie mitigeuse d’évier (U) | 122.1
OSICAP47 2P4122 | Fourniture | Remplacement siphon en PVC pou | Remplacement siphon en PVC pour évier 1 bac, compris vidage (U) | 19.69
OSICAP47 2P4124 | Fourniture | Remplacement siphon en PVC pou | Remplacement siphon en PVC pour évier 2 bacs, compris vidage (U) | 27.57
OSICAP47 2P4126 | Fourniture | Réfection du joint d'étanchéit | Réfection du joint d'étanchéité sur évier (Fft) | 9.45
OSICAP47 2P4128 | Fourniture | F&P d'un ensemble évier inox 1 | F&P d'un ensemble évier inox 1 bac 18/10 compris meuble sous évier (Fft) | 549.82
OSICAP47 2P4130 | Fourniture | F&P d'un ensemble évier inox 2 | F&P d'un ensemble évier inox 2 bacs 18/10 compris meuble sous évier (Fft) | 598.66
OSICAP47 2P4132 | Fourniture | F&P d'un ensemble évier grès é | F&P d'un ensemble évier grès émaillé 1 bac compris meuble sous évier (Fft) | 615.99
OSICAP47 2P4134 | Fourniture | F&P d'un ensemble évier grès é | F&P d'un ensemble évier grès émaillé 2 bacs compris meuble sous évier (Fft) | 693.18
OSICAP47 2P4136 | Fourniture | F&P baignoire acier 140/170 (U | F&P baignoire acier 140/170 (U) | 295.39
OSICAP47 2P4138 | Fourniture | F&P receveur de douche avec so | F&P receveur de douche avec socle (U) | 321.39
OSICAP47 2P4140 | Fourniture | F&P porte de douche coulissant | F&P porte de douche coulissante ou battante (Fft) | 90.59
OSICAP47 2P4142 | Fourniture | F&P ensemble douchette sans su | F&P ensemble douchette sans support (U) | 23.63
OSICAP47 2P4144 | Fourniture | F&P ensemble douchette avec su | F&P ensemble douchette avec support (U) | 44.11
OSICAP47 2P4202 | Fourniture | Remplacement robinetterie méla | Remplacement robinetterie mélangeuse de baignoire (U) | 149.66
OSICAP47 2P4204 | Fourniture | Remplacement robinetterie miti | Remplacement robinetterie mitigeuse de baignoire (U) | 165.42
OSICAP47 2P4206 | Fourniture | Remplacement robinetterie méla | Remplacement robinetterie mélangeuse de douche (U) | 114.22
OSICAP47 2P4208 | Fourniture | Remplacement robinetterie miti | Remplacement robinetterie mitigeuse de douche (U) | 122.1
OSICAP47 2P4210 | Fourniture | Remplacement de rideau de douc | Remplacement de rideau de douche (Ens) | 33.87
OSICAP47 2P4212 | Fourniture | Remplacement barre de douche e | Remplacement barre de douche et de rideau de douche (Ens) | 58.29
OSICAP47 2P4214 | Fourniture | Remplacement siphon en PVC de | Remplacement siphon en PVC de baignoire (U) | 37.81
OSICAP47 2P4216 | Fourniture | Remplacement siphon en PVC de | Remplacement siphon en PVC de douche avec accès trappe (U) | 44.11
OSICAP47 2P4218 | Fourniture | F&P tablier de baignoire hydro | F&P tablier de baignoire hydrofuge stratifié toutes dimensions (Fft) | 61.44
OSICAP47 2P4220 | Fourniture | F&P tablier de baignoire hydro | F&P tablier de baignoire hydrofuge stratifié toutes dimensions avec retour (Fft) | 78.77
OSICAP47 2P4222 | Fourniture | Remplacement de pieds de baign | Remplacement de pieds de baignoire (Fft) | 118.16
OSICAP47 2P4224 | Fourniture | F&P baignoire complète toutes | F&P baignoire complète toutes dimensions (Fft) | 476.56
OSICAP47 2P4226 | Fourniture | F&P douche complète toutes dim | F&P douche complète toutes dimensions (U) | 445.06
OSICAP47 2P4228 | Fourniture | Réfection du joint d'étanchéit | Réfection du joint d'étanchéité d'une baignoire ou d'une douche (Fft) | 13.39
OSICAP47 2P4230 | Fourniture | Remplacement colonne de lavabo | Remplacement colonne de lavabo (Fft) | 59.08
OSICAP47 2P4232 | Fourniture | Remplacement d'un lavabo seul | Remplacement d'un lavabo seul (Fft) | 118.16
OSICAP47 2P4234 | Fourniture | Robinetterie mélangeuse pour l | Robinetterie mélangeuse pour lavabo (Fft) | 103.98
OSICAP47 2P4236 | Fourniture | Robinetterie mitigeuse pour la | Robinetterie mitigeuse pour lavabo (Fft) | 122.1
OSICAP47 2P4238 | Fourniture | Remplacement siphon en PVC de | Remplacement siphon en PVC de lavabo (U) | 19.69
OSICAP47 2P4240 | Fourniture | Réfection du joint d'étanchéit | Réfection du joint d'étanchéité de lavabo (Fft) | 9.45
OSICAP47 2P4242 | Fourniture | F&P lavabo sur colonne complet | F&P lavabo sur colonne complet (Fft) | 173.3
OSICAP47 2P4244 | Fourniture | Dépose de bidet (Fft) | Dépose de bidet (Fft) | 43.32
OSICAP47 2P4246 | Fourniture | Dépose de bidet avec mise en œ | Dépose de bidet avec mise en œuvre d'un branchement machine à laver (Ens) | 110.28
OSICAP47 2P4248 | Fourniture | F&P bidet complet (Fft) | F&P bidet complet (Fft) | 236.31
OSICAP47 2P4250 | Fourniture | Remplacement abattant double d | Remplacement abattant double de cuvette (Fft) | 28.36
OSICAP47 2P4252 | Fourniture | Remplacement cuvette WC (Fft) | Remplacement cuvette WC (Fft) | 204.02
OSICAP47 2P4254 | Fourniture | Remplacement joint caoutchouc | Remplacement joint caoutchouc entre cuvette et réservoir (Fft) | 34.66
OSICAP47 2P4256 | Fourniture | Remplacement mécanisme silenci | Remplacement mécanisme silencieux de chasse double commande EN L'ABSENCE DE CONTRAT (Fft) | 61.44
OSICAP47 2P4258 | Fourniture | Remplacement pipe de WC y comp | Remplacement pipe de WC y compris pose et dépose cuvette si nécessaire (U) | 74.83
OSICAP47 2P4260 | Fourniture | Réfection du joint ciment sur | Réfection du joint ciment sur pipe de WC, sabot ou descente (Fft) | 35.45
OSICAP47 2P4262 | Fourniture | Remplacement réservoir de chas | Remplacement réservoir de chasse compris mécanisme double commande (Fft) | 133.91
OSICAP47 2P4264 | Fourniture | Remplacement d’un couvercle de | Remplacement d’un couvercle de réservoir de chasse d’eau (U) | 31.51
OSICAP47 2P4266 | Fourniture | Réglage d'un mécanisme de chas | Réglage d'un mécanisme de chasse (Fft) | 19.69
OSICAP47 2P4268 | Fourniture | Remplacement robinet d’arrêt W | Remplacement robinet d’arrêt WC EN L'ABSENCE DE CONTRAT (Fft) | 23.63
OSICAP47 2P4270 | Fourniture | F&P d'un WC complet avec mécan | F&P d'un WC complet avec mécanisme de chasse double commande EN L'ABSENCE DE CONTRAT (Fft) | 315.08
OSICAP47 2P4272 | Fourniture | Remplacement de bloc WC comple | Remplacement de bloc WC complet ASPIRAMBO à action siphonique sortie Ø 85 mm (ens) | 472.63
OSICAP47 2P5102 | Fourniture | Nettoyage de l'ensemble des bo | Nettoyage de l'ensemble des bouches d'entrée d'air et d'extraction (Ens) | 35.45
OSICAP47 2P5104 | Fourniture | Remplacement de grille simple | Remplacement de grille simple pour VB (Fft) | 15.75
OSICAP47 2P5106 | Fourniture | Remplacement de grille de sort | Remplacement de grille de sortie d'air VMC autoréglable (Ens) | 39.39
OSICAP47 2P5108 | Fourniture | Remplacement de grille de sort | Remplacement de grille de sortie d’air VMC hygroréglable (Ens) | 51.99
OSICAP47 2P6102 | Fourniture | Dépose et repose d'appareil sa | Dépose et repose d'appareil sanitaire (Fft) | 73.26
OSICAP47 2P6104 | Fourniture | Dépose d’une installation de p | Dépose d’une installation de plomberie d’un logement (Fft) | 94.53
OSICAP47 2P6106 | Fourniture | Dépose d’une installation de p | Dépose d’une installation de plomberie rapportée (Fft) | 47.26
OSICAP47 2P6108 | Fourniture | Démolition de socle évier, rag | Démolition de socle évier, ragréage (Fft) | 156.75
OSICAP47 2P6110 | Fourniture | Démolition de jambages et pail | Démolition de jambages et paillasse évier (Fft) | 129.97
OSICAP47 2P6112 | Fourniture | Création d'un socle de receveu | Création d'un socle de receveur de douche (Fft) | 67.74
OSICAP47 2P6114 | Fourniture | Mise en œuvre de chape cimenté | Mise en œuvre de chape cimentée pour baignoire / douche (Fft) | 133.91
OSICAP47 2P6116 | Fourniture | F&P de carreaux de plâtre hydr | F&P de carreaux de plâtre hydrofuge d’épaisseur jusqu’à 10 cm (m²) | 66.17
OSICAP47 2P6118 | Fourniture | Fourniture et pose d'un ballon | Fourniture et pose d'un ballon ECS de 50 ou 80 litres horizontal ou vertical (Fft) | 354.47
OSICAP47 2P6120 | Fourniture | Fourniture et pose d'un ballon | Fourniture et pose d'un ballon ECS 100 litres horizontal ou vertical (Fft) | 413.55
OSICAP47 2P6122 | Fourniture | Fourniture et pose d'un ballon | Fourniture et pose d'un ballon ECS 150 litres horizontal ou vertical (Fft) | 492.32
OSICAP47 2P6124 | Fourniture | Fourniture et pose d'un ballon | Fourniture et pose d'un ballon ECS 200 litres horizontal ou vertical (Fft) | 590.78
OSICAP47 2P6126 | Fourniture | Fourniture et pose d'un ballon | Fourniture et pose d'un ballon ECS 300 litres horizontal ou vertical (Fft) | 669.55
OSICAP47 2P6128 | Fourniture | Remplacement de groupe de sécu | Remplacement de groupe de sécurité seul sur ballon ECS (Ens) | 45.69
OSICAP47 2P6130 | Fourniture | Remplacement de résistance éle | Remplacement de résistance électrique seul sur ballon ECS (Ens) | 204.8
OSICAP47 2P6132 | Fourniture | Remplacement d'un thermostat p | Remplacement d'un thermostat pour cumulus (U) | 48.84
OSICAP47 2P6134 | Fourniture | Remplacement de siphon de ball | Remplacement de siphon de ballon ECS (Ens) | 18.12
OSICAP47 2P6136 | Fourniture | Création d’une paillasse baign | Création d’une paillasse baignoire, évier, douche (Fft) | 90.59
OSICAP47 2P6138 | Fourniture | Remplacement d'un siphon de so | Remplacement d'un siphon de sol (Fft) | 43.32
OSICAP47 2P6140 | Fourniture | Fourniture d'un certificat QUA | Fourniture d'un certificat QUALIGAZ (Fft) | 39.39
OSICAP47 2P6142 | Fourniture | Recherche de fuite jusqu'à 1 h | Recherche de fuite jusqu'à 1 heure d'intervention, avec petite réparation et rapport (Fft) | 74.83
OSICAP47 2P6144 | Fourniture | Bouchement de trou et raccord | Bouchement de trou et raccord d'enduit de toute nature (Fft) | 39.39
OSICAP47 2P6146 | Fourniture | Complément de recherche de fui | Complément de recherche de fuite par 1/2 heure d'intervention (Fft) | 23.63
OSICAP47 2P6148 | Fourniture | Création de trappe de visite e | Création de trappe de visite en gaine technique (Fft) | 46.47
OSICAP47 2P6150 | Fourniture | Création de trappe de visite s | Création de trappe de visite sur receveur de douche ou baignoire (Fft) | 50.41
OSICAP47 2P6152 | Fourniture | Carottage de dalle (ens) | Carottage de dalle (ens) | 98.46
OSICAP47 2P6154 | Fourniture | Faïence murale (m²) | Faïence murale (m²) | 63.02
OSICAP47 2P6156 | Fourniture | Montant complémentaire pour tr | Montant complémentaire pour travaux en urgence (Hors astreinte) (U) | 59.08
OSICAP47 2P6158 | Fourniture | Astreinte sans travaux | Astreinte sans travaux | 98.46
OSICAP47 2P6160 | Fourniture | Astreinte avec travaux | Astreinte avec travaux | 137.85
OSICAP47 2P6162 | Fourniture | Traversée de cloison | Traversée de cloison | 14.97
OSICAP47 2P6164 | Fourniture | Contrôle et réglage de réducte | Contrôle et réglage de réducteur de pression (3,5 bars) | 33.87
OSICAP47 2P6166 | Fourniture | F.P calorifugeage sur réseau E | F.P calorifugeage sur réseau ECS | 13.39
OSICAP47 2P6168 | Fourniture | Coffrage Distrib. Eau apparent | Coffrage Distrib. Eau apparente | 9.45
OSICAP47 2PG102 | Fourniture | Remplacement de colonne d'alim | Remplacement de colonne d'alimentation complète en cuivre (5 à 10 niveaux) | 153.6
OSICAP47 2PG104 | Fourniture | Remplacement de colonne d'alim | Remplacement de colonne d'alimentation complète en cuivre (11 à 50 niveaux) | 145.73
OSICAP47 2PG106 | Fourniture | Remplacement de colonne d'alim | Remplacement de colonne d'alimentation complète en cuivre (>50 niveaux) | 137.85
OSICAP47 2PG108 | Fourniture | Remplacement de colonne d'alim | Remplacement de colonne d'alimentation complète en acier (5 à 10 niveaux) | 185.11
OSICAP47 2PG110 | Fourniture | Remplacement de colonne d'alim | Remplacement de colonne d'alimentation complète en acier (11 à 50 niveaux) | 175.66
OSICAP47 2PG112 | Fourniture | Remplacement de colonne d'alim | Remplacement de colonne d'alimentation complète en acier (>50 niveaux) | 166.21
OSICAP47 2PG114 | Fourniture | Remplacement de colonne d'alim | Remplacement de colonne d'alimentation complète en PVC Pression (5 à 10 niveaux) | 124.46
OSICAP47 2PG116 | Fourniture | Remplacement de colonne d'alim | Remplacement de colonne d'alimentation complète en PVC pression (11 à 50 niveaux) | 118.16
OSICAP47 2PG118 | Fourniture | Remplacement de colonne d'alim | Remplacement de colonne d'alimentation complète en PVC pression (>50 niveaux) | 111.85
OSICAP47 2PG120 | Fourniture | Remplacement d'alimentation év | Remplacement d'alimentation évacuation d'appareil pour 1 lgt complet (5 à 10 lgt) | 1016.15
OSICAP47 2PG122 | Fourniture | Remplacement d'alimentation év | Remplacement d'alimentation évacuation d'appareil pour 1 lgt complet (11 à 50 lgt) | 968.88
OSICAP47 2PG124 | Fourniture | Remplacement d'alimentation év | Remplacement d'alimentation évacuation d'appareil pour 1 lgt complet (>50 lgts) | 937.37
OSICAP47 2PG126 | Fourniture | Remplacement de colonne d'évac | Remplacement de colonne d'évacuation complète en PVC (5 à 10 niveaux) | 228.44
OSICAP47 2PG128 | Fourniture | Remplacement de colonne d'évac | Remplacement de colonne d'évacuation complète en PVC (11 à 50 niveaux) | 216.62
OSICAP47 2PG130 | Fourniture | Remplacement de colonne d'évac | Remplacement de colonne d'évacuation complète en PVC (> 50 niveaux) | 204.8
OSICAP47 2PG132 | Fourniture | Remplacement de colonne d'évac | Remplacement de colonne d'évacuation complète en fonte (5 à 10 niveaux) | 512.01
OSICAP47 2PG134 | Fourniture | Remplacement de colonne d'évac | Remplacement de colonne d'évacuation complète en fonte (11 à 50 niveaux) | 452.93
OSICAP47 2PG136 | Fourniture | Remplacement de colonne d'évac | Remplacement de colonne d'évacuation complète en fonte (>50 niveaux) | 433.24
OSICAP47 2PG138 | Fourniture | Carottage de dalle (5 à 10 uni | Carottage de dalle (5 à 10 unités) | 74.83
OSICAP47 2PG140 | Fourniture | Carottage de dalle (11 à 50 un | Carottage de dalle (11 à 50 unités) | 68.53
OSICAP47 2PG142 | Fourniture | Carottage de dalle (>50 unités | Carottage de dalle (>50 unités) | 59.08
OSICAP47 2PG144 | Fourniture | Plus-value pour intervention e | Plus-value pour intervention en gaine technique (5 à 10 unités) | 38.6
OSICAP47 2PG146 | Fourniture | Intervention en gaine techniqu | Intervention en gaine technique (11 à 50 unités) | 37.02
OSICAP47 2PG148 | Fourniture | Intervention en gaine techniqu | Intervention en gaine technique (>50 unités) | 35.45
OSICAP47 2PG202 | Fourniture | Remplacement d'évier complet 2 | Remplacement d'évier complet 2 bacs complet en inox 18/10 avec meuble et mitigeur (5 à 10 unités) | 568.73
OSICAP47 2PG204 | Fourniture | Remplacement d'évier complet 2 | Remplacement d'évier complet 2 bacs complet en inox 18/10 avec meuble et mitigeur (11 à 50 unités) | 538.79
OSICAP47 2PG206 | Fourniture | Remplacement d'évier complet 2 | Remplacement d'évier complet 2 bacs complet en inox 18/10 avec meuble et mitigeur (>50 unités) | 508.86
OSICAP47 2PG208 | Fourniture | Remplacement de baignoire comp | Remplacement de baignoire complète toutes dimensions compris mitigeur (5 à 10 unités) | 452.15
OSICAP47 2PG210 | Fourniture | Remplacement de baignoire comp | Remplacement de baignoire complète toutes dimensions compris mitigeur (11 à 50 unités) | 428.51
OSICAP47 2PG212 | Fourniture | Remplacement de baignoire comp | Remplacement de baignoire complète toutes dimensions compris mitigeur (>50 unités) | 404.88
OSICAP47 2PG214 | Fourniture | Remplacement de douche complèt | Remplacement de douche complète toutes dimensions compris mitigeur (5 à 10 unités) | 422.21
OSICAP47 2PG216 | Fourniture | Remplacement de douche complèt | Remplacement de douche complète toutes dimensions compris mitigeur (11 à 50 unités) | 400.16
OSICAP47 2PG218 | Fourniture | Remplacement de douche complèt | Remplacement de douche complète toutes dimensions compris mitigeur (>50 unités) | 378.1
OSICAP47 2PG220 | Fourniture | Remplacement d'un lavabo compl | Remplacement d'un lavabo complet compris mitigeur (5 à 10 unités) | 227.65
OSICAP47 2PG222 | Fourniture | Remplacement d'un lavabo compl | Remplacement d'un lavabo complet compris mitigeur (11 à 50 unités) | 215.83
OSICAP47 2PG224 | Fourniture | Remplacement d'un lavabo compl | Remplacement d'un lavabo complet compris mitigeur (>50 unités) | 204.02
OSICAP47 2PG226 | Fourniture | Remplacement d'un wc complet a | Remplacement d'un wc complet avec mécanisme de chasse double commande (5 à 10 unités) | 300.12
OSICAP47 2PG228 | Fourniture | Remplacement d'un wc complet a | Remplacement d'un wc complet avec mécanisme de chasse double commande (11 à 50 unités) | 262.31
OSICAP47 2PG230 | Fourniture | Remplacement d'un wc complet a | Remplacement d'un wc complet avec mécanisme de chasse double commande (>50 unités) | 247.34
OSICAP47 2PG302 | Fourniture | Remplacement de ballon ECS 80 | Remplacement de ballon ECS 80 litres horizontal ou vertical (5 à 10 unités) | 314.3
OSICAP47 2PG304 | Fourniture | Remplacement de ballon ECS 80 | Remplacement de ballon ECS 80 litres horizontal ou vertical (11 à 50 unités) | 297.75
OSICAP47 2PG306 | Fourniture | Remplacement de ballon ECS 80 | Remplacement de ballon ECS 80 litres horizontal ou vertical (>50 unités) | 281.21
OSICAP47 2PG308 | Fourniture | Remplacement de ballon ECS 100 | Remplacement de ballon ECS 100 litres horizontal ou vertical (5 à 10 unités) | 393.07
OSICAP47 2PG310 | Fourniture | Remplacement de ballon ECS 100 | Remplacement de ballon ECS 100 litres horizontal ou vertical (11 à 50 unités) | 372.59
OSICAP47 2PG312 | Fourniture | Remplacement de ballon ECS 100 | Remplacement de ballon ECS 100 litres horizontal ou vertical (>50 unités) | 351.32
OSICAP47 2PG314 | Fourniture | Remplacement de ballon ECS 150 | Remplacement de ballon ECS 150 litres horizontal ou vertical (5 à 10 unités) | 423.79
OSICAP47 2PG316 | Fourniture | Remplacement de ballon ECS 150 | Remplacement de ballon ECS 150 litres horizontal ou vertical (11 à 50 unités) | 401.73
OSICAP47 2PG318 | Fourniture | Remplacement de ballon ECS 150 | Remplacement de ballon ECS 150 litres horizontal ou vertical (>50 unités) | 379.68
OSICAP47 2PG320 | Fourniture | Remplacement de ballon ECS 200 | Remplacement de ballon ECS 200 litres horizontal ou vertical (5 à 10 unités) | 489.96
OSICAP47 2PG322 | Fourniture | Remplacement de ballon ECS 200 | Remplacement de ballon ECS 200 litres horizontal ou vertical (11 à 50 unités) | 463.96
OSICAP47 2PG324 | Fourniture | Remplacement de ballon ECS 200 | Remplacement de ballon ECS 200 litres horizontal ou vertical (>50 unités) | 437.97
OSICAP47 2PH102 | Fourniture | Fourniture et pose receveur de | Fourniture et pose receveur de douche plat 80x80cm ép. 6cm y compris socle | 430.09
OSICAP47 2PH104 | Fourniture | Fourniture et pose receveur de | Fourniture et pose receveur de douche plat de 80x100cm à 90x120cm ép. 6cm y compris socle | 485.23
OSICAP47 2PH106 | Fourniture | Fourniture et pose receveur de | Fourniture et pose receveur de douche plat 90x140cm ép. 6cm y compris socle | 512.8
OSICAP47 2PH108 | Fourniture | Fourniture et pose receveur de | Fourniture et pose receveur de douche extra-plat 80x80cm ép. 4cm à poser au sol | 568.73
OSICAP47 2PH110 | Fourniture | Fourniture et pose receveur de | Fourniture et pose receveur de douche extra-plat de 80x100cm à 90x120cm ép. 4cm à poser au sol | 378.89
OSICAP47 2PH112 | Fourniture | Fourniture et pose receveur de | Fourniture et pose receveur de douche extra-plat 90x140cm ép. 4cm à poser au sol | 418.27
OSICAP47 2PH114 | Fourniture | Fourniture et pose receveur de | Fourniture et pose receveur de douche extra-plat 90x180cm ép. 4cm à poser au sol | 482.08
OSICAP47 2PH116 | Fourniture | Fourniture et pose élément dro | Fourniture et pose élément droit de rampe d'accès pour receveur de douche extra-plat épaisseur 4cm | 45.69
OSICAP47 2PH118 | Fourniture | Fourniture et pose élément d'a | Fourniture et pose élément d'angle de rampe d'accès pour receveur de douche extra-plat ép. 4cm | 52.78
OSICAP47 2PH120 | Fourniture | Fourniture et pose receveur de | Fourniture et pose receveur de douche à carreler de 90x90cm à 100x100cm, y compris barrette de finition et système d'écoulement | 656.16
OSICAP47 2PH122 | Fourniture | Fourniture et pose receveur de | Fourniture et pose receveur de douche à carreler de 120x90cm à 120x120 cm, y compris barrette de finition et système d'écoulement | 676.64
OSICAP47 2PH124 | Fourniture | Fourniture et pose receveur de | Fourniture et pose receveur de douche à carreler 180x90cm, y compris barrette de finition de 30cm et système d'écoulement | 851.51
OSICAP47 2PH126 | Fourniture | Fourniture et pose vidage comp | Fourniture et pose vidage complet douche gravitaire, y compris bonde, siphon et capot pour receveur ep. 6cm | 40.17
OSICAP47 2PH128 | Fourniture | Fourniture et pose vidage comp | Fourniture et pose vidage complet douche gravitaire, y compris bonde, siphon et capot pour receveur extra-plat ep. 4cm | 46.47
OSICAP47 2PH130 | Fourniture | Fourniture et pose pompe d'asp | Fourniture et pose pompe d'aspiration 15 litres/minute pour receveur extra-plat ep. 4cm | 462.39
OSICAP47 2PH132 | Fourniture | Fourniture et pose mitigeur th | Fourniture et pose mitigeur thermostatique de douche mural standard | 111.07
OSICAP47 2PH134 | Fourniture | Fourniture et pose mitigeur th | Fourniture et pose mitigeur thermostatique de douche mural adapté avec commande ergonomique en saillie | 171.72
OSICAP47 2PH136 | Fourniture | Fourniture et pose mitigeur de | Fourniture et pose mitigeur de lavabo adapté avec manette allongée, y compris tirette et bonde métal | 95.31
OSICAP47 2PH138 | Fourniture | Fourniture et pose mitigeur d' | Fourniture et pose mitigeur d'évier adapté avec manette allongée | 109.49
OSICAP47 2PH140 | Fourniture | Fourniture et pose rideau de d | Fourniture et pose rideau de douche plombé 180cm larg. x 200cm haut. | 48.05
OSICAP47 2PH142 | Fourniture | Fourniture et pose rail de mai | Fourniture et pose rail de maintien de rideau douche droit (jusqu'à 213,5cm) ou d'angle (jusqu'à 120x120cm) | 82.71
OSICAP47 2PH144 | Fourniture | Fourniture et pose porte de do | Fourniture et pose porte de douche pivotante 80cm larg. x 190cm haut. | 292.24
OSICAP47 2PH146 | Fourniture | Fourniture et pose porte de do | Fourniture et pose porte de douche pivotante 90cm larg. x 190cm haut. | 309.57
OSICAP47 2PH148 | Fourniture | Fourniture et pose porte de do | Fourniture et pose porte de douche pivotante 100cm larg. x 190cm haut. | 315.08
OSICAP47 2PH150 | Fourniture | Fourniture et pose porte de do | Fourniture et pose porte de douche coulissante 120cm larg. x 190cm haut. | 426.94
OSICAP47 2PH152 | Fourniture | Fourniture et pose porte de do | Fourniture et pose porte de douche coulissante 140cm larg. x 190cm haut. | 432.45
OSICAP47 2PH154 | Fourniture | Fourniture et pose de lavabo a | Fourniture et pose de lavabo autoportant 60x55cm, avec trop plein, y compris bonde et vidage gain de place | 218.2
OSICAP47 2PH156 | Fourniture | Fourniture et pose de lavabo a | Fourniture et pose de lavabo autoportant ergonomique 65x55cm avec trop plein, y compris bonde | 211.11
OSICAP47 2PH158 | Fourniture | Fourniture et pose de lavabo a | Fourniture et pose de lavabo autoportant ergonomique 67x60cm sans trop plein, y compris bonde et vidage gain de place | 267.03
OSICAP47 2PH202 | Fourniture | Fourniture et pose WC comprena | Fourniture et pose WC comprenant cuvette, réservoir double chasse économie d'eau, vis de fixation en inox prémontée, mécanisme complet livré monté, réglé d'usine à bouton pressoir, robinet flotteur silencieux, robinet d'arrêt 1/4 tour chromé, abattant thermodur avec charnière inox | 226.86
OSICAP47 2PH204 | Fourniture | WC complet suspendu mécanisme | WC complet suspendu mécanisme 3/6L | 627.8
OSICAP47 2PH206 | Fourniture | Cuvette WC suspendue allongée | Cuvette WC suspendue allongée | 184.32
OSICAP47 2PH208 | Fourniture | Commande déportée chasse WC | Commande déportée chasse WC | 138.64
OSICAP47 2PH210 | Fourniture | Réhausse WC | Réhausse WC | 35.45
OSICAP47 2PH302 | Fourniture | Fourniture pose ensemble plan | Fourniture pose ensemble plan de travail (jusqu'à 2,50m long.), évier extra-plat et vidage déporté | 371.01
OSICAP47 2PH304 | Fourniture | Fourniture et pose ensemble me | Fourniture et pose ensemble meuble évier de 120cm larg. x 60cm prof. x 82cm haut. | 471.84
OSICAP47 2PH402 | Fourniture | Fourniture et pose de barre de | Fourniture et pose de barre de maintien droite de 30 cm | 48.05
OSICAP47 2PH404 | Fourniture | Fourniture et pose de barre de | Fourniture et pose de barre de maintien droite de 45 cm | 50.41
OSICAP47 2PH406 | Fourniture | Fourniture et pose de barre de | Fourniture et pose de barre de maintien droite de 60 cm | 54.35
OSICAP47 2PH408 | Fourniture | Fourniture et pose de barre de | Fourniture et pose de barre de maintien droite de 90 cm | 65.38
OSICAP47 2PH410 | Fourniture | Fourniture et pose de barre de | Fourniture et pose de barre de maintien coudée à 135° de 50 cm (horizontal) + 30 cm (à 135°) | 89.01
OSICAP47 2PH412 | Fourniture | Fourniture et pose de barre de | Fourniture et pose de barre de maintien en L de 116 cm (haut.) x 40 cm (larg.) | 148.88
OSICAP47 2PH414 | Fourniture | Fourniture et pose de barre de | Fourniture et pose de barre de maintien en T de 116 cm (haut.) x 60 cm (larg.) | 180.39
OSICAP47 2PH416 | Fourniture | Fourniture et pose de barre de | Fourniture et pose de barre de maintien latérale rabattable en acier avec pied de 77,5 cm (long.) x 78 à 83 cm (haut.) | 142.58
OSICAP47 2PH418 | Fourniture | Fourniture et pose de barre de | Fourniture et pose de barre de maintien latérale en acier rabattable sur colonne de 70 cm (long.) x 80 cm (haut.) | 198.5
OSICAP47 2PH420 | Fourniture | Fourniture et pose de distribu | Fourniture et pose de distributeur de papier toilette type dévidoir 400 m | 57.5
OSICAP47 2PH422 | Fourniture | Fourniture et pose main couran | Fourniture et pose main courante droite en tube de 4 cm de diamètre | 33.87
OSICAP47 2PH424 | Fourniture | Fourniture et pose siège de do | Fourniture et pose siège de douche mural rabattable de 46 cm larg | 288.3
OSICAP47 2PH426 | Fourniture | Fourniture et pose siège de do | Fourniture et pose siège de douche mural rabattable en U de 45,8 cm larg | 310.36
OSICAP47 2PH428 | Fourniture | Fourniture et pose siège de do | Fourniture et pose siège de douche mural rabattable large de 58 cm larg | 333.99
OSICAP47 2PH430 | Fourniture | Fourniture et pose siège de do | Fourniture et pose siège de douche mural rabattable large en U de 58 cm larg | 356.04
OSICAP47 2PH432 | Fourniture | Tabouret de douche | Tabouret de douche | 135.49
OSICAP47 2PH434 | Fourniture | Siège de douche pivotant | Siège de douche pivotant | 1154.78
OSICAP47 2PH436 | Fourniture | Planche de bain | Planche de bain | 128.4
OSICAP47 2PH438 | Fourniture | Fourniture et pose miroir incl | Fourniture et pose miroir inclinable en acier inoxydable satiné de 78 cm haut | 109.49
OSICAP47 2PH440 | Fourniture | Meuble de salle de bain | Meuble de salle de bain | 596.3
OSICAP52 2P1102 | Fourniture | Dégorgement siphon, canalisati | Dégorgement siphon, canalisations (Fft) | 45.27
OSICAP52 2P1104 | Fourniture | Dégorgement WC (Fft) | Dégorgement WC (Fft) | 55.24
OSICAP52 2P1106 | Fourniture | Réfection du joint d’étanchéit | Réfection du joint d’étanchéité des appareils sanitaires d'un logement (Fft) | 26.85
OSICAP52 2P1108 | Fourniture | Dépose d'une installation non | Dépose d'une installation non conforme (Fft) | 34.53
OSICAP52 2P1110 | Fourniture | Vérification générale de l’ins | Vérification générale de l’installation plomberie-sanitaires d’un logement (Fft) | 122.76
OSICAP52 2P1112 | Fourniture | Réparation d'une fuite sur rob | Réparation d'une fuite sur robinetterie EN L'ABSENCE DE CONTRAT (Fft) | 42.97
OSICAP52 2P1114 | Fourniture | Remplacement d'un bouchon de v | Remplacement d'un bouchon de vidage pour tout appareil (Fft) | 7.67
OSICAP52 2P1116 | Fourniture | Remplacement d'un vidage avec | Remplacement d'un vidage avec bonde et tringlerie pour tout appareil (Fft) | 34.53
OSICAP52 2P1118 | Fourniture | Remplacement d’un vidage évier | Remplacement d’un vidage évier (ou lavabo) simple ou double (Fft) | 22.25
OSICAP52 2P1120 | Fourniture | Remplacement d’un vidage baign | Remplacement d’un vidage baignoire (U) | 52.94
OSICAP52 2P1122 | Fourniture | Remplacement d'un mousseur sur | Remplacement d'un mousseur sur robinet EN L'ABSENCE DE CONTRAT (Fft) | 9.97
OSICAP52 2P1124 | Fourniture | Remplacement d'un croisillon s | Remplacement d'un croisillon sur robinet EN L'ABSENCE DE CONTRAT (Fft) | 11.51
OSICAP52 2P1126 | Fourniture | Remplacement d'une plaque ou c | Remplacement d'une plaque ou cartouche céramique sur robinetterie (Fft) | 39.9
OSICAP52 2P1128 | Fourniture | Remplacement d'une tête de rob | Remplacement d'une tête de robinet EN L'ABSENCE DE CONTRAT (Fft) | 23.02
OSICAP52 2P1130 | Fourniture | Refixation ou scellement d'app | Refixation ou scellement d'appareil sanitaire (Ens) | 36.83
OSICAP52 2P1132 | Fourniture | Détartrage de tous les apparei | Détartrage de tous les appareils sanitaires d'un lgt (Ens) | 63.68
OSICAP52 2P2102 | Fourniture | Remplacement canalisation cuiv | Remplacement canalisation cuivre ou PER d’alimentation EF – EC (ml) | 32.22
OSICAP52 2P2104 | Fourniture | Réparation d'une fuite sur can | Réparation d'une fuite sur canalisation cuivre ou PER d’alimentation EF – EC (Fft) | 23.02
OSICAP52 2P2106 | Fourniture | Remplacement de canalisation a | Remplacement de canalisation acier galvanisé d’alimentation EF – EC tout diamètre 12/17 et 15/21 (ml) | 36.06
OSICAP52 2P2108 | Fourniture | Remplacement de canalisation a | Remplacement de canalisation acier galvanisé d’alimentation EF – EC tout diamètre 20/27 - 26/34 et 33/42 (ml) | 56.78
OSICAP52 2P2110 | Fourniture | Remplacement de canalisation p | Remplacement de canalisation par canalisation en multicouche EF-EC (ml) | 24.55
OSICAP52 2P2112 | Fourniture | Remplacement de canalisation d | Remplacement de canalisation d’évacuation PVC EU EV diamètre inférieur à 60 mm (ml) | 21.48
OSICAP52 2P2114 | Fourniture | Remplacement de canalisation d | Remplacement de canalisation d’évacuation PVC EP EU, EV diamètre 75 à 125 mm (ml) | 34.53
OSICAP52 2P2116 | Fourniture | Réparation de fuite sur canali | Réparation de fuite sur canalisation d’évacuation PVC EU, EV diamètres jusqu'à 160 mm (Fft) | 26.85
OSICAP52 2P2118 | Fourniture | Fourniture et pose d'un robine | Fourniture et pose d'un robinet simple pour MLL ou MLV (Fft) | 26.85
OSICAP52 2P2120 | Fourniture | Fourniture et pose d'un robine | Fourniture et pose d'un robinet double pour MLL et MLV (Fft) | 42.2
OSICAP52 2P2122 | Fourniture | Création d'attente siphonnée p | Création d'attente siphonnée pour MLL ou MLV (Fft) | 72.89
OSICAP52 2P2124 | Fourniture | Remplacement de l'ensemble éva | Remplacement de l'ensemble évacuation simple ou double pour MLL ou MLV (Fft) | 23.02
OSICAP52 2P2126 | Fourniture | Remplacement de l'ensemble ali | Remplacement de l'ensemble alimentation simple pour MLL ou MLV (Fft) | 49.87
OSICAP52 2P2128 | Fourniture | Remplacement de l'ensemble ali | Remplacement de l'ensemble alimentation double pour MLL et MLV (Fft) | 88.23
OSICAP52 2P2130 | Fourniture | Remplacement d'un robinet de p | Remplacement d'un robinet de puisage (Fft) | 46.04
OSICAP52 2P2132 | Fourniture | Remplacement à l'identique d'u | Remplacement à l'identique d'un robinet d’isolement en logement (Fft) | 42.2
OSICAP52 2P2134 | Fourniture | Départ réseau en logement EC o | Départ réseau en logement EC ou ECS (Fft) | 126.6
OSICAP52 2P2136 | Fourniture | Fourniture et pose d'un anti-b | Fourniture et pose d'un anti-bélier (Fft) | 53.71
OSICAP52 2P2138 | Fourniture | Fourniture et pose d'un détend | Fourniture et pose d'un détendeur réducteur de pression Æ 20/27 (Fft) | 76.73
OSICAP52 2P2140 | Fourniture | Fourniture et pose d'un détend | Fourniture et pose d'un détendeur réducteur de pression Æ 26/34 (Fft) | 115.09
OSICAP52 2P2142 | Fourniture | Remplacement robinet à siège d | Remplacement robinet à siège d’isolement en logement par vanne ¼ de tour 12/17 15/27 20/27 (Fft) | 76.73
OSICAP52 2P2144 | Fourniture | Remplacement d'une vanne ¼ de | Remplacement d'une vanne ¼ de tour en pied de colonne (Fft) | 69.05
OSICAP52 2P2146 | Fourniture | Fourniture et pose ou remplace | Fourniture et pose ou remplacement de coquille isolante (ml) | 10.74
OSICAP52 2P2148 | Fourniture | Remplacement de chute en fonte | Remplacement de chute en fonte EU EV EP diam. 80 à 150 mm (ml) | 126.6
OSICAP52 2P2150 | Fourniture | Remplacement de chute en PVC E | Remplacement de chute en PVC EU EV EP diam 80 à 150 mm (ml) | 92.07
OSICAP52 2P2152 | Fourniture | Dégarnissage et regarnissage d | Dégarnissage et regarnissage d'une colonne en fonte ou PVC (Fft) | 129.67
OSICAP52 2P2154 | Fourniture | Remplacement de la culotte PVC | Remplacement de la culotte PVC ou fonte (Fft) | 153.45
OSICAP52 2P2156 | Fourniture | Remplacement d’une culotte dou | Remplacement d’une culotte double PVC ou fonte (Fft) | 181.84
OSICAP52 2P2158 | Fourniture | Remplacement de tampon de dégo | Remplacement de tampon de dégorgement sur chute PVC ou fonte (Fft) | 22.25
OSICAP52 2P2160 | Fourniture | Remplacement d'élément d'étage | Remplacement d'élément d'étage complet en PVC (Ens) | 213.3
OSICAP52 2P2162 | Fourniture | Remplacement d'élément d'étage | Remplacement d'élément d'étage complet en fonte (Ens) | 461.12
OSICAP52 2P2164 | Fourniture | Réfection totale d'une cuisine | Réfection totale d'une cuisine : alimentation / évacuation (Fft) | 441.17
OSICAP52 2P2166 | Fourniture | Réfection totale d'une salle d | Réfection totale d'une salle de bain : alimentation / évacuation (Fft) | 556.26
OSICAP52 2P2168 | Fourniture | Réfection totale d'une salle d | Réfection totale d'une salle de douche: alimentation / évacuation (Fft) | 556.26
OSICAP52 2P2170 | Fourniture | Réfection totale d'un WC : ali | Réfection totale d'un WC : alimentation / évacuation (Fft) | 128.9
OSICAP52 2P2172 | Fourniture | Réfection totale d'un logement | Réfection totale d'un logement : alimentation / évacuation (Fft) | 1043.46
OSICAP52 2P2174 | Fourniture | Clapet antipollution DN 20/27 | Clapet antipollution DN 20/27 (Fft) | 95.91
OSICAP52 2P3102 | Fourniture | F&P d'un PC gaz ROAI avec flex | F&P d'un PC gaz ROAI avec flexible inamovible à durée de vie illimitée (Fft) | 90.54
OSICAP52 2P3104 | Fourniture | Fourniture et pose d'un robine | Fourniture et pose d'un robinet de barrage (Fft) | 84.4
OSICAP52 2P3106 | Fourniture | Réseau alimentation gaz (hors | Réseau alimentation gaz (hors ROAI) (ml) | 32.99
OSICAP52 2P3108 | Fourniture | Mise en conformité du réseau a | Mise en conformité du réseau alimentation gaz (hors ROAI) jusqu'au compteur (Fft) | 268.54
OSICAP52 2P3110 | Fourniture | Dépose d’une installation gaz | Dépose d’une installation gaz d’un logement (Fft) | 46.04
OSICAP52 2P3112 | Fourniture | F&pose de bouchon obturateur ( | F&pose de bouchon obturateur (U) | 6.91
OSICAP52 2P4102 | Fourniture | Remplacement d'un col de cygne | Remplacement d'un col de cygne ou bec d’évier EN L'ABSENCE DE CONTRAT (U) | 26.09
OSICAP52 2P4104 | Fourniture | Remplacement d'un évier 1 bac | Remplacement d'un évier 1 bac en inox 18/10, sans meuble (U) | 172.63
OSICAP52 2P4106 | Fourniture | Remplacement d'un évier 2 bacs | Remplacement d'un évier 2 bacs en inox 18/10, sans meuble (U) | 191.81
OSICAP52 2P4108 | Fourniture | Remplacement d'un évier 1 bac | Remplacement d'un évier 1 bac en grès émaillé, sans meuble (U) | 234.78
OSICAP52 2P4110 | Fourniture | Remplacement d'un évier 2 bacs | Remplacement d'un évier 2 bacs en grès émaillé, sans meuble (U) | 282.35
OSICAP52 2P4112 | Fourniture | Remplacement meuble sous évier | Remplacement meuble sous évier 120 hydrofuge ou PVC (Fft) | 195.65
OSICAP52 2P4114 | Fourniture | Remplacement meuble sous évier | Remplacement meuble sous évier 90 / 100 hydrofuge ou PVC (Fft) | 168.8
OSICAP52 2P4116 | Fourniture | Meuble sous évier : élément co | Meuble sous évier : élément complémentaire de 60 hydrofuge ou PVC (Fft) | 130.43
OSICAP52 2P4118 | Fourniture | Remplacement robinetterie méla | Remplacement robinetterie mélangeuse d’évier (U) | 99.74
OSICAP52 2P4120 | Fourniture | Remplacement robinetterie miti | Remplacement robinetterie mitigeuse d’évier (U) | 118.92
OSICAP52 2P4122 | Fourniture | Remplacement siphon en PVC pou | Remplacement siphon en PVC pour évier 1 bac, compris vidage (U) | 19.18
OSICAP52 2P4124 | Fourniture | Remplacement siphon en PVC pou | Remplacement siphon en PVC pour évier 2 bacs, compris vidage (U) | 26.85
OSICAP52 2P4126 | Fourniture | Réfection du joint d'étanchéit | Réfection du joint d'étanchéité sur évier (Fft) | 9.21
OSICAP52 2P4128 | Fourniture | F&P d'un ensemble évier inox 1 | F&P d'un ensemble évier inox 1 bac 18/10 compris meuble sous évier (Fft) | 535.54
OSICAP52 2P4130 | Fourniture | F&P d'un ensemble évier inox 2 | F&P d'un ensemble évier inox 2 bacs 18/10 compris meuble sous évier (Fft) | 583.11
OSICAP52 2P4132 | Fourniture | F&P d'un ensemble évier grès é | F&P d'un ensemble évier grès émaillé 1 bac compris meuble sous évier (Fft) | 599.99
OSICAP52 2P4134 | Fourniture | F&P d'un ensemble évier grès é | F&P d'un ensemble évier grès émaillé 2 bacs compris meuble sous évier (Fft) | 675.18
OSICAP52 2P4136 | Fourniture | F&P baignoire acier 140/170 (U | F&P baignoire acier 140/170 (U) | 287.72
OSICAP52 2P4138 | Fourniture | F&P receveur de douche avec so | F&P receveur de douche avec socle (U) | 313.04
OSICAP52 2P4140 | Fourniture | F&P porte de douche coulissant | F&P porte de douche coulissante ou battante (Fft) | 88.23
OSICAP52 2P4142 | Fourniture | F&P ensemble douchette sans su | F&P ensemble douchette sans support (U) | 23.02
OSICAP52 2P4144 | Fourniture | F&P ensemble douchette avec su | F&P ensemble douchette avec support (U) | 42.97
OSICAP52 2P4202 | Fourniture | Remplacement robinetterie méla | Remplacement robinetterie mélangeuse de baignoire (U) | 145.78
OSICAP52 2P4204 | Fourniture | Remplacement robinetterie miti | Remplacement robinetterie mitigeuse de baignoire (U) | 161.12
OSICAP52 2P4206 | Fourniture | Remplacement robinetterie méla | Remplacement robinetterie mélangeuse de douche (U) | 111.25
OSICAP52 2P4208 | Fourniture | Remplacement robinetterie miti | Remplacement robinetterie mitigeuse de douche (U) | 118.92
OSICAP52 2P4210 | Fourniture | Remplacement de rideau de douc | Remplacement de rideau de douche (Ens) | 32.99
OSICAP52 2P4212 | Fourniture | Remplacement barre de douche e | Remplacement barre de douche et de rideau de douche (Ens) | 56.78
OSICAP52 2P4214 | Fourniture | Remplacement siphon en PVC de | Remplacement siphon en PVC de baignoire (U) | 36.83
OSICAP52 2P4216 | Fourniture | Remplacement siphon en PVC de | Remplacement siphon en PVC de douche avec accès trappe (U) | 42.97
OSICAP52 2P4218 | Fourniture | F&P tablier de baignoire hydro | F&P tablier de baignoire hydrofuge stratifié toutes dimensions (Fft) | 59.85
OSICAP52 2P4220 | Fourniture | F&P tablier de baignoire hydro | F&P tablier de baignoire hydrofuge stratifié toutes dimensions avec retour (Fft) | 76.73
OSICAP52 2P4222 | Fourniture | Remplacement de pieds de baign | Remplacement de pieds de baignoire (Fft) | 115.09
OSICAP52 2P4224 | Fourniture | F&P baignoire complète toutes | F&P baignoire complète toutes dimensions (Fft) | 464.19
OSICAP52 2P4226 | Fourniture | F&P douche complète toutes dim | F&P douche complète toutes dimensions (U) | 433.5
OSICAP52 2P4228 | Fourniture | Réfection du joint d'étanchéit | Réfection du joint d'étanchéité d'une baignoire ou d'une douche (Fft) | 13.04
OSICAP52 2P4230 | Fourniture | Remplacement colonne de lavabo | Remplacement colonne de lavabo (Fft) | 57.54
OSICAP52 2P4232 | Fourniture | Remplacement d'un lavabo seul | Remplacement d'un lavabo seul (Fft) | 115.09
OSICAP52 2P4234 | Fourniture | Robinetterie mélangeuse pour l | Robinetterie mélangeuse pour lavabo (Fft) | 101.28
OSICAP52 2P4236 | Fourniture | Robinetterie mitigeuse pour la | Robinetterie mitigeuse pour lavabo (Fft) | 118.92
OSICAP52 2P4238 | Fourniture | Remplacement siphon en PVC de | Remplacement siphon en PVC de lavabo (U) | 19.18
OSICAP52 2P4240 | Fourniture | Réfection du joint d'étanchéit | Réfection du joint d'étanchéité de lavabo (Fft) | 9.21
OSICAP52 2P4242 | Fourniture | F&P lavabo sur colonne complet | F&P lavabo sur colonne complet (Fft) | 168.8
OSICAP52 2P4244 | Fourniture | Dépose de bidet (Fft) | Dépose de bidet (Fft) | 42.2
OSICAP52 2P4246 | Fourniture | Dépose de bidet avec mise en œ | Dépose de bidet avec mise en œuvre d'un branchement machine à laver (Ens) | 107.42
OSICAP52 2P4248 | Fourniture | F&P bidet complet (Fft) | F&P bidet complet (Fft) | 230.18
OSICAP52 2P4250 | Fourniture | Remplacement abattant double d | Remplacement abattant double de cuvette (Fft) | 27.62
OSICAP52 2P4252 | Fourniture | Remplacement cuvette WC (Fft) | Remplacement cuvette WC (Fft) | 198.72
OSICAP52 2P4254 | Fourniture | Remplacement joint caoutchouc | Remplacement joint caoutchouc entre cuvette et réservoir (Fft) | 33.76
OSICAP52 2P4256 | Fourniture | Remplacement mécanisme silenci | Remplacement mécanisme silencieux de chasse double commande EN L'ABSENCE DE CONTRAT (Fft) | 59.85
OSICAP52 2P4258 | Fourniture | Remplacement pipe de WC y comp | Remplacement pipe de WC y compris pose et dépose cuvette si nécessaire (U) | 72.89
OSICAP52 2P4260 | Fourniture | Réfection du joint ciment sur | Réfection du joint ciment sur pipe de WC, sabot ou descente (Fft) | 34.53
OSICAP52 2P4262 | Fourniture | Remplacement réservoir de chas | Remplacement réservoir de chasse compris mécanisme double commande (Fft) | 130.43
OSICAP52 2P4264 | Fourniture | Remplacement d’un couvercle de | Remplacement d’un couvercle de réservoir de chasse d’eau (U) | 30.69
OSICAP52 2P4266 | Fourniture | Réglage d'un mécanisme de chas | Réglage d'un mécanisme de chasse (Fft) | 19.18
OSICAP52 2P4268 | Fourniture | Remplacement robinet d’arrêt W | Remplacement robinet d’arrêt WC EN L'ABSENCE DE CONTRAT (Fft) | 23.02
OSICAP52 2P4270 | Fourniture | F&P d'un WC complet avec mécan | F&P d'un WC complet avec mécanisme de chasse double commande EN L'ABSENCE DE CONTRAT (Fft) | 306.9
OSICAP52 2P4272 | Fourniture | Remplacement de bloc WC comple | Remplacement de bloc WC complet ASPIRAMBO à action siphonique sortie Ø 85 mm (ens) | 460.35
OSICAP52 2P5102 | Fourniture | Nettoyage de l'ensemble des bo | Nettoyage de l'ensemble des bouches d'entrée d'air et d'extraction (Ens) | 34.53
OSICAP52 2P5104 | Fourniture | Remplacement de grille simple | Remplacement de grille simple pour VB (Fft) | 15.35
OSICAP52 2P5106 | Fourniture | Remplacement de grille de sort | Remplacement de grille de sortie d'air VMC autoréglable (Ens) | 38.36
OSICAP52 2P5108 | Fourniture | Remplacement de grille de sort | Remplacement de grille de sortie d’air VMC hygroréglable (Ens) | 50.64
OSICAP52 2P6102 | Fourniture | Dépose et repose d'appareil sa | Dépose et repose d'appareil sanitaire (Fft) | 71.35
OSICAP52 2P6104 | Fourniture | Dépose d’une installation de p | Dépose d’une installation de plomberie d’un logement (Fft) | 92.07
OSICAP52 2P6106 | Fourniture | Dépose d’une installation de p | Dépose d’une installation de plomberie rapportée (Fft) | 46.04
OSICAP52 2P6108 | Fourniture | Démolition de socle évier, rag | Démolition de socle évier, ragréage (Fft) | 152.68
OSICAP52 2P6110 | Fourniture | Démolition de jambages et pail | Démolition de jambages et paillasse évier (Fft) | 126.6
OSICAP52 2P6112 | Fourniture | Création d'un socle de receveu | Création d'un socle de receveur de douche (Fft) | 65.98
OSICAP52 2P6114 | Fourniture | Mise en œuvre de chape cimenté | Mise en œuvre de chape cimentée pour baignoire / douche (Fft) | 130.43
OSICAP52 2P6116 | Fourniture | F&P de carreaux de plâtre hydr | F&P de carreaux de plâtre hydrofuge d’épaisseur jusqu’à 10 cm (m²) | 64.45
OSICAP52 2P6118 | Fourniture | Fourniture et pose d'un ballon | Fourniture et pose d'un ballon ECS de 50 ou 80 litres horizontal ou vertical (Fft) | 345.26
OSICAP52 2P6120 | Fourniture | Fourniture et pose d'un ballon | Fourniture et pose d'un ballon ECS 100 litres horizontal ou vertical (Fft) | 402.81
OSICAP52 2P6122 | Fourniture | Fourniture et pose d'un ballon | Fourniture et pose d'un ballon ECS 150 litres horizontal ou vertical (Fft) | 479.53
OSICAP52 2P6124 | Fourniture | Fourniture et pose d'un ballon | Fourniture et pose d'un ballon ECS 200 litres horizontal ou vertical (Fft) | 575.44
OSICAP52 2P6126 | Fourniture | Fourniture et pose d'un ballon | Fourniture et pose d'un ballon ECS 300 litres horizontal ou vertical (Fft) | 652.16
OSICAP52 2P6128 | Fourniture | Remplacement de groupe de sécu | Remplacement de groupe de sécurité seul sur ballon ECS (Ens) | 44.5
OSICAP52 2P6130 | Fourniture | Remplacement de résistance éle | Remplacement de résistance électrique seul sur ballon ECS (Ens) | 199.49
OSICAP52 2P6132 | Fourniture | Remplacement d'un thermostat p | Remplacement d'un thermostat pour cumulus (U) | 47.57
OSICAP52 2P6134 | Fourniture | Remplacement de siphon de ball | Remplacement de siphon de ballon ECS (Ens) | 17.65
OSICAP52 2P6136 | Fourniture | Création d’une paillasse baign | Création d’une paillasse baignoire, évier, douche (Fft) | 88.23
OSICAP52 2P6138 | Fourniture | Remplacement d'un siphon de so | Remplacement d'un siphon de sol (Fft) | 42.2
OSICAP52 2P6140 | Fourniture | Fourniture d'un certificat QUA | Fourniture d'un certificat QUALIGAZ (Fft) | 38.36
OSICAP52 2P6142 | Fourniture | Recherche de fuite jusqu'à 1 h | Recherche de fuite jusqu'à 1 heure d'intervention, avec petite réparation et rapport (Fft) | 72.89
OSICAP52 2P6144 | Fourniture | Bouchement de trou et raccord | Bouchement de trou et raccord d'enduit de toute nature (Fft) | 38.36
OSICAP52 2P6146 | Fourniture | Complément de recherche de fui | Complément de recherche de fuite par 1/2 heure d'intervention (Fft) | 23.02
OSICAP52 2P6148 | Fourniture | Création de trappe de visite e | Création de trappe de visite en gaine technique (Fft) | 45.27
OSICAP52 2P6150 | Fourniture | Création de trappe de visite s | Création de trappe de visite sur receveur de douche ou baignoire (Fft) | 49.1
OSICAP52 2P6152 | Fourniture | Carottage de dalle (ens) | Carottage de dalle (ens) | 95.91
OSICAP52 2P6154 | Fourniture | Faïence murale (m²) | Faïence murale (m²) | 61.38
OSICAP52 2P6156 | Fourniture | Montant complémentaire pour tr | Montant complémentaire pour travaux en urgence (Hors astreinte) (U) | 57.54
OSICAP52 2P6158 | Fourniture | Astreinte sans travaux | Astreinte sans travaux | 95.91
OSICAP52 2P6160 | Fourniture | Astreinte avec travaux | Astreinte avec travaux | 134.27
OSICAP52 2P6162 | Fourniture | Traversée de cloison | Traversée de cloison | 14.58
OSICAP52 2P6164 | Fourniture | Contrôle et réglage de réducte | Contrôle et réglage de réducteur de pression (3,5 bars) | 32.99
OSICAP52 2P6166 | Fourniture | F.P calorifugeage sur réseau E | F.P calorifugeage sur réseau ECS | 13.04
OSICAP52 2P6168 | Fourniture | Coffrage Distrib. Eau apparent | Coffrage Distrib. Eau apparente | 9.21
OSICAP52 2PG102 | Fourniture | Remplacement de colonne d'alim | Remplacement de colonne d'alimentation complète en cuivre (5 à 10 niveaux) | 149.61
OSICAP52 2PG104 | Fourniture | Remplacement de colonne d'alim | Remplacement de colonne d'alimentation complète en cuivre (11 à 50 niveaux) | 141.94
OSICAP52 2PG106 | Fourniture | Remplacement de colonne d'alim | Remplacement de colonne d'alimentation complète en cuivre (>50 niveaux) | 134.27
OSICAP52 2PG108 | Fourniture | Remplacement de colonne d'alim | Remplacement de colonne d'alimentation complète en acier (5 à 10 niveaux) | 180.3
OSICAP52 2PG110 | Fourniture | Remplacement de colonne d'alim | Remplacement de colonne d'alimentation complète en acier (11 à 50 niveaux) | 171.1
OSICAP52 2PG112 | Fourniture | Remplacement de colonne d'alim | Remplacement de colonne d'alimentation complète en acier (>50 niveaux) | 161.89
OSICAP52 2PG114 | Fourniture | Remplacement de colonne d'alim | Remplacement de colonne d'alimentation complète en PVC Pression (5 à 10 niveaux) | 121.23
OSICAP52 2PG116 | Fourniture | Remplacement de colonne d'alim | Remplacement de colonne d'alimentation complète en PVC pression (11 à 50 niveaux) | 115.09
OSICAP52 2PG118 | Fourniture | Remplacement de colonne d'alim | Remplacement de colonne d'alimentation complète en PVC pression (>50 niveaux) | 108.95
OSICAP52 2PG120 | Fourniture | Remplacement d'alimentation év | Remplacement d'alimentation évacuation d'appareil pour 1 lgt complet (5 à 10 lgt) | 989.75
OSICAP52 2PG122 | Fourniture | Remplacement d'alimentation év | Remplacement d'alimentation évacuation d'appareil pour 1 lgt complet (11 à 50 lgt) | 943.72
OSICAP52 2PG124 | Fourniture | Remplacement d'alimentation év | Remplacement d'alimentation évacuation d'appareil pour 1 lgt complet (>50 lgts) | 913.03
OSICAP52 2PG126 | Fourniture | Remplacement de colonne d'évac | Remplacement de colonne d'évacuation complète en PVC (5 à 10 niveaux) | 222.5
OSICAP52 2PG128 | Fourniture | Remplacement de colonne d'évac | Remplacement de colonne d'évacuation complète en PVC (11 à 50 niveaux) | 210.99
OSICAP52 2PG130 | Fourniture | Remplacement de colonne d'évac | Remplacement de colonne d'évacuation complète en PVC (> 50 niveaux) | 199.49
OSICAP52 2PG132 | Fourniture | Remplacement de colonne d'évac | Remplacement de colonne d'évacuation complète en fonte (5 à 10 niveaux) | 498.71
OSICAP52 2PG134 | Fourniture | Remplacement de colonne d'évac | Remplacement de colonne d'évacuation complète en fonte (11 à 50 niveaux) | 441.17
OSICAP52 2PG136 | Fourniture | Remplacement de colonne d'évac | Remplacement de colonne d'évacuation complète en fonte (>50 niveaux) | 421.99
OSICAP52 2PG138 | Fourniture | Carottage de dalle (5 à 10 uni | Carottage de dalle (5 à 10 unités) | 72.89
OSICAP52 2PG140 | Fourniture | Carottage de dalle (11 à 50 un | Carottage de dalle (11 à 50 unités) | 66.75
OSICAP52 2PG142 | Fourniture | Carottage de dalle (>50 unités | Carottage de dalle (>50 unités) | 57.54
OSICAP52 2PG144 | Fourniture | Plus-value pour intervention e | Plus-value pour intervention en gaine technique (5 à 10 unités) | 37.6
OSICAP52 2PG146 | Fourniture | Intervention en gaine techniqu | Intervention en gaine technique (11 à 50 unités) | 36.06
OSICAP52 2PG148 | Fourniture | Intervention en gaine techniqu | Intervention en gaine technique (>50 unités) | 34.53
OSICAP52 2PG202 | Fourniture | Remplacement d'évier complet 2 | Remplacement d'évier complet 2 bacs complet en inox 18/10 avec meuble et mitigeur (5 à 10 unités) | 553.95
OSICAP52 2PG204 | Fourniture | Remplacement d'évier complet 2 | Remplacement d'évier complet 2 bacs complet en inox 18/10 avec meuble et mitigeur (11 à 50 unités) | 524.8
OSICAP52 2PG206 | Fourniture | Remplacement d'évier complet 2 | Remplacement d'évier complet 2 bacs complet en inox 18/10 avec meuble et mitigeur (>50 unités) | 495.64
OSICAP52 2PG208 | Fourniture | Remplacement de baignoire comp | Remplacement de baignoire complète toutes dimensions compris mitigeur (5 à 10 unités) | 440.4
OSICAP52 2PG210 | Fourniture | Remplacement de baignoire comp | Remplacement de baignoire complète toutes dimensions compris mitigeur (11 à 50 unités) | 417.38
OSICAP52 2PG212 | Fourniture | Remplacement de baignoire comp | Remplacement de baignoire complète toutes dimensions compris mitigeur (>50 unités) | 394.37
OSICAP52 2PG214 | Fourniture | Remplacement de douche complèt | Remplacement de douche complète toutes dimensions compris mitigeur (5 à 10 unités) | 411.25
OSICAP52 2PG216 | Fourniture | Remplacement de douche complèt | Remplacement de douche complète toutes dimensions compris mitigeur (11 à 50 unités) | 389.76
OSICAP52 2PG218 | Fourniture | Remplacement de douche complèt | Remplacement de douche complète toutes dimensions compris mitigeur (>50 unités) | 368.28
OSICAP52 2PG220 | Fourniture | Remplacement d'un lavabo compl | Remplacement d'un lavabo complet compris mitigeur (5 à 10 unités) | 221.74
OSICAP52 2PG222 | Fourniture | Remplacement d'un lavabo compl | Remplacement d'un lavabo complet compris mitigeur (11 à 50 unités) | 210.23
OSICAP52 2PG224 | Fourniture | Remplacement d'un lavabo compl | Remplacement d'un lavabo complet compris mitigeur (>50 unités) | 198.72
OSICAP52 2PG226 | Fourniture | Remplacement d'un wc complet a | Remplacement d'un wc complet avec mécanisme de chasse double commande (5 à 10 unités) | 292.32
OSICAP52 2PG228 | Fourniture | Remplacement d'un wc complet a | Remplacement d'un wc complet avec mécanisme de chasse double commande (11 à 50 unités) | 255.49
OSICAP52 2PG230 | Fourniture | Remplacement d'un wc complet a | Remplacement d'un wc complet avec mécanisme de chasse double commande (>50 unités) | 240.92
OSICAP52 2PG302 | Fourniture | Remplacement de ballon ECS 80 | Remplacement de ballon ECS 80 litres horizontal ou vertical (5 à 10 unités) | 306.13
OSICAP52 2PG304 | Fourniture | Remplacement de ballon ECS 80 | Remplacement de ballon ECS 80 litres horizontal ou vertical (11 à 50 unités) | 290.02
OSICAP52 2PG306 | Fourniture | Remplacement de ballon ECS 80 | Remplacement de ballon ECS 80 litres horizontal ou vertical (>50 unités) | 273.91
OSICAP52 2PG308 | Fourniture | Remplacement de ballon ECS 100 | Remplacement de ballon ECS 100 litres horizontal ou vertical (5 à 10 unités) | 382.86
OSICAP52 2PG310 | Fourniture | Remplacement de ballon ECS 100 | Remplacement de ballon ECS 100 litres horizontal ou vertical (11 à 50 unités) | 362.91
OSICAP52 2PG312 | Fourniture | Remplacement de ballon ECS 100 | Remplacement de ballon ECS 100 litres horizontal ou vertical (>50 unités) | 342.19
OSICAP52 2PG314 | Fourniture | Remplacement de ballon ECS 150 | Remplacement de ballon ECS 150 litres horizontal ou vertical (5 à 10 unités) | 412.78
OSICAP52 2PG316 | Fourniture | Remplacement de ballon ECS 150 | Remplacement de ballon ECS 150 litres horizontal ou vertical (11 à 50 unités) | 391.3
OSICAP52 2PG318 | Fourniture | Remplacement de ballon ECS 150 | Remplacement de ballon ECS 150 litres horizontal ou vertical (>50 unités) | 369.81
OSICAP52 2PG320 | Fourniture | Remplacement de ballon ECS 200 | Remplacement de ballon ECS 200 litres horizontal ou vertical (5 à 10 unités) | 477.23
OSICAP52 2PG322 | Fourniture | Remplacement de ballon ECS 200 | Remplacement de ballon ECS 200 litres horizontal ou vertical (11 à 50 unités) | 451.91
OSICAP52 2PG324 | Fourniture | Remplacement de ballon ECS 200 | Remplacement de ballon ECS 200 litres horizontal ou vertical (>50 unités) | 426.59
OSICAP52 2PH102 | Fourniture | Fourniture et pose receveur de | Fourniture et pose receveur de douche plat 80x80cm ép. 6cm y compris socle | 418.92
OSICAP52 2PH104 | Fourniture | Fourniture et pose receveur de | Fourniture et pose receveur de douche plat de 80x100cm à 90x120cm ép. 6cm y compris socle | 472.63
OSICAP52 2PH106 | Fourniture | Fourniture et pose receveur de | Fourniture et pose receveur de douche plat 90x140cm ép. 6cm y compris socle | 499.48
OSICAP52 2PH108 | Fourniture | Fourniture et pose receveur de | Fourniture et pose receveur de douche extra-plat 80x80cm ép. 4cm à poser au sol | 553.95
OSICAP52 2PH110 | Fourniture | Fourniture et pose receveur de | Fourniture et pose receveur de douche extra-plat de 80x100cm à 90x120cm ép. 4cm à poser au sol | 369.05
OSICAP52 2PH112 | Fourniture | Fourniture et pose receveur de | Fourniture et pose receveur de douche extra-plat 90x140cm ép. 4cm à poser au sol | 407.41
OSICAP52 2PH114 | Fourniture | Fourniture et pose receveur de | Fourniture et pose receveur de douche extra-plat 90x180cm ép. 4cm à poser au sol | 469.56
OSICAP52 2PH116 | Fourniture | Fourniture et pose élément dro | Fourniture et pose élément droit de rampe d'accès pour receveur de douche extra-plat épaisseur 4cm | 44.5
OSICAP52 2PH118 | Fourniture | Fourniture et pose élément d'a | Fourniture et pose élément d'angle de rampe d'accès pour receveur de douche extra-plat ép. 4cm | 51.41
OSICAP52 2PH120 | Fourniture | Fourniture et pose receveur de | Fourniture et pose receveur de douche à carreler de 90x90cm à 100x100cm, y compris barrette de finition et système d'écoulement | 639.12
OSICAP52 2PH122 | Fourniture | Fourniture et pose receveur de | Fourniture et pose receveur de douche à carreler de 120x90cm à 120x120 cm, y compris barrette de finition et système d'écoulement | 659.07
OSICAP52 2PH124 | Fourniture | Fourniture et pose receveur de | Fourniture et pose receveur de douche à carreler 180x90cm, y compris barrette de finition de 30cm et système d'écoulement | 829.4
OSICAP52 2PH126 | Fourniture | Fourniture et pose vidage comp | Fourniture et pose vidage complet douche gravitaire, y compris bonde, siphon et capot pour receveur ep. 6cm | 39.13
OSICAP52 2PH128 | Fourniture | Fourniture et pose vidage comp | Fourniture et pose vidage complet douche gravitaire, y compris bonde, siphon et capot pour receveur extra-plat ep. 4cm | 45.27
OSICAP52 2PH130 | Fourniture | Fourniture et pose pompe d'asp | Fourniture et pose pompe d'aspiration 15 litres/minute pour receveur extra-plat ep. 4cm | 450.38
OSICAP52 2PH132 | Fourniture | Fourniture et pose mitigeur th | Fourniture et pose mitigeur thermostatique de douche mural standard | 108.18
OSICAP52 2PH134 | Fourniture | Fourniture et pose mitigeur th | Fourniture et pose mitigeur thermostatique de douche mural adapté avec commande ergonomique en saillie | 167.26
OSICAP52 2PH136 | Fourniture | Fourniture et pose mitigeur de | Fourniture et pose mitigeur de lavabo adapté avec manette allongée, y compris tirette et bonde métal | 92.84
OSICAP52 2PH138 | Fourniture | Fourniture et pose mitigeur d' | Fourniture et pose mitigeur d'évier adapté avec manette allongée | 106.65
OSICAP52 2PH140 | Fourniture | Fourniture et pose rideau de d | Fourniture et pose rideau de douche plombé 180cm larg. x 200cm haut. | 46.8
OSICAP52 2PH142 | Fourniture | Fourniture et pose rail de mai | Fourniture et pose rail de maintien de rideau douche droit (jusqu'à 213,5cm) ou d'angle (jusqu'à 120x120cm) | 80.56
OSICAP52 2PH144 | Fourniture | Fourniture et pose porte de do | Fourniture et pose porte de douche pivotante 80cm larg. x 190cm haut. | 284.65
OSICAP52 2PH146 | Fourniture | Fourniture et pose porte de do | Fourniture et pose porte de douche pivotante 90cm larg. x 190cm haut. | 301.53
OSICAP52 2PH148 | Fourniture | Fourniture et pose porte de do | Fourniture et pose porte de douche pivotante 100cm larg. x 190cm haut. | 306.9
OSICAP52 2PH150 | Fourniture | Fourniture et pose porte de do | Fourniture et pose porte de douche coulissante 120cm larg. x 190cm haut. | 415.85
OSICAP52 2PH152 | Fourniture | Fourniture et pose porte de do | Fourniture et pose porte de douche coulissante 140cm larg. x 190cm haut. | 421.22
OSICAP52 2PH154 | Fourniture | Fourniture et pose de lavabo a | Fourniture et pose de lavabo autoportant 60x55cm, avec trop plein, y compris bonde et vidage gain de place | 212.53
OSICAP52 2PH156 | Fourniture | Fourniture et pose de lavabo a | Fourniture et pose de lavabo autoportant ergonomique 65x55cm avec trop plein, y compris bonde | 205.62
OSICAP52 2PH158 | Fourniture | Fourniture et pose de lavabo a | Fourniture et pose de lavabo autoportant ergonomique 67x60cm sans trop plein, y compris bonde et vidage gain de place | 260.1
OSICAP52 2PH202 | Fourniture | Fourniture et pose WC comprena | Fourniture et pose WC comprenant cuvette, réservoir double chasse économie d'eau, vis de fixation en inox prémontée, mécanisme complet livré monté, réglé d'usine à bouton pressoir, robinet flotteur silencieux, robinet d'arrêt 1/4 tour chromé, abattant thermodur avec charnière inox | 220.97
OSICAP52 2PH204 | Fourniture | WC complet suspendu mécanisme | WC complet suspendu mécanisme 3/6L | 611.5
OSICAP52 2PH206 | Fourniture | Cuvette WC suspendue allongée | Cuvette WC suspendue allongée | 179.54
OSICAP52 2PH208 | Fourniture | Commande déportée chasse WC | Commande déportée chasse WC | 135.04
OSICAP52 2PH210 | Fourniture | Réhausse WC | Réhausse WC | 34.53
OSICAP52 2PH302 | Fourniture | Fourniture pose ensemble plan | Fourniture pose ensemble plan de travail (jusqu'à 2,50m long.), évier extra-plat et vidage déporté | 361.37
OSICAP52 2PH304 | Fourniture | Fourniture et pose ensemble me | Fourniture et pose ensemble meuble évier de 120cm larg. x 60cm prof. x 82cm haut. | 459.58
OSICAP52 2PH402 | Fourniture | Fourniture et pose de barre de | Fourniture et pose de barre de maintien droite de 30 cm | 46.8
OSICAP52 2PH404 | Fourniture | Fourniture et pose de barre de | Fourniture et pose de barre de maintien droite de 45 cm | 49.1
OSICAP52 2PH406 | Fourniture | Fourniture et pose de barre de | Fourniture et pose de barre de maintien droite de 60 cm | 52.94
OSICAP52 2PH408 | Fourniture | Fourniture et pose de barre de | Fourniture et pose de barre de maintien droite de 90 cm | 63.68
OSICAP52 2PH410 | Fourniture | Fourniture et pose de barre de | Fourniture et pose de barre de maintien coudée à 135° de 50 cm (horizontal) + 30 cm (à 135°) | 86.7
OSICAP52 2PH412 | Fourniture | Fourniture et pose de barre de | Fourniture et pose de barre de maintien en L de 116 cm (haut.) x 40 cm (larg.) | 145.01
OSICAP52 2PH414 | Fourniture | Fourniture et pose de barre de | Fourniture et pose de barre de maintien en T de 116 cm (haut.) x 60 cm (larg.) | 175.7
OSICAP52 2PH416 | Fourniture | Fourniture et pose de barre de | Fourniture et pose de barre de maintien latérale rabattable en acier avec pied de 77,5 cm (long.) x 78 à 83 cm (haut.) | 138.87
OSICAP52 2PH418 | Fourniture | Fourniture et pose de barre de | Fourniture et pose de barre de maintien latérale en acier rabattable sur colonne de 70 cm (long.) x 80 cm (haut.) | 193.35
OSICAP52 2PH420 | Fourniture | Fourniture et pose de distribu | Fourniture et pose de distributeur de papier toilette type dévidoir 400 m | 56.01
OSICAP52 2PH422 | Fourniture | Fourniture et pose main couran | Fourniture et pose main courante droite en tube de 4 cm de diamètre | 32.99
OSICAP52 2PH424 | Fourniture | Fourniture et pose siège de do | Fourniture et pose siège de douche mural rabattable de 46 cm larg | 280.81
OSICAP52 2PH426 | Fourniture | Fourniture et pose siège de do | Fourniture et pose siège de douche mural rabattable en U de 45,8 cm larg | 302.3
OSICAP52 2PH428 | Fourniture | Fourniture et pose siège de do | Fourniture et pose siège de douche mural rabattable large de 58 cm larg | 325.31
OSICAP52 2PH430 | Fourniture | Fourniture et pose siège de do | Fourniture et pose siège de douche mural rabattable large en U de 58 cm larg | 346.8
OSICAP52 2PH432 | Fourniture | Tabouret de douche | Tabouret de douche | 131.97
OSICAP52 2PH434 | Fourniture | Siège de douche pivotant | Siège de douche pivotant | 1124.79
OSICAP52 2PH436 | Fourniture | Planche de bain | Planche de bain | 125.06
OSICAP52 2PH438 | Fourniture | Fourniture et pose miroir incl | Fourniture et pose miroir inclinable en acier inoxydable satiné de 78 cm haut | 106.65
OSICAP52 2PH440 | Fourniture | Meuble de salle de bain | Meuble de salle de bain | 580.81
OUV 1 | Ouvrage | Fourniture et pose | Fourniture et pose | 85.66
P1G1020000025 | Fourniture | FAIENCE UNIS BLANCHE 150x150x0 | FAIENCE UNIS BLANCHE 150x150x06 | 19.6
PACK | Divers | Pack Nettoyage QS pour T3/T4 | Pack Nettoyage QS pour T3/T4 | 138.6
PANTIN-N-1-1 | Fourniture | Mélangeur mixte baignoire - la | Mélangeur mixte baignoire - lavabo | 127.05
PANTIN-N-1-10 | Fourniture | Vanne d arrêt 20 x 27 | Vanne d arrêt 20 x 27 | 41.66
PANTIN-N-1-11 | Fourniture | Vanne d arrêt 26 x 34 | Vanne d arrêt 26 x 34 | 57.28
PANTIN-N-1-12 | Fourniture | Vanne d arrêt 33 x 42 | Vanne d arrêt 33 x 42 | 64.57
PANTIN-N-1-13 | Fourniture | Robinet machine à laver ( ling | Robinet machine à laver ( linge - vaisselle quel que soit Ø ) | 20.83
PANTIN-N-1-2 | Fourniture | Mélangeur bain - douche | Mélangeur bain - douche | 130.18
PANTIN-N-1-3 | Fourniture | Mélangeur douche | Mélangeur douche | 92.69
PANTIN-N-1-4 | Fourniture | Mélangeur baignoire | Mélangeur baignoire | 124.97
PANTIN-N-1-5 | Fourniture | Mélangeur évier | Mélangeur évier | 102.06
PANTIN-N-1-6 | Fourniture | Mélangeur lavabo et bidet | Mélangeur lavabo et bidet | 124.97
PANTIN-N-1-7 | Fourniture | Robinet d arrêt avant compteu | Robinet d arrêt avant compteur (quel que soit Ø ) | 93.73
PANTIN-N-1-8 | Fourniture | Robinet d arrêt pour WC (quel | Robinet d arrêt pour WC (quel que soit Ø ) | 26.04
PANTIN-N-1-9 | Fourniture | Vanne d arrêt 15 x 21 | Vanne d arrêt 15 x 21 | 31.24
PANTIN-N-2-14 | Fourniture | Vidage à bouchon et chaînette | Vidage à bouchon et chaînette | 46.86
PANTIN-N-2-15 | Fourniture | Vidage à tirette | Vidage à tirette | 36.45
PANTIN-N-2-16 | Fourniture | Vidage de baignoire à volant | Vidage de baignoire à volant | 88.52
PANTIN-N-2-17 | Fourniture | Bonde siphoïde | Bonde siphoïde | 31.24
PANTIN-N-2-18 | Fourniture | Bonde à bouchon et chaînette | Bonde à bouchon et chaînette | 26.04
PANTIN-N-2-19 | Fourniture | Té de vidage | Té de vidage | 8.85
PANTIN-N-2-20 | Fourniture | Bouchon à chaînette (quel que | Bouchon à chaînette (quel que soit Ø ) | 3.64
PANTIN-N-2-21 | Fourniture | Grille chromée (quel que soit | Grille chromée (quel que soit Ø ) | 4.69
PANTIN-N-2-22 | Fourniture | Grille d'aération PVC plate ou | Grille d'aération PVC plate ou encastrable à sceller ou à visser | 4.17
PANTIN-N-2-23 | Fourniture | Tirette de vidage | Tirette de vidage | 4.69
PANTIN-N-2-24 | Fourniture | Siphon PVC complet évier | Siphon PVC complet évier | 26.04
PANTIN-N-2-25 | Fourniture | Ensemble trop plein PVC pour b | Ensemble trop plein PVC pour baignoire | 12.5
PANTIN-N-2-26 | Fourniture | Bouton de manSuvre de bonde b | Bouton de manSuvre de bonde baignoire | 15.62
PANTIN-N-2-27 | Fourniture | Siphon PVC complet lavabo ou b | Siphon PVC complet lavabo ou bidet | 20.83
PANTIN-N-2-28 | Fourniture | Siphon PVC complet baignoire | Siphon PVC complet baignoire | 36.45
PANTIN-N-2-29 | Fourniture | Ensemble douchette flexible su | Ensemble douchette flexible support | 39.57
PANTIN-N-2-30 | Fourniture | Douchette | Douchette | 12.5
PANTIN-N-2-31 | Fourniture | Flexible diam. 12 X 17 longueu | Flexible diam. 12 X 17 longueur 300 ou 500 | 10.41
PANTIN-N-2-32 | Fourniture | Flexible diam. 15 X 21 longueu | Flexible diam. 15 X 21 longueur 300 ou 500 | 13.54
PANTIN-N-2-33 | Fourniture | Flexible diam. 15 X 21 longueu | Flexible diam. 15 X 21 longueur 700 | 15.62
PANTIN-N-2-34 | Fourniture | Support douchette | Support douchette | 12.5
PANTIN-N-2-35 | Fourniture | Consoles de lavabo ( compris s | Consoles de lavabo ( compris scellements ou fixation ) | 41.66
PANTIN-N-2-36 | Fourniture | Colonne de lavabo | Colonne de lavabo | 52.07
PANTIN-N-2-37 | Fourniture | Col de cygne | Col de cygne | 21.87
PANTIN-N-2-38 | Fourniture | Bec coudé | Bec coudé | 20.83
PANTIN-N-2-39 | Fourniture | Coude à lèvres WC sur fonte | Coude à lèvres WC sur fonte | 36.45
PANTIN-N-2-40 | Fourniture | Coude à lèvres WC sur PVC | Coude à lèvres WC sur PVC | 31.24
PANTIN-N-2-41 | Fourniture | Abattant WC. simple | Abattant WC. simple | 20.83
PANTIN-N-2-42 | Fourniture | Abattant WC. double | Abattant WC. double | 31.24
PANTIN-N-2-43 | Fourniture | Robinet flotteur pour chasse | Robinet flotteur pour chasse | 49.99
PANTIN-N-2-44 | Fourniture | Mécanisme de chasse complet | Mécanisme de chasse complet | 88.52
PANTIN-N-2-45 | Fourniture | Réservoir de chasse haute y co | Réservoir de chasse haute y compris mécanisme | 154.13
PANTIN-N-2-46 | Fourniture | Habillage baignoire stratifié | Habillage baignoire stratifié blanc 1 face 120  140  150  160 | 72.9
PANTIN-N-2-47 | Fourniture | Habillage baignoire stratifié | Habillage baignoire stratifié blanc 1 face et 1 côté 120  140  150  160 | 114.56
PANTIN-N-2-48 | Fourniture | Création complète raccordement | Création complète raccordement machine à laver (linge ou vaisselle ) avec siphon  robinet EF y compris travaux de maçonnerie  platerie | 116.64
PANTIN-N-2-49 | Fourniture | Remplacement raccordement EU e | Remplacement raccordement EU et siphon seul de machine à laver | 36.45
PANTIN-N-2-50 | Fourniture | Remplacement de raccord type G | Remplacement de raccord type Gébo diam 30 X 42 | 46.86
PANTIN-N-2-51 | Fourniture | Remplacement de fixations cuve | Remplacement de fixations cuvette WC | 41.66
PANTIN-N-2-52 | Fourniture | Remplacement de clapet anti-re | Remplacement de clapet anti-retour sur alimentation EF (quel que soit le diam.) | 41.66
PANTIN-N-2-53 | Fourniture | Réducteur de pression | Réducteur de pression | 88.52
PANTIN-N-3-100 | Fourniture | Installation d'une douche com | Installation d'une douche comprenant l'exécution des liaisons eau chaude et eau froide et les raccordements aux canalisations d'évacuation ( jusqu'à une distance de 3 m ) y compris travaux de maçonnerie et de platerie - Receveur gré émaillé 90x90 y compris robinetterie, douchette flexible, support | 437.4
PANTIN-N-3-101 | Fourniture | Installation d'une douche comp | Installation d'une douche comprenant l'exécution des liaisons eau chaude et eau froide et les raccordements aux canalisations d'évacuation ( jusqu'à une distance de 3 m ) y compris travaux de maçonnerie et de platerie - Receveur gré émaillé 80x100 y compris robinetterie, douchette flexible, support | 426.98
PANTIN-N-3-102 | Fourniture | Installation d'une douche comp | Installation d'une douche comprenant l'exécution des liaisons eau chaude et eau froide et les raccordements aux canalisations d'évacuation ( jusqu'à une distance de 3 m ) y compris travaux de maçonnerie et de platerie - Receveur gré émaillé 80x120 y compris robinetterie, douchette flexible, support | 468.64
PANTIN-N-3-103 | Fourniture | Installation d'une douche comp | Installation d'une douche comprenant l'exécution des liaisons eau chaude et eau froide et les raccordements aux canalisations d'évacuation ( jusqu'à une distance de 3 m ) y compris travaux de maçonnerie et de platerie - Receveur gré émaillé 100x100 y compris robinetterie, douchette flexible, support | 447.81
PANTIN-N-3-104 | Fourniture | " Support de rideau de douche | " Support de rideau de douche pour receveur 70 ou 80 ou 90 (Sans fourniture de rideau) - Droit sur un côté" | 49.99
PANTIN-N-3-105 | Fourniture | " Support de rideau de douche | " Support de rideau de douche pour receveur 70 ou 80 ou 90 (Sans fourniture de rideau) - En équerre sur 2 côtés" | 88.52
PANTIN-N-3-106 | Fourniture | Parois de douche pour receveur | Parois de douche pour receveur 70 ou 80 ou 90 ou 100 ou 120 - vitrage synthétique sur cadre aluminium profilé argent y compris fixations - Accès de face porte coulissante à 3 panneaux | 307.22
PANTIN-N-3-107 | Fourniture | Parois de douche pour receveur | Parois de douche pour receveur 70 ou 80 ou 90 ou 100 ou 120 - vitrage synthétique sur cadre aluminium profilé argent y compris fixations - Accès d'angle 2 panneaux coulissants (70x70 - 80x80 - 90 x90 - 100x100) | 426.98
PANTIN-N-3-108 | Fourniture | Cloison préfabriquée en verre | Cloison préfabriquée en verre (ou vitrage synthétique) et profilés métalliques (ou PVC) toute hauteur posés sur receveur de douche pour protection volume enveloppé (y compris fixation) - Art. 7 du C.C.T.P. | 197.87
PANTIN-N-3-109 | Fourniture | Dépose et repose compteur eau | Dépose et repose compteur eau pour remplacement joint | 49.99
PANTIN-N-3-54 | Fourniture | Lavabo complet ( y compris sip | Lavabo complet ( y compris siphon et système de vidage ) sur colonne, avec robinetterie neuve | 229.11
PANTIN-N-3-55 | Fourniture | Lavabo complet ( y compris sip | Lavabo complet ( y compris siphon et système de vidage ) sur colonne, avec remise en place robinetterie existante | 171.83
PANTIN-N-3-56 | Fourniture | Lavabo complet ( y compris sip | Lavabo complet ( y compris siphon et système de vidage ) sur colonne, sans intervention sur robinetterie | 166.63
PANTIN-N-3-57 | Fourniture | Lavabo complet ( y compris sip | Lavabo complet ( y compris siphon et système de vidage ) sur consoles, avec robinetterie neuve | 187.46
PANTIN-N-3-58 | Fourniture | Lavabo complet ( y compris sip | Lavabo complet ( y compris siphon et système de vidage ) sur consoles, avec remise en place robinetterie existante | 156.21
PANTIN-N-3-59 | Fourniture | Lavabo complet ( y compris sip | Lavabo complet ( y compris siphon et système de vidage ) sur consoles, sans intervention sur robinetterie | 156.21
PANTIN-N-3-60 | Fourniture | Vasque à encastrer (y compris | Vasque à encastrer (y compris siphon et système de vidage) avec remise en place robinetterie existante | 151.01
PANTIN-N-3-61 | Fourniture | Vasque à encastrer (y compris | Vasque à encastrer (y compris siphon et système de vidage) avec robinetterie neuve | 203.08
PANTIN-N-3-62 | Fourniture | Meuble vasque 70 | Meuble vasque 70 | 203.08
PANTIN-N-3-63 | Fourniture | Meuble vasque 80 | Meuble vasque 80 | 229.11
PANTIN-N-3-64 | Fourniture | Baignoire acier ( 120x70 - 140 | Baignoire acier ( 120x70 - 140x70 - 150x70 - 160x70 - 170x70 - 180x70) ( y compris siphon et système de vidage, habillage stratifié blanc ) avec robinetterie neuve | 385.33
PANTIN-N-3-65 | Fourniture | Baignoire acier ( 120x70 - 140 | Baignoire acier ( 120x70 - 140x70 - 150x70 - 160x70 - 170x70 - 180x70) ( y compris siphon et système de vidage, habillage stratifié blanc ) avec remise en place robinetterie existante | 333.25
PANTIN-N-3-66 | Fourniture | Baignoire acier ( 120x70 - 140 | Baignoire acier ( 120x70 - 140x70 - 150x70 - 160x70 - 170x 70 - 180x70) ( y compris siphon et système de vidage, habillage stratifié blanc ) sans intervention sur robinetterie | 333.25
PANTIN-N-3-67 | Fourniture | Baignoire acier ( 120x80 - 140 | Baignoire acier ( 120x80 - 140x80 - 150x80 - 160x80 - 170x80 - 180x80) ( y compris siphon et système de vidage, habillage stratifié blanc ) avec robinetterie neuve | 468.64
PANTIN-N-3-68 | Fourniture | Baignoire acier ( 120x80 - 140 | Baignoire acier ( 120x80 - 140x80 - 150x80 - 160x80 - 170x80 - 180x80) ( y compris siphon et système de vidage, habillage stratifié blanc ) avec remise en place robinetterie existante | 395.74
PANTIN-N-3-69 | Fourniture | Baignoire acier ( 120x80 - 140 | Baignoire acier ( 120x80 - 140x80 - 150x80 - 160x80 - 170x80 - 180x80) ( y compris siphon et système de vidage, habillage stratifié blanc ) sans intervention sur robinetterie | 395.74
PANTIN-N-3-70 | Fourniture | Évier inox 80x60 ( y compris s | Évier inox 80x60 ( y compris siphon et système de vidage ) avec robinetterie neuve | 239.53
PANTIN-N-3-71 | Fourniture | Évier inox 80x60 ( y compris s | Évier inox 80x60 ( y compris siphon et système de vidage ) avec remise en place robinetterie existante | 197.87
PANTIN-N-3-72 | Fourniture | Évier inox 80x60 ( y compris s | Évier inox 80x60 ( y compris siphon et système de vidage ) sans intervention sur robinetterie | 192.66
PANTIN-N-3-73 | Fourniture | Évier inox 100x60 ( y compris | Évier inox 100x60 ( y compris siphon et système de vidage ) avec robinetterie neuve | 244.73
PANTIN-N-3-74 | Fourniture | Évier inox 100x60 ( y compris | Évier inox 100x60 ( y compris siphon et système de vidage ) avec remise en place robinetterie existante | 197.87
PANTIN-N-3-75 | Fourniture | Évier inox 100x60 ( y compris | Évier inox 100x60 ( y compris siphon et système de vidage ) sans intervention sur robinetterie | 192.66
PANTIN-N-3-76 | Fourniture | Évier inox 120x60 ( y compris | Évier inox 120x60 ( y compris siphon et système de vidage ) avec robinetterie neuve | 249.94
PANTIN-N-3-77 | Fourniture | Évier inox 120x60 ( y compris | Évier inox 120x60 ( y compris siphon et système de vidage ) avec remise en place robinetterie existante | 203.08
PANTIN-N-3-78 | Fourniture | Évier inox 120x60 ( y compris | Évier inox 120x60 ( y compris siphon et système de vidage ) sans intervention sur robinetterie | 197.87
PANTIN-N-3-79 | Fourniture | Évier inox 140x60 ( y compris | Évier inox 140x60 ( y compris siphon et système de vidage ) avec robinetterie neuve | 260.36
PANTIN-N-3-80 | Fourniture | Évier inox 140x60 ( y compris | Évier inox 140x60 ( y compris siphon et système de vidage ) sans intervention sur robinetterie | 213.49
PANTIN-N-3-81 | Fourniture | Évier inox 140x60 ( y compris | Évier inox 140x60 ( y compris siphon et système de vidage ) avec remise en place robinetterie existante | 213.49
PANTIN-N-3-82 | Fourniture | Meuble sous évier stratifié bl | Meuble sous évier stratifié blanc 80x60 | 124.97
PANTIN-N-3-83 | Fourniture | Meuble sous évier stratifié bl | Meuble sous évier stratifié blanc 100x60 | 135.38
PANTIN-N-3-84 | Fourniture | Meuble sous évier stratifié bl | Meuble sous évier stratifié blanc 120x60 | 156.21
PANTIN-N-3-85 | Fourniture | Meuble sous évier stratifié bl | Meuble sous évier stratifié blanc 140x60 | 192.66
PANTIN-N-3-86 | Fourniture | Meuble sous évier stratifié bl | Meuble sous évier stratifié blanc 140x60 (compris dépose et repose évier et accessoire existant) | 213.49
PANTIN-N-3-87 | Fourniture | Meuble sous évier stratifié bl | Meuble sous évier stratifié blanc y compris dépose et repose évier et accessoires existants 80x60 | 140.59
PANTIN-N-3-88 | Fourniture | Meuble sous évier stratifié bl | Meuble sous évier stratifié blanc y compris dépose et repose évier et accessoires existants 100x60 | 161.42
PANTIN-N-3-89 | Fourniture | Meuble sous évier stratifié bl | Meuble sous évier stratifié blanc y compris dépose et repose évier et accessoires existants 120x60 | 166.63
PANTIN-N-3-90 | Fourniture | Remplacement cuvette WC y comp | Remplacement cuvette WC y compris exécution des liaisons eau froide et raccordement à la colonne d'évacuation ( fourniture et pose comprise du raccord à lèvres) - Cuvette seule | 98.93
PANTIN-N-3-91 | Fourniture | Remplacement cuvette WC y comp | Remplacement cuvette WC y compris exécution des liaisons eau froide et raccordement à la colonne d'évacuation ( fourniture et pose comprise du raccord à lèvres) - Cuvette et réservoir attenant ( y compris mécanisme de chasse complet ) | 239.53
PANTIN-N-3-92 | Fourniture | Remplacement cuvette WC y comp | Remplacement cuvette WC y compris exécution des liaisons eau froide et raccordement à la colonne d'évacuation ( fourniture et pose comprise du raccord à lèvres) - Cuvette et chasse haute avec mécanisme complet | 270.77
PANTIN-N-3-93 | Fourniture | WC complet avec cuvette à acti | WC complet avec cuvette à action siphonique incorporée type ASPIRAMBO ou équivalent | 445.73
PANTIN-N-3-94 | Fourniture | Pipe pour WC avec cuvette à ac | Pipe pour WC avec cuvette à action siphonique incorporée type ASPIRAMBO ou équivalent | 46.86
PANTIN-N-3-95 | Fourniture | Remplacement réservoir WC sans | Remplacement réservoir WC sans cuvette | 156.21
PANTIN-N-3-96 | Fourniture | Remplacement de bidet y compri | Remplacement de bidet y compris exécution des liaisons eau froide et eau chaude et raccordement à la colonne d'évacuation, y compris remplacement complet de la robinetterie | 171.83
PANTIN-N-3-97 | Fourniture | Dépose de bidet y compris repr | Dépose de bidet y compris reprise des canalisations | 41.66
PANTIN-N-3-98 | Fourniture | Installation d'une douche com | Installation d'une douche comprenant l'exécution des liaisons eau chaude et eau froide et les raccordements aux canalisations d'évacuation ( jusqu'à une distance de 3 m ) y compris travaux de maçonnerie et de platerie - Receveur gré émaillé 70x70 y compris robinetterie, douchette flexible, support | 395.74
PANTIN-N-3-99 | Fourniture | Installation d'une douche c | Installation d'une douche comprenant l'exécution des liaisons eau chaude et eau froide et les raccordements aux canalisations d'évacuation ( jusqu'à une distance de 3 m ) y compris travaux de maçonnerie et de platerie - Receveur gré émaillé 80x80 y compris robinetterie, douchette flexible, support | 406.15
PANTIN-N-4-110 | Fourniture | Tube cuivre ( quel que soit le | Tube cuivre ( quel que soit le Ø ) | 23.95
PANTIN-N-4-111 | Fourniture | Tube fer galvanisé ( quel que | Tube fer galvanisé ( quel que soit le Ø ) | 47.91
PANTIN-N-4-112 | Fourniture | Tube PVC ( Ø inférieur à 100 ) | Tube PVC ( Ø inférieur à 100 ) | 29.16
PANTIN-N-4-113 | Fourniture | Tube PVC ( Ø 100 ou plus ) | Tube PVC ( Ø 100 ou plus ) | 40.62
PANTIN-N-4-114 | Fourniture | Tube PVC pression (quel que so | Tube PVC pression (quel que soit le Ø ) | 49.99
PANTIN-N-4-115 | Fourniture | Vanne PVC pression | Vanne PVC pression | 60.4
PANTIN-N-4-116 | Fourniture | Fonte ( Ø 100, Ø 125, Ø 150 ) | Fonte ( Ø 100, Ø 125, Ø 150 ) | 114.56
PANTIN-N-4-117 | Fourniture | Fonte ( Ø supérieur à 150 ) | Fonte ( Ø supérieur à 150 ) | 158.3
PANTIN-N-4-118 | Fourniture | Raccord PVC pression | Raccord PVC pression | 11.46
PANTIN-N-4-119 | Fourniture | Raccords - coude, te, culotte, | Raccords - coude, te, culotte, coulisse ou autre élément PVC ( Ø inférieur à 100 ) | 12.5
PANTIN-N-4-120 | Fourniture | Raccords coude, te culotte cou | Raccords coude, te culotte coulisse ou autre élément PVC ( Ø 100 ou plus ) | 78.11
PANTIN-N-4-121 | Fourniture | Raccord fonte SMU ( Ø 100 - 12 | Raccord fonte SMU ( Ø 100 - 125 ou 150 ) | 81.23
PANTIN-N-4-122 | Fourniture | Raccord fonte SMU ( Ø supérieu | Raccord fonte SMU ( Ø supérieur à 150 ) | 133.3
PANTIN-N-4-123 | Fourniture | Raccord fonte SME ( Ø 100 - 12 | Raccord fonte SME ( Ø 100 - 125 ou 150 ) | 83.31
PANTIN-N-4-124 | Fourniture | Raccord fonte SME ( Ø supérieu | Raccord fonte SME ( Ø supérieur à 150 ) | 119.76
PANTIN-N-4-125 | Fourniture | Culotte ( ou tout raccord ) si | Culotte ( ou tout raccord ) simple en fonte ( Ø 100 - 125 - 150 ) | 74.98
PANTIN-N-4-126 | Fourniture | Culotte ( ou tout raccord ) si | Culotte ( ou tout raccord ) simple en fonte ( Ø supérieur à 150 ) | 192.66
PANTIN-N-4-127 | Fourniture | Culotte double en fonte ( Ø 1 | Culotte double en fonte ( Ø 100 - 125 - 150 ) | 213.49
PANTIN-N-4-128 | Fourniture | Culotte double en fonte ( Ø s | Culotte double en fonte ( Ø supérieur à 150 ) | 218.7
PANTIN-N-4-129 | Fourniture | Tampon sur PVC ( Ø inférieur à | Tampon sur PVC ( Ø inférieur à 100 ) | 6.25
PANTIN-N-4-130 | Fourniture | Tampon sur PVC ( Ø 100 ou plus | Tampon sur PVC ( Ø 100 ou plus ) | 12.5
PANTIN-N-4-131 | Fourniture | Tampon sur fonte ( Ø 100 - 12 | Tampon sur fonte ( Ø 100 - 125 - 150 ) | 46.86
PANTIN-N-4-132 | Fourniture | Tampon sur fonte ( Ø supérieu | Tampon sur fonte ( Ø supérieur à 150 ) | 88.52
PANTIN-N-4-133 | Fourniture | Tube polyéthylène réticulé pou | Tube polyéthylène réticulé pour distribution eau - Tube et gaines annelés diam. 12 à 25mm | 8.85
PANTIN-N-4-134 | Fourniture | Accessoires de raccordement po | Accessoires de raccordement pour tube PER - Boîte de raccordement | 12.5
PANTIN-N-4-135 | Fourniture | Accessoires de raccordement po | Accessoires de raccordement pour tube PER - Sortie de plancher | 7.29
PANTIN-N-4-136 | Fourniture | Accessoires de raccordement po | Accessoires de raccordement pour tube PER - Manchon de liaison diam. 12 sur tube cuivre | 4.17
PANTIN-N-4-137 | Fourniture | Accessoires de raccordement po | Accessoires de raccordement pour tube PER - Raccord flexible diam. 12 longueur 300 | 6.25
PANTIN-N-4-138 | Fourniture | Accessoires de raccordement po | Accessoires de raccordement pour tube PER - Collecteur de raccordement à 3 sorties | 22.91
PANTIN-N-4-139 | Fourniture | Tube PVCC, compris raccords c | Tube PVCC, compris raccords collés et façonnages - Tube diam. 20 à 32mm | 29.16
PANTIN-N-4-140 | Fourniture | Tube PVCC, compris raccords | Tube PVCC, compris raccords collés et façonnages - Tube diam. 40 à 63mm | 42.7
PANTIN-N-4-141 | Fourniture | Coude à 90° compris raccord fe | Coude à 90° compris raccord femelle à coller (PVCC) - Diam. 20 à 32mm | 2.92
PANTIN-N-4-142 | Fourniture | "Coude 90° femelle à coller ou | "Coude 90° femelle à coller ou mâle à visser - Diam. 40 à 63mm" | 4.69
PANTIN-N-4-144 | Fourniture | Té compris raccord femelle à c | Té compris raccord femelle à coller (PVCC) - Diam. 20 à 32mm | 7.81
PANTIN-N-4-145 | Fourniture | Té compris raccord femelle à c | Té compris raccord femelle à coller (PVCC) - Diam. 40 à 63mm | 2.92
PANTIN-N-4-146 | Fourniture | Manchon compris raccord femell | Manchon compris raccord femelle à coller (PVCC) - Diam. 20 à 32mm | 1.88
PANTIN-N-4-147 | Fourniture | Manchon compris raccord femell | Manchon compris raccord femelle à coller (PVCC) - Diam. 40 à 63mm | 4.69
PANTIN-N-4-148 | Fourniture | Union 3 pièces compris raccord | Union 3 pièces compris raccord femelle à coller (PVCC) - Diam. 20 à 32mm | 12.5
PANTIN-N-4-149 | Fourniture | Union 3 pièces compris raccord | Union 3 pièces compris raccord femelle à coller (PVCC) - Diam. 40 à 63mm | 18.75
PANTIN-N-5-150 | Fourniture | Robinet gaz y compris fixation | Robinet gaz y compris fixation ROAI | 83.31
PANTIN-N-5-151 | Fourniture | Recherche fuite ( avec manomèt | Recherche fuite ( avec manomètre ) | 46.86
PANTIN-N-5-152 | Fourniture | Robinet de barrage gaz ( quel | Robinet de barrage gaz ( quel que soit Ø ) | 49.99
PANTIN-N-5-153 | Fourniture | Fourniture de certificat de co | Fourniture de certificat de conformité gaz | 36.45
PANTIN-N-6-154 | Fourniture | Dépose carrelage mural compris | Dépose carrelage mural compris évacuation des gravats, rebouchage du support | 10.41
PANTIN-N-6-155 | Fourniture | Fourniture et pose de carrelag | Fourniture et pose de carrelage mural ( carrelage blanc 108x108 - 15x15 ou 20x20 ) y compris réalisation de l'ensemble des joints | 70.82
PANTIN-N-6-156 | Fourniture | Exécution d'un joint ciment su | Exécution d'un joint ciment sur fonte ou PVC | 26.04
PANTIN-N-6-157 | Fourniture | Démolition de paillasses ou ba | Démolition de paillasses ou bacs en béton | 62.49
PANTIN-N-6-158 | Fourniture | Dégarnissage et réfection de c | Dégarnissage et réfection de calfeutrements plâtre sur colonnes verticales | 10.41
PANTIN-N-6-159 | Fourniture | Construction de cloison en car | Construction de cloison en carreaux de plâtre hydrofuge ép. 7 | 48.95
PANTIN-N-6-160 | Fourniture | Fourniture et pose d'éléments | Fourniture et pose d'éléments panneaux BA 13 hydrofuge | 36.45
PANTIN-N-6-161 | Fourniture | Détartrage réseau de distribut | Détartrage réseau de distribution eau chaude ou chauffage ( quel que soit Ø ), y compris dépose et repose des éléments nécessaires - Longueur jusqu'à 10 m | 124.97
PANTIN-N-6-162 | Fourniture | Plus value pour longueur supér | Plus value pour longueur supérieure à 10 m | 6.25
PANTIN-N-6-163 | Fourniture | Dégorgement de canalisations j | Dégorgement de canalisations jusqu'à la colonne d'évacuation y compris dépose et repose des éléments nécessaires | 46.86
PANTIN-N-6-164 | Fourniture | Refixation radiateur ( quel qu | Refixation radiateur ( quel que soit dimension ) y compris vidange et remise en eau | 72.9
PANTIN-N-6-165 | Fourniture | Refixation chaudière individue | Refixation chaudière individuelle | 67.69
PANTIN-N-6-166 | Fourniture | Refixation chauffe bain | Refixation chauffe bain | 41.66
PANTIN-N-6-167 | Fourniture | Chauffe-eau électrique vertica | Chauffe-eau électrique vertical ou horizontal y compris fixation et raccordements, groupe de sécurité et réducteur de pression inclus | 354.08
PANTIN-N-6-168 | Fourniture | Chauffe-eau électrique vertic | Chauffe-eau électrique vertical ou horizontal y compris fixation et raccordements, groupe de sécurité et réducteur de pression inclus - Capacité 15 à 75L résistances chauffantes stéatites | 411.36
PANTIN-N-6-169 | Fourniture | Chauffe-eau électrique verti | Chauffe-eau électrique vertical ou horizontal y compris fixation et raccordements, groupe de sécurité et réducteur de pression inclus - Capacité 100 à 200L résistances chauffantes blindées | 635.27
PANTIN-N-6-170 | Fourniture | Chauffe-eau électrique vertica | Chauffe-eau électrique vertical ou horizontal y compris fixation et raccordements, groupe de sécurité et réducteur de pression inclus - Capacité 100 à 200L résistances chauffantes stéatites | 718.58
PANTIN-N-6-171 | Fourniture | Chauffe-eau électrique verti | Chauffe-eau électrique vertical ou horizontal y compris fixation et raccordements, groupe de sécurité et réducteur de pression inclus - Capacité 250 à 300L résistances chauffantes blindées | 833.14
PANTIN-N-6-172 | Fourniture | Chauffe-eau électrique vertica | Chauffe-eau électrique vertical ou horizontal y compris fixation et raccordements, groupe de sécurité et réducteur de pression inclus - Capacité 250 à 300L résistances chauffantes stéatites | 885.21
PANTIN-N-6-173 | Fourniture | Groupe de sécurité - Chauff | Groupe de sécurité - Chauffe-eau de capacité 15 à 75L | 93.73
PANTIN-N-6-174 | Fourniture | Groupe de sécurité - Chauff | Groupe de sécurité - Chauffe-eau de capacité 100 à 200L | 98.93
PANTIN-N-6-175 | Fourniture | Groupe de sécurité - Chauff | Groupe de sécurité - Chauffe-eau de capacité 250 à 300L | 98.93
PANTIN-N-6-176 | Fourniture | Résistance seule quelle que so | Résistance seule quelle que soit la capacité de l'accumulateur - Résistance blindée | 192.66
PANTIN-N-6-177 | Fourniture | Résistance seule quelle que so | Résistance seule quelle que soit la capacité de l'accumulateur - Résistance stéatite | 171.83
PANTIN-N-6-178 | Fourniture | Radiateur à plis en acier équi | Radiateur à plis en acier équipé réductions, purgeur, bouchon y compris raccordements et fixation - Puissance de 500 à 1500 W | 374.91
PANTIN-N-6-179 | Fourniture | Radiateur à plis en acier équi | Radiateur à plis en acier équipé réductions, purgeur, bouchon y compris raccordements et fixation - Puissance de 2000 à 2500 W | 510.3
PANTIN-N-6-180 | Fourniture | Robinet de radiateur simple ré | Robinet de radiateur simple réglage diam. 15 X 21 ou 20 X 27 y compris réalisation des joints - Coude union | 39.57
PANTIN-N-6-181 | Fourniture | Robinet de radiateur simple ré | Robinet de radiateur simple réglage diam. 15 X 21 ou 20 X 27 y compris réalisation des joints - Raccord union | 12.5
PANTIN-N-6-182 | Fourniture | Robinet de radiateur simple r | Robinet de radiateur simple réglage diam. 15 X 21 ou 20 X 27 y compris réalisation des joints - Coude de réglage | 36.45
PANTIN-N-6-183 | Fourniture | Robinet de radiateur simple r | Robinet de radiateur simple réglage diam. 15 X 21 ou 20 X 27 y compris réalisation des joints - Té de réglage | 36.45
PANTIN-N-6-184 | Fourniture | Robinet de vidange à boisseau | Robinet de vidange à boisseau diam. 15 X 27 ou 12 X 17 | 15.62
PANTIN-N-6-185 | Fourniture | Dépose et repose de cuvette WC | Dépose et repose de cuvette WC (Cuvette seule) | 49.99
PANTIN-N-6-186 | Fourniture | Dépose et repose de cuvette WC | Dépose et repose de cuvette WC (Cuvette avec réservoir de chasse attenant) | 54.15
PANTIN-N-6-187 | Fourniture | Reprise joint silicone sur app | Reprise joint silicone sur appareil ancien (Baignoire - évier - lavabo) | 18.75
PANTIN-N-6-188 | Fourniture | Suppression d'un robinet alime | Suppression d'un robinet alimentation machine à laver (Type robinet perceur) | 26.04
PANTIN-N-6-189 | Fourniture | Recherche de fuite sur réseau | Recherche de fuite sur réseau EC, EF ou chauffage avec contrôles au manomètre | 72.9
PANTIN-N-6-190 | Fourniture | "Ouverture d'une ""boîte à sab | "Ouverture d'une ""boîte à sable"" en plancher y compris rebouchage après réparation" | 52.07
PANTIN-N-6-191 | Fourniture | Création d'une trappe de visit | Création d'une trappe de visite quelles que soient ses dimensions | 83.31
PANTIN-N-6-192 | Fourniture | Suppression de fuite | Suppression de fuite | 74.98
PANTIN-N-6-193 | Fourniture | Clapet anti-pollution | Clapet anti-pollution | 46.86
PANTIN-N-6-194 | Fourniture | Remplacement de vanne pied de | Remplacement de vanne pied de colonne compris purge et remise en eau | 124.97
PANTIN-N-6-195 | Fourniture | Raccord Vite fer 40/49 | Raccord Vite fer 40/49 | 52.07
PANTIN-N-6-196 | Fourniture | F et P réducteur de pression e | F et P réducteur de pression en 40/49 FF | 541.54
PANTIN-N-7-197 | Fourniture | "Forfait sur le passage en app | "Forfait sur le passage en apparent des alimentations ""Eau chaude / Eau froide"" suite à une fuite en dalle - Appartement type F1" | 374.91
PANTIN-N-7-198 | Fourniture | " Forfait sur le passage en a | " Forfait sur le passage en apparent des alimentations ""Eau chaude / Eau froide"" suite à une fuite en dalle - Appartement type F2" | 687.34
PANTIN-N-7-199 | Fourniture | " Forfait sur le passage en ap | " Forfait sur le passage en apparent des alimentations ""Eau chaude / Eau froide"" suite à une fuite en dalle - Appartement type F3" | 885.21
PANTIN-N-7-200 | Fourniture | "Forfait sur le passage en app | "Forfait sur le passage en apparent des alimentations ""Eau chaude / Eau froide"" suite à une fuite en dalle - Appartement type F4" | 1197.63
PANTIN-N-7-201 | Fourniture | "Forfait sur le passage en app | "Forfait sur le passage en apparent des alimentations ""Eau chaude / Eau froide"" suite à une fuite en dalle - Appartement type F5" | 1338.22
PANTIN-N-7-202 | Fourniture | " Forfait sur le passage en ap | " Forfait sur le passage en apparent des alimentations ""Eau chaude / Eau froide"" suite à une fuite en dalle - Appartement type F6" | 1858.93
PANTIN-N-7-203 | Fourniture | " Forfait sur le passage en a | " Forfait sur le passage en apparent des alimentations ""Eau chaude / Eau froide"" suite à une fuite en dalle - Appartement type Duplex" | 2239.05
PANTIN-N-7-204 | Fourniture | "Forfait sur le passage en app | "Forfait sur le passage en apparent du réseau ""chauffage"" suite à une fuite en dalle - Appartement type F1" | 510.3
PANTIN-N-7-205 | Fourniture | " Forfait sur le passage en a | " Forfait sur le passage en apparent du réseau ""chauffage"" suite à une fuite en dalle - Appartement type F2" | 926.86
PANTIN-N-7-206 | Fourniture | "Forfait sur le passage en app | "Forfait sur le passage en apparent du réseau ""chauffage"" suite à une fuite en dalle - Appartement type F3" | 1562.13
PANTIN-N-7-207 | Fourniture | "Forfait sur le passage en app | "Forfait sur le passage en apparent du réseau ""chauffage"" suite à une fuite en dalle - Appartement type F4" | 2103.67
PANTIN-N-7-208 | Fourniture | " Forfait sur le passage en a | " Forfait sur le passage en apparent du réseau ""chauffage"" suite à une fuite en dalle - Appartement type F5" | 2624.38
PANTIN-N-7-209 | Fourniture | "Forfait sur le passage en app | "Forfait sur le passage en apparent du réseau ""chauffage"" suite à une fuite en dalle - Appartement type F6" | 3644.97
PANTIN-N-7-210 | Fourniture | " Forfait sur le passage en ap | " Forfait sur le passage en apparent du réseau ""chauffage"" suite à une fuite en dalle - Appartement type Duplex" | 3957.4
PANTIN-N-8-211 | Fourniture | Receveur de douche pour person | Receveur de douche pour personnes à mobilité réduite extra-plat antidérapant avec rampe d'accès en 90x90 ou 100x100 ou 80x100 ou 80x120 | 822.72
PANTIN-N-8-212 | Fourniture | Receveur de douche pour person | Receveur de douche pour personnes à mobilité réduite extra-plat antidérapant sans rampe d'accès en 90x90 ou 100x100 ou 80x100 ou 80x120 | 714.41
PANTIN-N-8-213 | Fourniture | Baignoire porte latérale PMR t | Baignoire porte latérale PMR toutes dimensions | 4457.28
PANTIN-N-8-214 | Fourniture | Piochage au sol pour encastrem | Piochage au sol pour encastrement de la bonde d'évacuation (environ prof. 35mm x diam. 50mm) | 46.86
PANTIN-N-8-215 | Fourniture | Mitigeur thermostatique | Mitigeur thermostatique | 302.01
PANTIN-N-8-216 | Fourniture | Kit d'aspiration par le dessus | Kit d'aspiration par le dessus comprenant pompe bec coude | 916.45
PANTIN-N-8-217 | Fourniture | Création d'une alimentation él | Création d'une alimentation électrique, depuis le compteur comprenant disjoncteur, goulottes et toutes sujétions | 708.17
PANTIN-N-8-218 | Fourniture | Paroi de douche mi hauteur pan | Paroi de douche mi hauteur panneaux repliables pour personnes à mobilité réduite | 1249.7
PANTIN-N-8-219 | Fourniture | Rails de douche en angle 1200 | Rails de douche en angle 1200 X 800 compris rideau | 145.8
PANTIN-N-8-220 | Fourniture | Barre avec colisseau pour douc | Barre avec colisseau pour douchette en angle équipée de flexible | 151.01
PANTIN-N-8-221 | Fourniture | Siège de douche rabattable ave | Siège de douche rabattable avec accoudoir acier epoxy laqué blanc | 307.22
PANTIN-N-8-222 | Fourniture | Alimentation eau froide eau ch | Alimentation eau froide eau chaude en tube cuivre compris toutes sujétions | 333.25
PANTIN-N-8-223 | Fourniture | Evacuation en PVC diamètre 40 | Evacuation en PVC diamètre 40 compris coudes tés et toutes sujétions | 156.21
PANTIN-N-8-224 | Fourniture | Ensemble WC compris réservoir | Ensemble WC compris réservoir et toutes sujétions pour personne à mobilité réduite | 390.53
PANTIN-N-8-225 | Fourniture | Barre d'appui pour WC rabatta | Barre d'appui pour WC rabattable avec pieds | 291.6
PANTIN-N-8-226 | Fourniture | Lavabo ergonomique de 640X550 | Lavabo ergonomique de 640X550 équipé de bonde décallée et toutes sujétions de fixation | 395.74
PANTIN-N-8-227 | Fourniture | Mitigeur de lavabo pour person | Mitigeur de lavabo pour personnes à mobilité réduite | 182.25
PANTIN-N-8-228 | Fourniture | Plan de travail pose sur jamba | Plan de travail pose sur jambage en carreaux de plâtre, compris coupe et toutes sujétions | 156.21
PANTIN-N-8-229 | Fourniture | Evier à encastrer en inox 2 cu | Evier à encastrer en inox 2 cuves 1 égouttoir | 171.83
PANTIN-N-8-230 | Fourniture | Mitigeur d'évier | Mitigeur d'évier | 151.01
PANTIN-N-8-231 | Fourniture | Barre de relèvement | Barre de relèvement | 62.49
PANTIN-N-9-232 | Fourniture | Main d'Suvre * toute catégori | Main d'Suvre * toute catégorie confondue - charges et frais de déplacement compris | 41.66
PANTIN-N-AS233 | Fourniture | Forfait supplémentaire pour as | Forfait supplémentaire pour astreinte effectuée nuit, samedi, dimanche et jours fériés (une seule fois par astreinte - Cf. CCAP et CCTP) | 93.73
PANTIN-N-CE | Fourniture | "COEFFICIENT D'ENTREPRISE POUR | "COEFFICIENT D'ENTREPRISE POUR L'ACHAT DE MATERIEL (unité %) Le poste référencé CE du bordereau de prix unitaires ne sera utilisé qu'en cas d'exécution d'une prestation non expressément prévue au bordereau ou en cas d'utilisation d'une fourniture non désignée au bordereau. La formule applicable est inscrite dans l'article du CCAP." | 1.22
PATTEDOIE | Ouvrage | Fourniture et pose de patte d' | Fourniture et pose de patte d'oie en tête de brisis en zinc. | 10.64
PB01 PB0104 | Fourniture | DEPOSE TUBE CUIVRE JUSQU'A 20 | DEPOSE TUBE CUIVRE JUSQU'A 20 mm y compris coupe sur place, descellement ou coupement | 0.62
PB01 PB0105 | Fourniture | DEPOSE TUBE CUIVRE DE 21 A 28 | DEPOSE TUBE CUIVRE DE 21 A 28 mm y compris coupe sur place, descellement ou coupement | 0.62
PB01 PB0106 | Fourniture | DEPOSE TUBE CUIVRE DE 29 mm A | DEPOSE TUBE CUIVRE DE 29 mm A 52 mm y compris coupe sur place, descellement ou coupement | 0.83
PB01 PB0108 | Fourniture | DEPOSE TUBE EN ACIER JUSQU'A 6 | DEPOSE TUBE EN ACIER JUSQU'A 60 mm y compris coupe sur place, descellement ou coupement | 1.09
PB01 PB0109 | Fourniture | DEPOSE TUBE EN ACIER DE 61 mm | DEPOSE TUBE EN ACIER DE 61 mm A PLUS DE 114 mm y compris coupe sur place, descellement ou coupement | 4.04
PB01 PB0110 | Fourniture | DEPOSE TUBE PVC JUSQU'A 50 mm | DEPOSE TUBE PVC JUSQU'A 50 mm y compris coupe sur place, descellement ou coupement | 0.52
PB01 PB0111 | Fourniture | DEPOSE TUBE PVC 50 mm A 110 mm | DEPOSE TUBE PVC 50 mm A 110 mm y compris coupe sur place, descellement ou coupement | 0.83
PB01 PB0112 | Fourniture | DEPOSE TUBE PVC DE PLUS DE 110 | DEPOSE TUBE PVC DE PLUS DE 110 mm y compris coupe sur place, descellement ou coupement | 0.88
PB01 PB0113 | Fourniture | DEPOSE TUBE FONTE DE 75 mm A 1 | DEPOSE TUBE FONTE DE 75 mm A 150 mm y compris coupe sur place, descellement ou coupement | 3.11
PB01 PB0114 | Fourniture | DEPOSE TUBE FONTE DE PLUS DE 1 | DEPOSE TUBE FONTE DE PLUS DE 150 mm y compris coupe sur place, descellement ou coupement | 4.66
PB01 PB0117 | Fourniture | DEPOSE TUBE GRES VERNISSE JUSQ | DEPOSE TUBE GRES VERNISSE JUSQU'A 150 mm y compris coupe sur place, descellement ou coupement | 9.83
PB01 PB0121 | Fourniture | FOURNITURE, FACON ET POSE DE T | FOURNITURE, FACON ET POSE DE TUBE EN CUIVRE DE Diam. 12mm x 1, 14 x 1, 16 x1,18 x 1, 20 x 1, RESEAU DISTRIBUTION Y compris toutes sujetions de coupes, raccords,colliers tamponnes,fourreaux, percements dans maconnerie,rebouchementsau platre avec r | 23.81
PB01 PB0122 | Fourniture | FOURNITURE,FACON ET POSE DE TU | FOURNITURE,FACON ET POSE DE TUBE EN CUIVRE DE Diametre 22 mm x 1 RESEAU DE DISTRIBUTION Y compris toutes sujetions de coupes, raccords,colliers tamponnes,fourreaux, percements dans maconnerie,rebouchementsau platre avec raccords. | 24.84
PB01 PB0123 | Fourniture | FOURNITURE, FACON ET POSE DE T | FOURNITURE, FACON ET POSE DE TUBE ACIER GALVANISE TARIF 1 DE DIAM. 15 x 21 mm, 20 x 27, 26 x 34, 33 x 42 RESEAU DE DISTRIBUTION Y compris toutes sujetions de coupes, raccords, colliers tamponnes, fourreaux,percements dans maconnerie,rebouchements | 47.09
PB01 PB0124 | Fourniture | FOURNITURE, FACON ET POSE DE T | FOURNITURE, FACON ET POSE DE TUBE ACIER GALVANISE TARIF 1 DE DIAM. 40 x 49 mm, 50 x 60, 60 x 70, 66 x 76 RESEAU DE DISTRIBUTION Y compris toutes sujetions de coupes, raccords,colliers tamponnes,fourreaux, percements dans maconnerie,rebouchements | 71.93
PB01 PB0130 | Fourniture | FOURNITURE ET POSE DE TUBE P.V | FOURNITURE ET POSE DE TUBE P.V.C. DE DIAMETRE 30 X 32 mm, 40, 50, 63, 75, 90 mm POUR RESEAU D'EVACUATION Y compris toutes sujetions de coupes, raccords,colliers tamponnes,fourreaux, percements dans maconnerie,rebouchementsau platre avec raccords, | 25.36
PB01 PB0131 | Fourniture | FOURNITURE ET POSE DE TUBE P.V | FOURNITURE ET POSE DE TUBE P.V.C. 100mm, 110, 125 RESEAU D'EVACUATION Y compris toutes sujetions de coupes, raccords,colliers tamponnes,fourreaux, percements dans maconnerie,rebouchementsau platre avec raccords,bouchon de degorgement,te pied de | 47.61
PB01 PB0132 | Fourniture | FOURNITURE ET POSE DE TUBE P.V | FOURNITURE ET POSE DE TUBE P.V.C. 140mm, 160 RESEAU D'EVACUATION Y compris toutes sujetions de coupes, raccords,colliers tamponnes,fourreaux, percements dans maconnerie,rebouchementsau platre avec raccords,bouchon de degorgement,te pied de bich | 64.17
PB01 PB0134 | Fourniture | FOURNITURE,FACON ET POSE DE TU | FOURNITURE,FACON ET POSE DE TUBE FONTE SMU-SME 50mm, 75 mm RESEAU D'EVACUATION Y compris toutes sujetions de coupes, raccords,colliers tamponnes,fourreaux, percements dans maconnerie,rebouchementsau platre avec raccords,bouchon de degorgement,t | 60.55
PB01 PB0135 | Fourniture | FOURNITURE,FACON ET POSE DE TU | FOURNITURE,FACON ET POSE DE TUBE FONTE SMU-SME 100mm RESEAU D'EVACUATION Y compris toutes sujetions de coupes, raccords,colliers tamponnes,fourreaux, percements dans maconnerie,rebouchementsau platre avec raccords,bouchon de degorgement,te pied | 108.68
PB01 PB0136 | Fourniture | FOURNITURE,FACON ET POSE DE TU | FOURNITURE,FACON ET POSE DE TUBE FONTE SMU-SME 125mm RESEAU D'EVACUATION Y compris toutes sujetions de coupes, raccords,colliers tamponnes,fourreaux, percements dans maconnerie,rebouchementsau platre avec raccords,bouchon de degorgement,te pied | 111.78
PB01 PB0137 | Fourniture | FOURNITURE,FACON ET POSE DE TU | FOURNITURE,FACON ET POSE DE TUBE FONTE SMU-SME 150mm RESEAU D'EVACUATION Y compris toutes sujetions de coupes, raccords,colliers tamponnes,fourreaux, percements dans maconnerie,rebouchementsau platre avec raccords,bouchon de degorgement,te pied | 120.06
PB01 PB0141 | Fourniture | SOLIN PLATRE AU POURTOUR CHUTE | SOLIN PLATRE AU POURTOUR CHUTE EN FONTE SUR LES 2 COTES APRES REMPLACEMENT Y compris raccords, joints, colliers, fixations, culottes de racccordement, percement, fourreaux, rebouchements platre et toutes sujetions. | 15.53
PB01 PB0142 | Fourniture | REFECTION DE JOINT EN MORTIER | REFECTION DE JOINT EN MORTIER DE CIMENT SUR CANALISATIONS EN FONTE DE TOUS DIAMETRES | 11.39
PB01 PB0143 | Fourniture | FOURNITURE POSE COULISSE JUSQU | FOURNITURE POSE COULISSE JUSQU'A 1,50 m SUR EVACUATION TOUS DIAMETRES Y compris raccords, joints, colliers, fixations, percement, fourreaux, rebouchement. | 101.95
PB01 PB0146 | Fourniture | REMPLACEMENT D'UN TAMPON HERME | REMPLACEMENT D'UN TAMPON HERMETIQUE SUR CANALISATION EN FONTE, DE DIAMETRE JUSQU'A 125mm Y compris depose de l'existant | 46.58
PB01 PB0150 | Fourniture | REMPLACEMENT D'UN TAMPON HERME | REMPLACEMENT D'UN TAMPON HERMETIQUE SUR CANALISATION EN PVC DE DIAMETRE JUSQU'A 125 mm | 12.94
PB01 PB0151 | Fourniture | REMPLACEMENT D'UN TAMPON HERME | REMPLACEMENT D'UN TAMPON HERMETIQUE SUR CANALISATION PVC DE DIAMETRE SUPERIEUR A 125 mm | 13.97
PB01 PB0154 | Fourniture | CREATION D'UNE CULOTTE SIMPLE | CREATION D'UNE CULOTTE SIMPLE SUR CANALISATION PVC DIAMETRE 50 A 100 mm Depose et enlevement de l'ancien elementfourniture et pose du nouveau. Y comprisfacon de joint et eventuel descellement et rescellement. | 82.28
PB01 PB0156 | Fourniture | REMPLACEMENT CULOTTE SIMPLE PV | REMPLACEMENT CULOTTE SIMPLE PVC DE Diametre 100 mm Y compris facon de joint, reprise de canalisation, branchement et toutes sujetions. Fourniture, pose et depose del'element remplace. | 46.58
PB01 PB0157 | Fourniture | REMPLACEMENT CULOTTE SIMPLE PV | REMPLACEMENT CULOTTE SIMPLE PVC DE Diametre 125 mm Y compris facon de joint, reprise de canalisation, branchement et toutes sujetions. Fourniture, pose et depose del'element remplace. | 60.03
PB01 PB0158 | Fourniture | REMPLACEMENT CULOTTE SIMPLE PV | REMPLACEMENT CULOTTE SIMPLE PVC DE Diametre 140 mm Depose et enlevement de l'ancien elementfourniture et pose du nouveau. Y comprisfacon de joint et eventuel descellement et rescellement. | 87.98
PB01 PB0162 | Fourniture | REMPLACEMENT D'UNE CULOTTE SIM | REMPLACEMENT D'UNE CULOTTE SIMPLE SUR CANALISATION FONTE SME DIAMETRE 50 A 100 mm Depose de l'element remplace, enlevementfourniture et pose du nouveau. Y comprisfacon de joint, eventuel descellement et rescellement. | 61.58
PB01 PB0163 | Fourniture | REMPLACEMENT D'UNE CULOTTE SIM | REMPLACEMENT D'UNE CULOTTE SIMPLE SUR CANALISATION FONTE SME DIAMETRE 100 A 150 mm Depose de l'ancien element, enlevement, fourniture et pose du nouveau. Y comprisfacon de joint et eventuel descellement et rescellement. | 72.45
PB01 PB0166 | Fourniture | REMPLACEMENT CULOTTE DOUBLE FO | REMPLACEMENT CULOTTE DOUBLE FONTE 100 mm Depose et enlevement de l'ancien elementfourniture et pose du nouveau. Y comprisfacon de joint et eventuel descellement et rescellement. | 91.6
PB01 PB0167 | Fourniture | REMPLACEMENT CULOTTE DOUBLE FO | REMPLACEMENT CULOTTE DOUBLE FONTE 125 mm Depose et enlevement de l'ancien elementfourniture et pose du nouveau. Y comprisfacon de joint et eventuel descellement et rescellement. | 108.68
PB01 PB0178 | Fourniture | REMPLACEMENT DE SIPHON DE SOL, | REMPLACEMENT DE SIPHON DE SOL, EN LAITONPOURVU D'UNE GRILLE EN INOX Y compris toutes sujetions de depose de l'existant,de fourniture et pose d'un nouveau et de son raccordement. | 81.25
PB01 PB0180 | Fourniture | REMPLACEMENT D'UN RACCORD VISS | REMPLACEMENT D'UN RACCORD VISSE PAR UN RACCORD SOUDE SUR TOUS TYPES DE CANALISATION Sans fourniture de tubes ou de tuyaux. | 36.23
PB01 PB0183 | Fourniture | CREATION D'UN TE DE VISITE SUR | CREATION D'UN TE DE VISITE SUR CANALISATION PVC DIAMETRE 50 A 100 mm Y compris facon de joint, branchement ettoutes sujetions. | 28.98
PB0100 | Fourniture | FOURNITURE ET POSE TOUS DIAMET | FOURNITURE ET POSE TOUS DIAMETRES MANCHON D'ADAPTATION POUR TUYAU P.V.C SUR TUYAU EN GRES. POUR RESEAU D'EVACUATION | 24.53
PB0100 VIL | Fourniture | FOURNITURE ET POSE TOUS DIAMET | FOURNITURE ET POSE TOUS DIAMETRES MANCHON D'ADAPTATION POUR TUYAU P.V.C SUR TUYAU EN GRES. POUR RESEAU D'EVACUATION | 23.18
PB0101 | Fourniture | DEPOSE TUBE PLOMB JUSQU'A 27mm | DEPOSE TUBE PLOMB JUSQU'A 27mm y compris coupe sur place, descellement ou coupement | 0.43
PB0101 VIL | Fourniture | DEPOSE TUBE PLOMB JUSQU'A 27 m | DEPOSE TUBE PLOMB JUSQU'A 27 mm y compris coupe sur place, descellement ou coupement | 0.6
PB0102 | Fourniture | DEPOSE TUBE PLOMB DE 27 A 50mm | DEPOSE TUBE PLOMB DE 27 A 50mm y compris coupe sur place, descellemnt ou coupement | 0.65
PB0102 VIL | Fourniture | DEPOSE TUBE PLOMB DE 27 A 50 m | DEPOSE TUBE PLOMB DE 27 A 50 mm y compris coupe sur place, descellemnt ou coupement | 0.6
PB0103 | Fourniture | DEPOSE TUBE PLOMB DE PLUS DE 5 | DEPOSE TUBE PLOMB DE PLUS DE 50 mm y compris coupe sur place, descellement ou coupement | 0.7
PB0103 VIL | Fourniture | DEPOSE TUBE PLOMB DE PLUS DE 5 | DEPOSE TUBE PLOMB DE PLUS DE 50 mm y compris coupe sur place, descellement ou coupement | 0.6
PB0104 | Fourniture | DEPOSE TUBE CUIVRE JUSQU'A 20 | DEPOSE TUBE CUIVRE JUSQU'A 20 mm y compris coupe sur place, descellement ou coupement | 0.65
PB0104 VIL | Fourniture | DEPOSE TUBE CUIVRE JUSQU'A 20 | DEPOSE TUBE CUIVRE JUSQU'A 20 mm y compris coupe sur place, descellement ou coupement | 0.6
PB0105 | Fourniture | DEPOSE TUBE CUIVRE DE 21 A 28 | DEPOSE TUBE CUIVRE DE 21 A 28 mm y compris coupe sur place, descellement ou coupement | 0.7
PB0105 VIL | Fourniture | DEPOSE TUBE CUIVRE DE 21 A 28 | DEPOSE TUBE CUIVRE DE 21 A 28 mm y compris coupe sur place, descellement ou coupement | 0.6
PB0106 | Fourniture | DEPOSE TUBE CUIVRE DE 29 mm A | DEPOSE TUBE CUIVRE DE 29 mm A 52 mm y compris coupe sur place, descellement ou coupement | 1.13
PB0106 VIL | Fourniture | DEPOSE TUBE CUIVRE DE 29 mm A | DEPOSE TUBE CUIVRE DE 29 mm A 52 mm y compris coupe sur place, descellement ou coupement | 0.81
PB0107 | Fourniture | DEPOSE TUBE DE CUIVRE DE PLUS | DEPOSE TUBE DE CUIVRE DE PLUS DE 52mm y compris coupe sur place, descellement ou coupement | 1.35
PB0107 VIL | Fourniture | DEPOSE TUBE DE CUIVRE DE PLUS | DEPOSE TUBE DE CUIVRE DE PLUS DE 52 mm y compris coupe sur place, descellement ou coupement | 0.96
PB0108 | Fourniture | DEPOSE TUBE EN ACIER JUSQU'A 6 | DEPOSE TUBE EN ACIER JUSQU'A 60 mm y compris coupe sur place, descellement ou coupement | 4.2
PB0108 VIL | Fourniture | DEPOSE TUBE EN ACIER JUSQU'A 6 | DEPOSE TUBE EN ACIER JUSQU'A 60 mm y compris coupe sur place, descellement ou coupement | 1.06
PB0109 | Fourniture | DEPOSE TUBE EN ACIER DE 61 mm | DEPOSE TUBE EN ACIER DE 61 mm A PLUS DE 114 mm y compris coupe sur place, descellement ou coupement | 4.84
PB0109 VIL | Fourniture | DEPOSE TUBE EN ACIER DE 61 mm | DEPOSE TUBE EN ACIER DE 61 mm A PLUS DE 114 mm y compris coupe sur place, descellement ou coupement | 3.93
PB0110 | Fourniture | DEPOSE TUBE PVC JUSQU'A 50 mm | DEPOSE TUBE PVC JUSQU'A 50 mm y compris coupe sur place, descellement ou coupement | 0.38
PB0110 VIL | Fourniture | DEPOSE TUBE PVC JUSQU'A 50 mm | DEPOSE TUBE PVC JUSQU'A 50 mm y compris coupe sur place, descellement ou coupement | 0.5
PB0111 | Fourniture | DEPOSE TUBE PVC 50 mm A 110 mm | DEPOSE TUBE PVC 50 mm A 110 mm y compris coupe sur place, descellement ou coupement | 0.97
PB0111 VIL | Fourniture | DEPOSE TUBE PVC 50 mm A 110 mm | DEPOSE TUBE PVC 50 mm A 110 mm y compris coupe sur place, descellement ou coupement | 0.81
PB0112 | Fourniture | DEPOSE TUBE PVC DE PLUS DE 110 | DEPOSE TUBE PVC DE PLUS DE 110 mm y compris coupe sur place, descellement ou coupement | 1.35
PB0112 VIL | Fourniture | DEPOSE TUBE PVC DE PLUS DE 110 | DEPOSE TUBE PVC DE PLUS DE 110 mm y compris coupe sur place, descellement ou coupement | 0.86
PB0113 | Fourniture | DEPOSE TUBE FONTE DE 75 mm A 1 | DEPOSE TUBE FONTE DE 75 mm A 150 mm y compris coupe sur place, descellement ou coupement | 5.92
PB0113 VIL | Fourniture | DEPOSE TUBE FONTE DE 75 mm A 1 | DEPOSE TUBE FONTE DE 75 mm A 150 mm y compris coupe sur place, descellement ou coupement | 3.02
PB0114 | Fourniture | DEPOSE TUBE FONTE DE PLUS DE 1 | DEPOSE TUBE FONTE DE PLUS DE 150 mm y compris coupe sur place, descellement ou coupement | 6.99
PB0114 VIL | Fourniture | DEPOSE TUBE FONTE DE PLUS DE 1 | DEPOSE TUBE FONTE DE PLUS DE 150 mm y compris coupe sur place, descellement ou coupement | 4.54
PB0115 | Fourniture | DEPOSE TUBE AMIANTE CIMENT JUS | DEPOSE TUBE AMIANTE CIMENT JUSQU'A 100mm Y compris coupe sur place, descellement ou coupement ainsi que toutes sujetions specifiques de depose et d'enlevement liees a la presence d'amiante -coupe, emballage, stockage, transport et mise en decharge classe I avec presentation du bordereau | 49.28
PB0115 VIL | Fourniture | DEPOSE TUBE AMIANTE CIMENT JUS | DEPOSE TUBE AMIANTE CIMENT JUSQU'A 100 mm Y compris coupe sur place, descellement ou coupement ainsi que toutes sujétions spécifiques de dépose et d'enlèvement liées à la présence d'amiante - coupe, emballage, stockage, transport et mise en décharge classe I avec présentation du bordereau | 105.84
PB0116 | Fourniture | DEPOSE TUBE AMIANTE CIMENT DE | DEPOSE TUBE AMIANTE CIMENT DE 100 A 150 mm y compris coupe sur place, descellement ou coupement ainsi que toutes sujetions specifiques de depose et d'enlevement liees a la presence d'amiante -coupe, emballage, stockage, transport, mise en decharge classe I avec presentation du bordereau | 59.72
PB0116 VIL | Fourniture | DEPOSE TUBE AMIANTE CIMENT DE | DEPOSE TUBE AMIANTE CIMENT DE 100 A 150 mm y compris coupe sur place, descellement ou coupement ainsi que toutes sujétions spécifiques de dépose et d'enlèvement liées à la présence d'amiante - coupe, emballage, stockage, transport, mise en décharge classe I avec presentation du bordereau | 120.96
PB0117 | Fourniture | DEPOSE TUBE GRES VERNISSE JUSQ | DEPOSE TUBE GRES VERNISSE JUSQU'A 150 mm y compris coupe sur place, descellement ou coupement | 9.9
PB0117 VIL | Fourniture | DEPOSE TUBE GRES VERNISSE JUSQ | DEPOSE TUBE GRES VERNISSE JUSQU'A 150 mm y compris coupe sur place, descellement ou coupement | 9.58
PB0118 | Fourniture | DEPOSE TUBE GRES VERNISSE PLUS | DEPOSE TUBE GRES VERNISSE PLUS DE 150 mm y compris coupe sur place, descellement ou coupement | 11.62
PB0118 VIL | Fourniture | DEPOSE TUBE GRES VERNISSE PLUS | DEPOSE TUBE GRES VERNISSE PLUS DE 150 mm y compris coupe sur place, descellement ou coupement | 10.58
PB0119 | Fourniture | CALORIFUGEAGE DE CANALISATION | CALORIFUGEAGE DE CANALISATION AU MOYEN DE COQUILLES TUBE EN MOUSSE DE CAOUTCHOUC M1, DIAMETRE 14 A 42 mm En partie courante. Diametre interieur egal au diametre exterieur de la canalisation. Y compris toutes sujetionsde fixation a la canalisation et de finition Epaisseur 13 mm. | 10.54
PB0119 VIL | Fourniture | CALORIFUGEAGE DE CANALISATION | CALORIFUGEAGE DE CANALISATION AU MOYEN DE COQUILLES TUBE EN MOUSSE DE CAOUTCHOUC M1, DIAMETRE 14 A 42 mm En partie courante. Diamètre intérieur égal au diamètre extérieur de la canalisation. Y compris toutes sujétions de fixation à la canalisation et de finition Epaisseur 13 mm. | 9.27
PB0120 | Fourniture | CALORIFUGEAGE DE CANALISATION | CALORIFUGEAGE DE CANALISATION AU MOYEN DE COQUILLES TUBE EN MOUSSE DE CAOUTCHOUC M1, DIAMETRE 48 A 76 mm En partie courante. Diametre interieur egal au diametre exterieur de la canalisation. Y compris toutes sujetionsde fixation a la canalisation et de finition Epaisseur 13 mm. | 15.01
PB0120 VIL | Fourniture | CALORIFUGEAGE DE CANALISATION | CALORIFUGEAGE DE CANALISATION AU MOYEN DE COQUILLES TUBE EN MOUSSE DE CAOUTCHOUC M1, DIAMETRE 48 A 76 mm En partie courante. Diamètre intérieur égal au diamètre extérieur de la canalisation. Y compris toutes sujétions de fixation à la canalisation et de finition Epaisseur 13 mm. | 12.6
PB0121 | Fourniture | FOURNITURE, FACON ET POSE DE T | FOURNITURE, FACON ET POSE DE TUBE EN CUIVRE DE Diam. 12mm x 1, 14 x 1, 16 x1,18 x 1, 20 x 1, RESEAU DISTRIBUTION Y compris toutes sujetions de coupes, raccords,colliers tamponnes,fourreaux, percements dans maconnerie,rebouchements au platre avec raccords. | 24.53
PB0121 VIL | Fourniture | FOURNITURE, FACON ET POSE DE T | FOURNITURE, FACON ET POSE DE TUBE EN CUIVRE DE Diam. 12 mm x 1, 14 x 1, 16 x1,18 x 1, 20 x 1, RESEAU DISTRIBUTION Y compris toutes sujétions de coupes, raccords, colliers tamponnes, fourreaux, percements dans maconnerie, rebouchements au plâtre avec raccords. | 23.18
PB0122 | Fourniture | FOURNITURE,FACON ET POSE DE TU | FOURNITURE,FACON ET POSE DE TUBE EN CUIVRE DE Diametre 22 mm x 1 RESEAU DE DISTRIBUTION Y compris toutes sujetions de coupes, raccords,colliers tamponnes,fourreaux, percements dans maconnerie,rebouchementsau platre avec raccords. | 26.04
PB0122 VIL | Fourniture | FOURNITURE,FACON ET POSE DE TU | FOURNITURE,FACON ET POSE DE TUBE EN CUIVRE DE Diamètre 22 mm x 1 RESEAU DE DISTRIBUTION Y compris toutes sujétions de coupes, raccords, colliers tamponnes, fourreaux, percements dans maconnerie, rebouchements au plâtre avec raccords. | 24.19
PB0123 | Fourniture | FOURNITURE, FACON ET POSE DE T | FOURNITURE, FACON ET POSE DE TUBE ACIER GALVANISE TARIF 1 DE DIAM. 15 x 21 mm, 20 x 27, 26 x 34, 33 x 42 RESEAU DE DISTRIBUTION Y compris toutes sujetions de coupes, raccords, colliers tamponnes, fourreaux,percements dans maconnerie,rebouchements au platre avec raccords. | 32.06
PB0123 VIL | Fourniture | FOURNITURE, FACON ET POSE DE T | FOURNITURE, FACON ET POSE DE TUBE ACIER GALVANISE TARIF 1 DE DIAM. 15 x 21 mm, 20 x 27, 26 x 34, 33 x 42 RESEAU DE DISTRIBUTION Y compris toutes sujetions de coupes, raccords, colliers tamponnes, fourreaux,percements dans maconnerie,rebouchements au platre avec raccords. | 46.37
PB0124 | Fourniture | FOURNITURE, FACON ET POSE DE T | FOURNITURE, FACON ET POSE DE TUBE ACIER GALVANISE TARIF 1 DE DIAM. 40 x 49 mm, 50 x 60, 60 x 70, 66 x 76 RESEAU DE DISTRIBUTION Y compris toutes sujetions de coupes, raccords,colliers tamponnes,fourreaux, percements dans maconnerie,rebouchements au platre avec raccords. | 73.71
PB0124 VIL | Fourniture | FOURNITURE, FACON ET POSE DE T | FOURNITURE, FACON ET POSE DE TUBE ACIER GALVANISE TARIF 1 DE DIAM. 40 x 49 mm, 50 x 60, 60 x 70, 66 x 76 RESEAU DE DISTRIBUTION Y compris toutes sujétions de coupes, raccords,colliers tamponnes, fourreaux, percements dans maconnerie, rebouchements au plâtre avec raccords. | 70.06
PB0125 | Fourniture | FOURNITURE,FACON ET POSE DE TU | FOURNITURE,FACON ET POSE DE TUBE ACIER GALVANISE 89mm, 102 et 114 TARIF 2 RESEAU DE DISTRIBUTION Y compris toutes sujetions de coupes, raccords,colliers tamponnes,fourreaux, percements dans maconnerie,rebouchementsau platre avec raccords. | 103.83
PB0125 VIL | Fourniture | FOURNITURE,FACON ET POSE DE TU | FOURNITURE,FACON ET POSE DE TUBE ACIER GALVANISE 89mm, 102 et 114 TARIF 2 RESEAU DE DISTRIBUTION Y compris toutes sujétions de coupes, raccords,colliers tamponnes,fourreaux, percements dans maconnerie, rebouchements au plâtre avec raccords. | 97.27
PB0126 | Fourniture | FOURNITURE, FACON ET POSE DE T | FOURNITURE, FACON ET POSE DE TUBE EN ACIER NOIR DE DIAMETRE 15 X 21 mm, 20 x 27, 26 x 34, 33 x 42 Y compris toutes sujetions de coupes, raccords,colliers tamponnes,fourreaux, percements dans maconnerie,rebouchements au platre avec raccords et peinture antirouille une couche. Pour r‚seau de distribution. | 35.29
PB0126 VIL | Fourniture | FOURNITURE, FACON ET POSE DE T | FOURNITURE, FACON ET POSE DE TUBE EN ACIER NOIR DE DIAMETRE 15 X 21 mm, 20 x 27, 26 x 34, 33 x 42 Y compris toutes sujétions de coupes, raccords,colliers tamponnes,fourreaux, percements dans maconnerie, rebouchements au plâtre avec raccords et peinture antirouille une couche. Pour réseau de distribution. | 35.28
PB0127 | Fourniture | FOURNITURE, FACON ET POSE DE T | FOURNITURE, FACON ET POSE DE TUBE EN ACIER NOIR DE DIAMETRE 40 X 49 mm, 50 x 60 POUR RESEAU DE DISTRIBUTION Y compris toutes sujetions de coupes, raccords,colliers tamponnes,fourreaux, percements dans maconnerie,rebouchements au platre avec raccords et peinture antirouille une couche. Pour r‚seau de distribution. | 62.95
PB0127 VIL | Fourniture | FOURNITURE, FACON ET POSE DE T | FOURNITURE, FACON ET POSE DE TUBE EN ACIER NOIR DE DIAMETRE 40 X 49 mm, 50 x 60 POUR RESEAU DE DISTRIBUTION Y compris toutes sujétions de coupes, raccords, colliers tamponnes, fourreaux, percements dans maconnerie,rebouchements au plâtre avec raccords et peinture antirouille une couche. Pour réseau de distribution. | 58.97
PB0128 | Fourniture | FOURNITURE,FACON ET POSE DE TU | FOURNITURE,FACON ET POSE DE TUBE EN CUIVRE ECROUI DE DIAMETRE 30X32mm, 34 x 36, 38 x 40, 40 x 42 POUR RESEAU D'EVACUATION Y compris toutes sujetions de coupes, raccords,colliers tamponnes,fourreaux, percements dans maconnerie,rebouchements au platre avec raccords, bouchon de degorgement, tampon de visite,t‚ pied de biche, jonctions de tubes(coudes, culottes). | 52.19
PB0128 VIL | Fourniture | FOURNITURE, FACON ET POSE DE T | FOURNITURE, FACON ET POSE DE TUBE EN CUIVRE ECROUI DE DIAMETRE 30 x 32mm, 34 x 36, 38 x 40, 40 x 42 POUR RESEAU D'EVACUATION Y compris toutes sujétions de coupes, raccords, colliers tamponnes, fourreaux, percements dans maconnerie, rebouchements au plâtre avec raccords, bouchon de dégorgement, tampon de visite, té pied de biche, jonctions de tubes (coudes, culottes). | 38.81
PB0129 | Fourniture | FOURNITURE,FACON ET POSE DE TU | FOURNITURE,FACON ET POSE DE TUBE EN CUIVRE ECROUI DE DIAMETRE 50X52mm POUR RESEAU D'EVACUATION Y compris toutes sujetions de coupes, raccords,colliers tamponnes,fourreaux, percements dans maconnerie,rebouchements au platre avec raccords, bouchon de degorgement, tampon de visite,t‚ pied de biche, jonctions de tubes(coudes, culottes). | 62.95
PB0129 VIL | Fourniture | FOURNITURE,FACON ET POSE DE TU | FOURNITURE,FACON ET POSE DE TUBE EN CUIVRE ECROUI DE DIAMETRE 50 x 52mm POUR RESEAU D'EVACUATION Y compris toutes sujétions de coupes, raccords, colliers tamponnes, fourreaux, percements dans maconnerie,rebouchements au plâtre avec raccords, bouchon de dégorgement, tampon de visite,té pied de biche, jonctions de tubes(coudes, culottes). | 45.56
PB0130 | Fourniture | FOURNITURE ET POSE DE TUBE P.V | FOURNITURE ET POSE DE TUBE P.V.C. DE DIAMETRE 30 X 32 mm, 40, 50, 63, 75, 90 mm POUR RESEAU D'EVACUATION Y compris toutes sujetions de coupes, raccords,colliers tamponnes,fourreaux, percements dans maconnerie,rebouchements au platre avec raccords, bouchon de degorgement, tampon de visite,t‚ pied de biche, jonctions de tubes(coudes, culottes). | 26.36
PB0130 VIL | Fourniture | FOURNITURE ET POSE DE TUBE P.V | FOURNITURE ET POSE DE TUBE P.V.C. DE DIAMETRE 30 x 32 mm, 40, 50, 63, 75, 90 mm POUR RESEAU D'EVACUATION Y compris toutes sujétions de coupes, raccords, colliers tamponnes,fourreaux, percements dans maconnerie,rebouchements au platre avec raccords, bouchon de degorgement, tampon de visite,té pied de biche, jonctions de tubes(coudes, culottes). | 25.2
PB0131 | Fourniture | FOURNITURE ET POSE DE TUBE P.V | FOURNITURE ET POSE DE TUBE P.V.C. 100mm, 110, 125 RESEAU D'EVACUATION Y compris toutes sujetions de coupes, raccords,colliers tamponnes,fourreaux, percements dans maconnerie,rebouchements au platre avec raccords, bouchon de degorgement, tampon de visite,t‚ pied de biche, jonctions de tubes(coudes, culottes). | 46.05
PB0131 VIL | Fourniture | FOURNITURE ET POSE DE TUBE P.V | FOURNITURE ET POSE DE TUBE P.V.C. 100 mm, 110, 125 RESEAU D'EVACUATION Y compris toutes sujétions de coupes, raccords, colliers tamponnes, fourreaux, percements dans maconnerie, rebouchements au plâtre avec raccords, bouchon de dégorgement, tampon de visite, té pied de biche, jonctions de tubes (coudes, culottes). | 46.37
PB0132 | Fourniture | FOURNITURE ET POSE DE TUBE P.V | FOURNITURE ET POSE DE TUBE P.V.C. 140mm, 160 RESEAU D'EVACUATION Y compris toutes sujetions de coupes, raccords,colliers tamponnes,fourreaux, percements dans maconnerie,rebouchementsau platre avec raccords,bouchon de degorgement,tampon de visite,t‚ pied de biche, jonctions de tubes(coudes, culottes). | 66.5
PB0132 VIL | Fourniture | FOURNITURE ET POSE DE TUBE P.V | FOURNITURE ET POSE DE TUBE P.V.C. 140 mm, 160 RESEAU D'EVACUATION Y compris toutes sujétions de coupes, raccords, colliers tamponnes, fourreaux, percements dans maconnerie,rebouchements au plâtre avec raccords, bouchon de dégorgement, tampon de visite, té pied de biche, jonctions de tubes (coudes, culottes). | 65.52
PB0133 | Fourniture | FOURNITURE ET POSE DE TUBE P.V | FOURNITURE ET POSE DE TUBE P.V.C. 200mm RESEAU D'EVACUATION Y compris toutes sujetions de coupes, raccords,colliers tamponnes,fourreaux, percements dans maconnerie,rebouchements au platre avec raccords, bouchon de degorgement, tampon de visite,t‚ pied de biche, jonctions de tubes(coudes, culottes). | 91.68
PB0133 VIL | Fourniture | FOURNITURE ET POSE DE TUBE P.V | FOURNITURE ET POSE DE TUBE P.V.C. 200mm RESEAU D'EVACUATION Y compris toutes sujetions de coupes, raccords, colliers tamponnes, fourreaux, percements dans maconnerie,rebouchements au platre avec raccords, bouchon de degorgement, tampon de visite, té pied de biche, jonctions de tubes(coudes, culottes). | 98.78
PB0134 | Fourniture | FOURNITURE,FACON ET POSE DE TU | FOURNITURE,FACON ET POSE DE TUBE FONTE SMU-SME 50mm, 75 mm RESEAU D'EVACUATION Y compris toutes sujetions de coupes, raccords,colliers tamponnes,fourreaux, percements dans maconnerie,rebouchements au platre avec raccords, bouchon de degorgement, coulisse, jonctions de tubes(coudes, culottes). | 67.57
PB0134 VIL | Fourniture | FOURNITURE, FACON ET POSE DE T | FOURNITURE, FACON ET POSE DE TUBE FONTE SMU-SME 50mm, 75 mm RESEAU D'EVACUATION Y compris toutes sujétions de coupes, raccords,colliers tamponnes,fourreaux, percements dans maconnerie rebouchements au plâtre avec raccords, bouchon de dégorgement, coulisse, jonctions de tubes (coudes, culottes). | 60.48
PB0135 | Fourniture | FOURNITURE,FACON ET POSE DE TU | FOURNITURE,FACON ET POSE DE TUBE FONTE SMU-SME 100mm RESEAU D'EVACUATION Y compris toutes sujetions de coupes, raccords,colliers tamponnes,fourreaux, percements dans maconnerie,rebouchements au platre avec raccords, bouchon de degorgement, tampon de visite, coulisse, jonctions de tubes(coudes, culottes). | 82.64
PB0135 VIL | Fourniture | FOURNITURE,FACON ET POSE DE TU | FOURNITURE,FACON ET POSE DE TUBE FONTE SMU-SME 100 mm RESEAU D'EVACUATION Y compris toutes sujétions de coupes, raccords, colliers tamponnes,fourreaux, percements dans maconnerie, rebouchements au platre avec raccords, bouchon de dégorgement, tampon de visite, coulisse, jonctions de tubes (coudes, culottes). | 108.86
PB0136 | Fourniture | FOURNITURE,FACON ET POSE DE TU | FOURNITURE,FACON ET POSE DE TUBE FONTE SMU-SME 125mm RESEAU D'EVACUATION Y compris toutes sujetions de coupes, raccords,colliers tamponnes,fourreaux, percements dans maconnerie,rebouchements au platre avec raccords, bouchon de degorgement, tampon de visite,coulisse, jonctions de tubes(coudes, culottes). | 106.31
PB0136 VIL | Fourniture | FOURNITURE,FACON ET POSE DE TU | FOURNITURE,FACON ET POSE DE TUBE FONTE SMU-SME 125mm RESEAU D'EVACUATION Y compris toutes sujétions de coupes, raccords, colliers tamponnes, fourreaux, percements dans maconnerie, rebouchements au plâtre avec raccords, bouchon de dégorgement, tampon de visite, coulisse, jonctions de tubes (coudes, culottes). | 112.9
PB0137 | Fourniture | FOURNITURE,FACON ET POSE DE TU | FOURNITURE,FACON ET POSE DE TUBE FONTE SMU-SME 150mm RESEAU D'EVACUATION Y compris toutes sujetions de coupes, raccords,colliers tamponnes,fourreaux, percements dans maconnerie,rebouchements au platre avec raccords, bouchon de degorgement, tampon de visite,coulisse, jonctions de tubes(coudes, culottes). | 116.21
PB0137 VIL | Fourniture | FOURNITURE,FACON ET POSE DE TU | FOURNITURE,FACON ET POSE DE TUBE FONTE SMU-SME 150mm RESEAU D'EVACUATION Y compris toutes sujétions de coupes, raccords, colliers tamponnes, fourreaux, percements dans maconnerie, rebouchements au plâtre avec raccords, bouchon de dégorgement, tampon de visite, coulisse, jonctions de tubes (coudes, culottes). | 116.93
PB0138 | Fourniture | FOURNITURE,FACON ET POSE DE TU | FOURNITURE,FACON ET POSE DE TUBE FONTE SMU-SME 200mm RESEAU D'EVACUATION Y compris toutes sujetions de coupes, raccords,colliers tamponnes,fourreaux, percements dans maconnerie,rebouchements au platre avec raccords, bouchon de degorgement, tampon de visite,coulisse, jonctions de tubes(coudes, culottes). | 138.59
PB0138 VIL | Fourniture | FOURNITURE,FACON ET POSE DE TU | FOURNITURE,FACON ET POSE DE TUBE FONTE SMU-SME 200 mm RESEAU D'EVACUATION Y compris toutes sujétions de coupes, raccords,colliers tamponnes,fourreaux, percements dans maconnerie, rebouchements au plâtre avec raccords, bouchon de dégorgement, tampon de visite, coulisse, jonctions de tubes (coudes, culottes). | 131.04
PB0139 | Fourniture | FOURNITURE,FACON ET POSE DE TU | FOURNITURE,FACON ET POSE DE TUBE FONTE SMU-SME 250mm RESEAU D'EVACUATION Y compris toutes sujetions de coupes, raccords,colliers tamponnes,fourreaux, percements dans maconnerie,rebouchementsau platre avec raccords,bouchon de degorgement, tampon de visite,coulisse et jonctions de tubes(coudes, culottes). | 170.22
PB0139 VIL | Fourniture | FOURNITURE, FACON ET POSE DE T | FOURNITURE, FACON ET POSE DE TUBE FONTE SMU-SME 250 mm RESEAU D'EVACUATION Y compris toutes sujétions de coupes, raccords, colliers tamponnes, fourreaux, percements dans maconnerie, rebouchements au plâtre avec raccords, bouchon de dégorgement, tampon de visite, coulisse et jonctions de tubes (coudes, culottes). | 159.26
PB0140 | Fourniture | FOURNITURE,FACON ET POSE DE TU | FOURNITURE,FACON ET POSE DE TUBE FONTE SMU-SME 300mm RESEAU D'EVACUATION Y compris toutes sujetions de coupes, raccords,colliers tamponnes,fourreaux, percements dans maconnerie,rebouchements au platre avec raccords, bouchon de degorgement, tampon de visite,coulisse, jonctions de tubes(coudes, culottes). | 181.74
PB0140 VIL | Fourniture | FOURNITURE,FACON ET POSE DE TU | FOURNITURE,FACON ET POSE DE TUBE FONTE SMU-SME 300 mm RESEAU D'EVACUATION Y compris toutes sujétions de coupes, raccords, colliers tamponnes, fourreaux, percements dans maconnerie, rebouchements au plâtre avec raccords, bouchon de dégorgement, tampon de visite, coulisse, jonctions de tubes (coudes, culottes). | 171.36
PB0141 | Fourniture | SOLIN PLATRE AU POURTOUR CHUTE | SOLIN PLATRE AU POURTOUR CHUTE EN FONTE SUR LES 2 COTES APRES REMPLACEMENT Y compris raccords, joints, colliers, fixations, culottes de racccordement, percement, fourreaux, rebouchements platre et toutes sujetions. | 11.3
PB0141 VIL | Fourniture | SOLIN PLATRE AU POURTOUR CHUTE | SOLIN PLATRE AU POURTOUR CHUTE EN FONTE SUR LES 2 COTES APRES REMPLACEMENT Y compris raccords, joints, colliers, fixations, culottes de racccordement, percement, fourreaux, rebouchements plâtre et toutes sujétions. | 15.12
PB0142 | Fourniture | REFECTION DE JOINT EN MORTIER | REFECTION DE JOINT EN MORTIER DE CIMENT SUR CANALISATIONS EN FONTE DE TOUS DIAMETRES | 11.62
PB0142 VIL | Fourniture | REFECTION DE JOINT EN MORTIER | REFECTION DE JOINT EN MORTIER DE CIMENT SUR CANALISATIONS EN FONTE DE TOUS DIAMETRES | 15.12
PB0143 | Fourniture | FOURNITURE POSE COULISSE JUSQU | FOURNITURE POSE COULISSE JUSQU'A 1,50 m SUR EVACUATION TOUS DIAMETRES Y compris raccords, joints, colliers, fixations, percement, fourreaux, rebouchement. | 105.99
PB0143 VIL | Fourniture | FOURNITURE POSE COULISSE JUSQU | FOURNITURE POSE COULISSE JUSQU'A 1,50 m SUR EVACUATION TOUS DIAMETRES Y compris raccords, joints, colliers, fixations, percement, fourreaux, rebouchement. | 99.79
PB0144 | Fourniture | FOURNITURE POSE TUYAU GRES VER | FOURNITURE POSE TUYAU GRES VERNISSE DIAMETRE 100, 125, 150 et 175 mm POUR RESEAU D'EVACUATION Y compris raccords, joints, colliers, fixations, culottes de raccordements, percement, fourreaux, rebouchements, platre et toutes sujetions | 113.84
PB0144 VIL | Fourniture | FOURNITURE POSE TUYAU GRES VER | FOURNITURE POSE TUYAU GRES VERNISSE DIAMETRE 100, 125, 150 et 175 mm POUR RESEAU D'EVACUATION Y compris raccords, joints, colliers, fixations, culottes de raccordements, percement, fourreaux, rebouchements, plâtre et toutes sujétions | 110.88
PB0145 | Fourniture | FOURNITURE ET POSE TUYAU GRES | FOURNITURE ET POSE TUYAU GRES VERNISSE DIAMETRE 200 RESEAU D'EVACUATION Y COMPRIS RACCORDS, JOINTS, COLLIERS, FIXATIONS, CULOTTES DE RACCORDEMENTS, PERCEMENT, FOURREAUX, REBOUCHEMENTS, PLATRE ET TOUTES SUJETIONS | 149.03
PB0145 VIL | Fourniture | FOURNITURE ET POSE TUYAU GRES | FOURNITURE ET POSE TUYAU GRES VERNISSE DIAMETRE 200 RESEAU D'EVACUATION Y COMPRIS RACCORDS, JOINTS, COLLIERS, FIXATIONS, CULOTTES DE RACCORDEMENTS, PERCEMENT, FOURREAUX, REBOUCHEMENTS, PLATRE ET TOUTES SUJETIONS | 130.03
PB0146 | Fourniture | REMPLACEMENT D'UN TAMPON HERME | REMPLACEMENT D'UN TAMPON HERMETIQUE SUR CANALISATION EN FONTE, DE DIAMETRE JUSQU'A 125mm Y compris depose de l'existant | 49.28
PB0146 VIL | Fourniture | REMPLACEMENT D'UN TAMPON HERME | REMPLACEMENT D'UN TAMPON HERMETIQUE SUR CANALISATION EN FONTE, DE DIAMETRE JUSQU'A 125 mm Y compris dépose de l'existant | 45.36
PB0147 | Fourniture | REMPLACEMENT D'UN TAMPON HERME | REMPLACEMENT D'UN TAMPON HERMETIQUE SUR CANALISATION EN FONTE DE DIAMETRE SUPERIEUR A 125mm Y compris depose de l'existant | 53.58
PB0147 VIL | Fourniture | REMPLACEMENT D'UN TAMPON HERME | REMPLACEMENT D'UN TAMPON HERMETIQUE SUR CANALISATION EN FONTE DE DIAMETRE SUPERIEUR A 125 mm Y compris dépose de l'existant | 55.44
PB0148 | Fourniture | CREATION D'UN TAMPON HERMETIQU | CREATION D'UN TAMPON HERMETIQUE SUR CANALISATION EN FONTE DE DIAMETRE JUSQU'A 125 mm | 48.42
PB0148 VIL | Fourniture | CREATION D'UN TAMPON HERMETIQU | CREATION D'UN TAMPON HERMETIQUE SUR CANALISATION EN FONTE DE DIAMETRE JUSQU'A 125 mm | 39.31
PB0149 | Fourniture | CREATION D'UN TAMPON HERMETIQU | CREATION D'UN TAMPON HERMETIQUE SUR CANALISATION EN FONTE DE DIAMETRE SUPERIEUR A 125 mm | 53.58
PB0149 VIL | Fourniture | CREATION D'UN TAMPON HERMETIQU | CREATION D'UN TAMPON HERMETIQUE SUR CANALISATION EN FONTE DE DIAMETRE SUPERIEUR A 125 mm | 45.36
PB0150 | Fourniture | REMPLACEMENT D'UN TAMPON HERME | REMPLACEMENT D'UN TAMPON HERMETIQUE SUR CANALISATION EN PVC DE DIAMETRE JUSQU'A 125 mm | 13.45
PB0150 VIL | Fourniture | REMPLACEMENT D'UN TAMPON HERME | REMPLACEMENT D'UN TAMPON HERMETIQUE SUR CANALISATION EN PVC DE DIAMETRE JUSQU'A 125 mm | 15.12
PB0151 | Fourniture | REMPLACEMENT D'UN TAMPON HERME | REMPLACEMENT D'UN TAMPON HERMETIQUE SUR CANALISATION PVC DE DIAMETRE SUPERIEUR A 125 mm | 14.85
PB0151 VIL | Fourniture | REMPLACEMENT D'UN TAMPON HERME | REMPLACEMENT D'UN TAMPON HERMETIQUE SUR CANALISATION PVC DE DIAMETRE SUPERIEUR A 125 mm | 15.12
PB0152 | Fourniture | DEPOSE SIPHON GRES OU FONTE EN | DEPOSE SIPHON GRES OU FONTE EN PIED DE CHUTE | 20.98
PB0152 VIL | Fourniture | DEPOSE SIPHON GRES OU FONTE EN | DEPOSE SIPHON GRES OU FONTE EN PIED DE CHUTE | 16.13
PB0154 | Fourniture | CREATION D'UNE CULOTTE SIMPLE | CREATION D'UNE CULOTTE SIMPLE SUR CANALISATION PVC DIAMETRE 50 A 100 mm Depose et enlevement de l'ancien elementfourniture et pose du nouveau. Y comprisfacon de joint et eventuel descellement et rescellement. | 84.47
PB0154 VIL | Fourniture | CREATION D'UNE CULOTTE SIMPLE | CREATION D'UNE CULOTTE SIMPLE SUR CANALISATION PVC DIAMETRE 50 A 100 mm Dépose et enlèvement de l'ancien élément fourniture et pose du nouveau. Y compris facon de joint et éventuel descellement et rescellement. | 80.64
PB0155 | Fourniture | CREATION D'UNE CULOTTE SIMPLE | CREATION D'UNE CULOTTE SIMPLE SUR CANALISATION PVC DIAMETRE 100 A 160 mm Depose et enlevement de l'ancien elementfourniture et pose du nouveau. Y comprisfacon de joint et eventuel descellement et rescellement. | 138.27
PB0155 VIL | Fourniture | CREATION D'UNE CULOTTE SIMPLE | CREATION D'UNE CULOTTE SIMPLE SUR CANALISATION PVC DIAMETRE 100 A 160 mm Dépose et enlèvement de l'ancien élément, fourniture et pose du nouveau. Y compris facon de joint et éventuel descellement et rescellement. | 75.6
PB0156 | Fourniture | REMPLACEMENT CULOTTE SIMPLE PV | REMPLACEMENT CULOTTE SIMPLE PVC DE Diametre 100 mm Y compris facon de joint, reprise de canalisation, branchement et toutes sujetions. Fourniture, pose et depose de l'element remplace. | 53.58
PB0156 VIL | Fourniture | REMPLACEMENT CULOTTE SIMPLE PV | REMPLACEMENT CULOTTE SIMPLE PVC DE Diamètre 100 mm Y compris facon de joint, reprise de canalisation, branchement et toutes sujétions. Fourniture, pose et dépose de l'élément remplacé. | 46.37
PB0157 | Fourniture | REMPLACEMENT CULOTTE SIMPLE PV | REMPLACEMENT CULOTTE SIMPLE PVC DE Diametre 125 mm Y compris facon de joint, reprise de canalisation, branchement et toutes sujetions. Fourniture, pose et depose de l'element remplace. | 63.27
PB0157 VIL | Fourniture | REMPLACEMENT CULOTTE SIMPLE PV | REMPLACEMENT CULOTTE SIMPLE PVC DE Diamètre 125 mm Y compris facon de joint, reprise de canalisation, branchement et toutes sujétions. Fourniture, pose et dépose de l'élément remplacé. | 58.46
PB0158 | Fourniture | REMPLACEMENT CULOTTE SIMPLE PV | REMPLACEMENT CULOTTE SIMPLE PVC DE Diametre 140 mm Depose et enlevement de l'ancien elementfourniture et pose du nouveau. Y comprisfacon de joint et eventuel descellement et rescellement. | 92.32
PB0158 VIL | Fourniture | REMPLACEMENT CULOTTE SIMPLE PV | REMPLACEMENT CULOTTE SIMPLE PVC DE Diamètre 140 mm Dépose et enlèvement de l'ancien elementfourniture et pose du nouveau. Y compris facon de joint et éventuel descellement et rescellement. | 85.68
PB0159 | Fourniture | REMPLACEMENT CULOTTE SIMPLE PV | REMPLACEMENT CULOTTE SIMPLE PVC DE Diametre 160 mm Depose et enlevement de l'ancien elementfourniture et pose du nouveau. Y comprisfacon de joint et eventuel descellement et rescellement. | 105.99
PB0159 VIL | Fourniture | REMPLACEMENT CULOTTE SIMPLE PV | REMPLACEMENT CULOTTE SIMPLE PVC DE Diametre 160 mm Depose et enlevement de l'ancien elementfourniture et pose du nouveau. Y comprisfacon de joint et eventuel descellement et rescellement. | 98.78
PB0160 | Fourniture | REMPLACEMENT CULOTTE DOUBLE PV | REMPLACEMENT CULOTTE DOUBLE PVC DE Diametre 100 mm Depose et enlevement de l'ancien elementfourniture et pose du nouveau. Y comprisfacon de joint et eventuel descellement et rescellement. | 37.88
PB0160 VIL | Fourniture | REMPLACEMENT CULOTTE DOUBLE PV | REMPLACEMENT CULOTTE DOUBLE PVC DE Diamètre 100 mm Dépose et enlèvement de l'ancien élément, fourniture et pose du nouveau. Y compris facon de joint et éventuel descellement et rescellement. | 46.37
PB0161 | Fourniture | REMPLACEMENT CULOTTE DOUBLE PV | REMPLACEMENT CULOTTE DOUBLE PVC DE Diametre 125 mm pose et enlevement de l'ancien element fourniture et pose du nouveau. Y comprisfacon de joint et eventuel descellement et rescellement. | 73.38
PB0161 VIL | Fourniture | REMPLACEMENT CULOTTE DOUBLE PV | REMPLACEMENT CULOTTE DOUBLE PVC DE Diamètre 125 mm pose et enlèvement de l'ancien élément, fourniture et pose du nouveau. Y compris facon de joint et éventuel descellement et rescellement. | 69.55
PB0162 | Fourniture | REMPLACEMENT D'UNE CULOTTE SIM | REMPLACEMENT D'UNE CULOTTE SIMPLE SUR CANALISATION FONTE SME DIAMETRE 50 A 100 mm Depose de l'element remplace, enlevementfourniture et pose du nouveau. Y comprisfacon de joint, eventuel descellement et rescellement. | 70.48
PB0162 VIL | Fourniture | REMPLACEMENT D'UNE CULOTTE SIM | REMPLACEMENT D'UNE CULOTTE SIMPLE SUR CANALISATION FONTE SME DIAMETRE 50 A 100 mm Dépose de l'élément remplace, enlèvement fourniture et pose du nouveau. Y compris facon de joint, éventuel descellement et rescellement. | 60.48
PB0163 | Fourniture | REMPLACEMENT D'UNE CULOTTE SIM | REMPLACEMENT D'UNE CULOTTE SIMPLE SUR CANALISATION FONTE SME DIAMETRE 100 A 150 mm Depose de l'ancien element, enlevement, fourniture et pose du nouveau. Y comprisfacon de joint et eventuel descellement et rescellement. | 75.86
PB0163 VIL | Fourniture | REMPLACEMENT D'UNE CULOTTE SIM | REMPLACEMENT D'UNE CULOTTE SIMPLE SUR CANALISATION FONTE SME DIAMETRE 100 A 150 mm Dépose de l'ancien élément, enlèvement, fourniture et pose du nouveau. Y compris facon de joint et éventuel descellement et rescellement. | 75.6
PB0164 | Fourniture | REMPLACEMENT D'UNE CULOTTE SIM | REMPLACEMENT D'UNE CULOTTE SIMPLE SUR CANALISATION FONTE SMU DIAMETRE 50 A 100 mm Depose et enlevement de l'ancien elementfourniture et pose du nouveau. Y comprisfacon de joint et eventuel descellement et rescellement. | 52.51
PB0164 VIL | Fourniture | REMPLACEMENT D'UNE CULOTTE SIM | REMPLACEMENT D'UNE CULOTTE SIMPLE SUR CANALISATION FONTE SMU DIAMETRE 50 A 100 mm Dépose et enlèvement de l'ancien élément, fourniture et pose du nouveau.Y compris facon de joint et éventuel descellement et rescellement. | 49.39
PB0165 | Fourniture | REMPLACEMENT D'UNE CULOTTE SIM | REMPLACEMENT D'UNE CULOTTE SIMPLE SUR CANALISATION FONTE SMU DIAMETRE 100 A 150 mm Depose et enlevement de l'ancien elementfourniture et pose du nouveau. Y comprisfacon de joint, eventuel descellement etrescellement. | 75.1
PB0165 VIL | Fourniture | REMPLACEMENT D'UNE CULOTTE SIM | REMPLACEMENT D'UNE CULOTTE SIMPLE SUR CANALISATION FONTE SMU DIAMETRE 100 A 150 mm Dépose et enlèvement de l'ancien element fourniture et pose du nouveau. Y compris facon de joint, éventuel descellement et rescellement. | 70.56
PB0166 | Fourniture | REMPLACEMENT CULOTTE DOUBLE FO | REMPLACEMENT CULOTTE DOUBLE FONTE 100 mm Depose et enlevement de l'ancien elementfourniture et pose du nouveau. Y comprisfacon de joint et eventuel descellement et rescellement. | 95.23
PB0166 VIL | Fourniture | REMPLACEMENT CULOTTE DOUBLE FO | REMPLACEMENT CULOTTE DOUBLE FONTE 100 mm Dépose et enlèvement de l'ancien élément, fourniture et pose du nouveau. Y compris facon de joint et éventuel descellement et rescellement. | 89.71
PB0167 | Fourniture | REMPLACEMENT CULOTTE DOUBLE FO | REMPLACEMENT CULOTTE DOUBLE FONTE 125 mm Depose et enlevement de l'ancien elementfourniture et pose du nouveau. Y comprisfacon de joint et eventuel descellement et rescellement. | 138.27
PB0167 VIL | Fourniture | REMPLACEMENT CULOTTE DOUBLE FO | REMPLACEMENT CULOTTE DOUBLE FONTE 125 mm Dépose et enlèvement de l'ancien élément, fourniture et pose du nouveau. Y compris facon de joint et éventuel descellement et rescellement. | 110.88
PB0168 | Fourniture | REMPLACEMENT CULOTTE DOUBLE EQ | REMPLACEMENT CULOTTE DOUBLE EQUERRE 100 Depose et enlevement de l'ancien elementfourniture et pose du nouveau. Y comprisfacon de joint et eventuel rescellement et rescellement. | 95.23
PB0168 VIL | Fourniture | REMPLACEMENT CULOTTE DOUBLE EQ | REMPLACEMENT CULOTTE DOUBLE EQUERRE 100 Dépose et enlèvement de l'ancien élément, fourniture et pose du nouveau. Y comprisfacon de joint et éventuel rescellement et rescellement. | 89.21
PB0169 | Fourniture | REMPLACEMENT CULOTTE DOUBLE EQ | REMPLACEMENT CULOTTE DOUBLE EQUERRE 125 Depose et enlevement de l'ancien elementfourniture et pose du nouveau. Y comprisfacon de joint et eventuel descellement et rescellement du nouveau. | 135.04
PB0169 VIL | Fourniture | REMPLACEMENT CULOTTE DOUBLE EQ | REMPLACEMENT CULOTTE DOUBLE EQUERRE 125 Dépose et enlèvement de l'ancien élément, fourniture et pose du nouveau.Y compris facon de joint et éventuel descellement et rescellement du nouveau. | 116.93
PB0170 | Fourniture | REMPLACEMENT SIPHON A PANIER F | REMPLACEMENT SIPHON A PANIER FONTE 75 mm fourniture, pose et depose de l'element remplace, y compris toutes reprises de l'existant et toutes sujetions | 124.28
PB0170 VIL | Fourniture | REMPLACEMENT SIPHON A PANIER F | REMPLACEMENT SIPHON A PANIER FONTE 75 mm fourniture, pose et dépose de l'élément remplacé, y compris toutes reprises de l'existant et toutes sujétions | 115.92
PB0171 | Fourniture | REMPLACEMENT SIPHON A PANIER F | REMPLACEMENT SIPHON A PANIER FONTE 100mm fourniture, pose et depose de l'element remplace, y compris toutes reprises de l'existant et toutes sujetions | 146.12
PB0171 VIL | Fourniture | REMPLACEMENT SIPHON A PANIER F | REMPLACEMENT SIPHON A PANIER FONTE 100mm fourniture, pose et dépose de l'élément remplace, y compris toutes reprises de l'existant et toutes sujétions | 136.08
PB0172 | Fourniture | REMPLACEMENT SIPHON A PANIER F | REMPLACEMENT SIPHON A PANIER FONTE 125mm fourniture, pose et depose de l'element remplace, y compris toutes reprises de l'existant et toutes sujetions | 199.92
PB0172 VIL | Fourniture | REMPLACEMENT SIPHON A PANIER F | REMPLACEMENT SIPHON A PANIER FONTE 125mm fourniture, pose et dépose de l'élément remplace, y compris toutes reprises de l'existant et toutes sujétions | 186.48
PB0173 | Fourniture | REMPLACEMENT GRILLE PLATE FONT | REMPLACEMENT GRILLE PLATE FONTE 20 x 20 POUR AVALOIR AVEC CADRE | 43.58
PB0173 VIL | Fourniture | REMPLACEMENT GRILLE PLATE FONT | REMPLACEMENT GRILLE PLATE FONTE 20 x 20 POUR AVALOIR AVEC CADRE | 35.28
PB0174 | Fourniture | REMPLACEMENT GRILLE PLATE FONT | REMPLACEMENT GRILLE PLATE FONTE 25 x 25 30 x 30, 40 x 40 POUR AVALOIR AVEC CADRE | 84.79
PB0174 VIL | Fourniture | REMPLACEMENT GRILLE PLATE FONT | REMPLACEMENT GRILLE PLATE FONTE 25 x 25 30 x 30, 40 x 40 POUR AVALOIR AVEC CADRE | 79.63
PB0175 | Fourniture | REMPLACEMENT GRILLE PLATE FONT | REMPLACEMENT GRILLE PLATE FONTE Larg 125SANS CADRE POUR CANIVEAUX ELEMENT 0,50m | 41.75
PB0175 VIL | Fourniture | REMPLACEMENT GRILLE PLATE FONT | REMPLACEMENT GRILLE PLATE FONTE Larg 125 SANS CADRE POUR CANIVEAUX ELEMENT 0,50m | 39.31
PB0176 | Fourniture | REMPLACEMENT GRILLE PLATE FONT | REMPLACEMENT GRILLE PLATE FONTE Larg 200SANS CADRE POUR CANIVEAUX ELEMENT 0,50m | 46.05
PB0176 VIL | Fourniture | REMPLACEMENT GRILLE PLATE FONT | REMPLACEMENT GRILLE PLATE FONTE Larg 200 SANS CADRE POUR CANIVEAUX ELEMENT 0,50m | 43.34
PB0177 | Fourniture | REMPLACEMENT GRILLE PLATE FONT | REMPLACEMENT GRILLE PLATE FONTE Larg 250SANS CADRE POUR CANIVEAUX ELEMENT 0,50m | 49.39
PB0177 VIL | Fourniture | REMPLACEMENT GRILLE PLATE FONT | REMPLACEMENT GRILLE PLATE FONTE Larg 250 SANS CADRE POUR CANIVEAUX ELEMENT 0,50m | 46.37
PB0178 | Fourniture | REMPLACEMENT DE SIPHON DE SOL, | REMPLACEMENT DE SIPHON DE SOL, EN LAITONPOURVU D'UNE GRILLE EN INOX Y compris toutes sujetions de depose de l'existant,de fourniture et pose d'un nouveau et de son raccordement. | 92.32
PB0178 VIL | Fourniture | REMPLACEMENT DE SIPHON DE SOL, | REMPLACEMENT DE SIPHON DE SOL, EN LAITON POURVU D'UNE GRILLE EN INOX Y compris toutes sujétions de dépose de l'existant, de fourniture et pose d'un nouveau et de son raccordement. | 79.63
PB0180 | Fourniture | REMPLACEMENT D'UN RACCORD VISS | REMPLACEMENT D'UN RACCORD VISSE PAR UN RACCORD SOUDE SUR TOUS TYPES DE CANALISATION Sans fourniture de tubes ou de tuyaux. | 43.58
PB0180 VIL | Fourniture | REMPLACEMENT D'UN RACCORD VISS | REMPLACEMENT D'UN RACCORD VISSE PAR UN RACCORD SOUDE SUR TOUS TYPES DE CANALISATION Sans fourniture de tubes ou de tuyaux. | 35.28
PB0181 | Fourniture | REMPLACEMENT TE DE VISITE PVC | REMPLACEMENT TE DE VISITE PVC DE Diametre 100 mm Y compris fourniture, depose et pose de l'element remplace et facon de joint, reprise de canalisation, branchement et toutes sujetions. | 68.33
PB0181 VIL | Fourniture | REMPLACEMENT TE DE VISITE PVC | REMPLACEMENT TE DE VISITE PVC DE Diamètre 100 mm Y compris fourniture, dépose et pose de l'élément, remplace et facon de joint, reprise de canalisation, branchement et toutes sujétions. | 49.39
PB0182 | Fourniture | REMPLACEMENT TE DE VISITE PVC | REMPLACEMENT TE DE VISITE PVC DE Diametre 125, 140 et 160 mm Fourniture, depose et pose de l'element remplace. Y compris facon de joint, reprise de canalisation, branchement et toutes sujetions. | 145.48
PB0182 VIL | Fourniture | REMPLACEMENT TE DE VISITE PVC | REMPLACEMENT TE DE VISITE PVC DE Diamètre 125, 140 et 160 mm Fourniture, dépose et pose de l'élément remplacé. Y compris facon de joint, reprise de canalisation, branchement et toutes sujétions. | 116.93
PB0183 | Fourniture | CREATION D'UN TE DE VISITE SUR | CREATION D'UN TE DE VISITE SUR CANALISATION PVC DIAMETRE 50 A 100 mm Y compris facon de joint, branchement ettoutes sujetions. | 30.99
PB0183 VIL | Fourniture | CREATION D'UN TE DE VISITE SUR | CREATION D'UN TE DE VISITE SUR CANALISATION PVC DIAMETRE 50 A 100 mm Y compris facon de joint, branchement et toutes sujétions. | 28.22
PB0184 | Fourniture | CREATION D'UN TE DE VISITE SUR | CREATION D'UN TE DE VISITE SUR CANALISATION PVC DIAMETRE 100 A 160 mm Y compris facon de joint, branchement ettoutes sujetions. | 52.62
PB0184 VIL | Fourniture | CREATION D'UN TE DE VISITE SUR | CREATION D'UN TE DE VISITE SUR CANALISATION PVC DIAMETRE 100 A 160 mm Y compris facon de joint, branchement et toutes sujétions. | 45.36
PB0185 | Fourniture | REMPLACEMENT TE DE VISITE FONT | REMPLACEMENT TE DE VISITE FONTE 75 mm fourniture, pose et depose de l'element remplace y compris facon de joint, reprise de canalisation, branchement et toutes sujetions. | 81.24
PB0185 VIL | Fourniture | REMPLACEMENT TE DE VISITE FONT | REMPLACEMENT TE DE VISITE FONTE 75 mm fourniture, pose et dépose de l'élément remplace y compris facon de joint, reprise de canalisation, branchement et toutes sujétions. | 70.56
PB0186 | Fourniture | REMPLACEMENT TE DE VISITE FONT | REMPLACEMENT TE DE VISITE FONTE 100 mm fourniture, pose et depose de l'element remplace, y compris facon de joint, reprise de canalisation, branchement et toutes sujetions | 92
PB0186 VIL | Fourniture | REMPLACEMENT TE DE VISITE FONT | REMPLACEMENT TE DE VISITE FONTE 100 mm fourniture, pose et dépose de l'élément remplace, y compris facon de joint, reprise de canalisation, branchement et toutes sujétions | 75.6
PB0187 | Fourniture | REMPLACEMENT TE DE VISITE FONT | REMPLACEMENT TE DE VISITE FONTE 125 mm fourniture, pose et depose de l'element remplace, y compris facon de joint, reprise de canalisation, branchement et toutes sujetions | 124.6
PB0187 VIL | Fourniture | REMPLACEMENT TE DE VISITE FONT | REMPLACEMENT TE DE VISITE FONTE 125 mm fourniture, pose et dépose de l'élément remplacé, y compris facon de joint, reprise de canalisation, branchement et toutes sujétions | 88.7
PB0188 | Fourniture | REMPLACEMENT TE DE VISITE FONT | REMPLACEMENT TE DE VISITE FONTE 150 mm fourniture, pose et depose de l'element remplace, y compris facon de joint, reprise de canalisation, branchement et toutes sujetions | 148.7
PB0188 VIL | Fourniture | REMPLACEMENT TE DE VISITE FONT | REMPLACEMENT TE DE VISITE FONTE 150 mm fourniture, pose et dépose de l'élément remplacé, y compris facon de joint, reprise de canalisation, branchement et toutes sujétions | 110.88
PB0189 | Fourniture | REMPLACEMENT TE DE VISITE FONT | REMPLACEMENT TE DE VISITE FONTE 200 mm fourniture, pose et depose de l'element remplace, y compris facon de joint, reprise de canalisation, branchement et toutes sujetions | 264.48
PB0189 VIL | Fourniture | REMPLACEMENT TE DE VISITE FONT | REMPLACEMENT TE DE VISITE FONTE 200 mm fourniture, pose et dépose de l'élément remplacé, y compris facon de joint, reprise de canalisation, branchement et toutes sujétions | 236.88
PB0190 | Fourniture | CREATION D'UN TE DE VISITE A P | CREATION D'UN TE DE VISITE A PLAQUE HERMETIQUE POUR CANALISATION FONTE SME DIAMETRE 50 A 100 mm Y compris facon de joint, branchement ettoutes sujetions. | 48.96
PB0190 VIL | Fourniture | CREATION D'UN TE DE VISITE A P | CREATION D'UN TE DE VISITE A PLAQUE HERMETIQUE POUR CANALISATION FONTE SME DIAMETRE 50 A 100 mm Y compris facon de joint, branchement et toutes sujétions. | 39.31
PB0191 | Fourniture | CREATION D'UN TE DE VISITE A P | CREATION D'UN TE DE VISITE A PLAQUE HERMETIQUE SUR CANALISATION FONTE SME DIAMETRE 100 A 150 mm Y compris facon de joint, branchement et toutes sujetions. | 95.23
PB0191 VIL | Fourniture | CREATION D'UN TE DE VISITE A P | CREATION D'UN TE DE VISITE A PLAQUE HERMETIQUE SUR CANALISATION FONTE SME DIAMETRE 100 A 150 mm Y compris facon de joint, branchement et toutes sujétions. | 75.6
PB0192 | Fourniture | CREATION D'UN TE DE VISITE A P | CREATION D'UN TE DE VISITE A PLAQUE HERMETIQUE SUR CANALISATION FONTE SMU DIAMETRE 50 A 100 mm Y compris facon de joint, branchement ettoutes sujetions. | 50.36
PB0192 VIL | Fourniture | CREATION D'UN TE DE VISITE A P | CREATION D'UN TE DE VISITE A PLAQUE HERMETIQUE SUR CANALISATION FONTE SMU DIAMETRE 50 A 100 mm Y compris facon de joint, branchement et toutes sujétions. | 49.39
PB0193 | Fourniture | CREATION D'UN TE DE VISITE A P | CREATION D'UN TE DE VISITE A PLAQUE HERMETIQUE SUR CANALISATION FONTE SMU DIAMETRE 100 A 150 mm Y compris facon de joint, branchement ettoutes sujetions. | 106.74
PB0193 VIL | Fourniture | CREATION D'UN TE DE VISITE A P | CREATION D'UN TE DE VISITE A PLAQUE HERMETIQUE SUR CANALISATION FONTE SMU DIAMETRE 100 A 150 mm Y compris facon de joint, branchement et toutes sujétions. | 88.7
PB0194 | Fourniture | REMPLACEMENT COUDE PVC DE Diam | REMPLACEMENT COUDE PVC DE Diametre 100 mm Fourniture, depose et pose de l'element remplace. Y compris facon de joint, reprise de canalisation, branchement et toutes sujetions. | 52.19
PB0194 VIL | Fourniture | REMPLACEMENT COUDE PVC DE Diam | REMPLACEMENT COUDE PVC DE Diamètre 100 mm Fourniture, dépose et pose de l'élément remplacé. Y compris facon de joint, reprise de canalisation, branchement et toutes sujétions. | 35.28
PB0195 | Fourniture | REMPLACEMENT COUDE PVC DE Diam | REMPLACEMENT COUDE PVC DE Diametre 125, 140 et 160 mm Fourniture, pose et depose de l'element remplace. Y compris facon de joint, reprise de canalisation, branchement et toutes sujetions. | 74.14
PB0195 VIL | Fourniture | REMPLACEMENT COUDE PVC DE Diam | REMPLACEMENT COUDE PVC DE Diamètre 125,140 et 160 mm Fourniture, pose et dépose de l'élément remplacé. Y compris facon de joint, reprise de canalisation, branchement et toutes sujétions. | 65.52
PB0196 | Fourniture | CREATION D'UN COUDE PVC SUR CA | CREATION D'UN COUDE PVC SUR CANALISATIONPVC DIAMETRE 50 A 100mm Tout angles. | 45.41
PB0196 VIL | Fourniture | CREATION D'UN COUDE PVC SUR CA | CREATION D'UN COUDE PVC SUR CANALISATIONPVC DIAMETRE 50 A 100 mm Tout angles. | 19.15
PB0197 | Fourniture | CREATION D'UN COUDE PVC SUR CA | CREATION D'UN COUDE PVC SUR CANALISATIONPVC DIAMETRE 100 A 160 mm Tout angles. | 67.57
PB0197 VIL | Fourniture | CREATION D'UN COUDE PVC SUR CA | CREATION D'UN COUDE PVC SUR CANALISATION PVC DIAMETRE 100 A 160 mm Tout angles. | 49.39
PB0198 | Fourniture | REMPLACEMENT D'UN COUDE SUR CA | REMPLACEMENT D'UN COUDE SUR CANALISATIONFONTE SMU DIAMETRE 100 A 150 mm | 74.14
PB0198 VIL | Fourniture | REMPLACEMENT D'UN COUDE SUR CA | REMPLACEMENT D'UN COUDE SUR CANALISATION FONTE SMU DIAMETRE 100 A 150 mm | 35.28
PB0199 | Fourniture | REMPLACEMENT D'UN COUDE SUR CA | REMPLACEMENT D'UN COUDE SUR CANALISATIONFONTE SMU DE DIAMETRE 50 A 100 mm | 53.58
PB0199 VIL | Fourniture | REMPLACEMENT D'UN COUDE SUR CA | REMPLACEMENT D'UN COUDE SUR CANALISATION FONTE SMU DE DIAMETRE 50 A 100 mm | 48.38
PB02 PB0201 | Fourniture | FOURNITURE POSE TUYAUX RACCORD | FOURNITURE POSE TUYAUX RACCORDEMENT RIGIDE EN ALUMININIUM DE Diametre 125 mm Raccordements avec conduits de fumees des generateurs d'eau chaude et de chauffage,y compris coudes,viroles et coupes. Longueur moyenne developpee de 1,50 m. | 98.33
PB02 PB0206 | Fourniture | FOURNITURE ET POSE D'UN TUYAU | FOURNITURE ET POSE D'UN TUYAU DE RACCORDEMENT FLEXIBLE EXTENSIBLE EN ALUMINIUM SPECIAL GAZ DE DIAMETRE 111 mmy compris raccordements avec conduits defumees des generateurs d'eau chaude et de chauffage,ainsi que les viroles et les coupes. LONGUEUR | 47.4
PB02 PB0208 | Fourniture | FOURNITURE ET POSE D'UN TUYAU | FOURNITURE ET POSE D'UN TUYAU DE RACCORDEMENT FLEXIBLE EXTENSIBLE EN ALU.SPECIAL GAZ DE DIAMETRE 125 mm y compris raccordements avec conduits fumees des generateurs d'eau chaude et de chauffage,ainsi que les viroles et les coupes. LONGUEUR 1.50 | 70.38
PB02 PB0209 | Fourniture | FOURNITURE ET POSE D'UN TUYAU | FOURNITURE ET POSE D'UN TUYAU DE RACCORDEMENT FLEXIBLE EXTENSIBLE EN INOXSPECIAL GAZ DE DIAMETRE 125 mm y compris raccordements avec conduits fumees des generateurs d'eau chaude et de chauffage,ainsi que les viroles et les coupes. LONGUEUR 1.50 | 113.85
PB02 PB0212 | Fourniture | FOURNITURE ET POSE D'UN ROBINE | FOURNITURE ET POSE D'UN ROBINET DE BARRAGE GAZ SUR LE PARCOURS DE LA CANALISATON GAZ EN APPARTEMENT | 46.58
PB02 PB0223 | Fourniture | FOURNITURE ET POSE D'UN SYSTEM | FOURNITURE ET POSE D'UN SYSTEME LOCKGAZ OU EQUIVALENT | 129.38
PB02 PB0225 | Fourniture | REMPLACEMENT D'UN ROBINET DE C | REMPLACEMENT D'UN ROBINET DE COMMANDE GAZ type ROAI OU ROBINET GAZ PORTE CAOUTCHOUC PAR UN SYSTEME LOCKGAZ OU EQUIVALENT | 129.38
PB02 PB0226 | Fourniture | CREATION VENTILATION CONFORMIT | CREATION VENTILATION CONFORMITE GAZ COMPRENANT PERCEMENT ET POSE DE GRILLES | 60.03
PB02 PB0230 | Fourniture | ESSAI GAZ APRES TRAVAUX POUR C | ESSAI GAZ APRES TRAVAUX POUR CERTIFIER CONFORME Compris fourniture du certificat | 36.23
PB02 PB0231 | Fourniture | REMPLACEMENT GRILLE VENTILATIO | REMPLACEMENT GRILLE VENTILATION PLASTIQUE Y compris scellement. | 36.23
PB02 PB0234 | Fourniture | ELEMENTS DE 1,00 METRE POUR CO | ELEMENTS DE 1,00 METRE POUR CONDUIT DE RACCORDEMENT DE DIAMETRE 80-125 mm DE CHAUDIERE A VENTOUSE A SORTIE VERTICALE FOURNITURE ET POSE | 108.68
PB02 PB0239 | Fourniture | FOURNITURE ET POSE D'UNE BOUCH | FOURNITURE ET POSE D'UNE BOUCHE TYPE GAZ BAZ MOTUS DE CHEZ ALDES REF 20/105-23Kw | 91.08
PB02 PB0244 | Fourniture | FOURNITURE ET POSE TUBE P.V.C | FOURNITURE ET POSE TUBE P.V.C HAUTE PRESSION DIAMETRE 32 | 36.23
PB0200 VIL | Fourniture | FOURNITURE ET POSE TUBE P.V.C | FOURNITURE ET POSE TUBE P.V.C HAUTE PRESSION DIAMETRE 63 | 70.56
PB0201 | Fourniture | FOURNITURE POSE TUYAUX RACCORD | FOURNITURE POSE TUYAUX RACCORDEMENT RIGIDE EN ALUMININIUM DE Diametre 125 mm Raccordements avec conduits de fumees des generateurs d'eau chaude et de chauffage,y compris coudes,viroles et coupes. Longueur moyenne developpee de 1,50 m. | 113.84
PB0201 VIL | Fourniture | FOURNITURE POSE TUYAUX RACCORD | FOURNITURE POSE TUYAUX RACCORDEMENT RIGIDE EN ALUMININIUM DE Diametre 125 mm Raccordements avec conduits de fumées des générateurs d'eau chaude et de chauffage,y compris coudes, viroles et coupes. Longueur moyenne développée de 1,50 m. | 95.76
PB0202 | Fourniture | FOURNITURE POSE TUYAUX RACCORD | FOURNITURE POSE TUYAUX RACCORDEMENT RIGIDE INOXYDABLE DE DIAMETRE 125mm Raccordements avec conduits de fumees des generateurs d'eau chaude et de chauffage,y compris coudes,viroles et coupes. Longueur moyenne developpee de 1,50 m. | 149.46
PB0202 VIL | Fourniture | FOURNITURE POSE TUYAUX RACCORD | FOURNITURE POSE TUYAUX RACCORDEMENT RIGIDE INOXYDABLE DE DIAMETRE 125mm Raccordements avec conduits de fumées des générateurs d'eau chaude et de chauffage, y compris coudes, viroles et coupes. Longueur moyenne développée de 1,50 m. | 126
PB0203 | Fourniture | FOURNITURE POSE TE DE PURGE RA | FOURNITURE POSE TE DE PURGE RACCORDE EN RIGIDE DIAMETRE 125 mm AVEC RACCORDEMENT D'EVACUATION EN CUIVREJusqu'a la vidange la plus proche. | 84.47
PB0203 VIL | Fourniture | FOURNITURE POSE TE DE PURGE RA | FOURNITURE POSE TE DE PURGE RACCORDE EN RIGIDE DIAMETRE 125 mm AVEC RACCORDEMENT D'EVACUATION EN CUIVRE Jusqu'a la vidange la plus proche. | 78.62
PB0204 | Fourniture | FOURNITURE POSE TUBAGES DES CO | FOURNITURE POSE TUBAGES DES CONDUITS TUYAUX FLEXIBLES ALUMINIUM DIAMETRE 125mm Y compris fixations,coupes et scellements. | 52.08
PB0204 VIL | Fourniture | FOURNITURE POSE TUBAGES DES CO | FOURNITURE POSE TUBAGES DES CONDUITS TUYAUX FLEXIBLES ALUMINIUM DIAMETRE 125mm Y compris fixations, coupes et scellements. | 48.38
PB0205 | Fourniture | FOURNITURE POSE TUBAGES DES CO | FOURNITURE POSE TUBAGES DES CONDUITS TUYAUX FLEXIBLES INOXYDABLES DIAMETRE 125mm Y compris fixations,coupes et scellements. | 89.85
PB0205 VIL | Fourniture | FOURNITURE POSE TUBAGES DES CO | FOURNITURE POSE TUBAGES DES CONDUITS TUYAUX FLEXIBLES INOXYDABLES DIAMETRE 125mm Y compris fixations, coupes et scellements. | 84.67
PB0206 | Fourniture | FOURNITURE ET POSE D'UN TUYAU | FOURNITURE ET POSE D'UN TUYAU DE RACCORDEMENT FLEXIBLE EXTENSIBLE EN ALUMINIUM SPECIAL GAZ DE DIAMETRE 111 mm y compris raccordements avec conduits defumees des generateurs d'eau chaude et de chauffage,ainsi que les viroles et les coupes. LONGUEUR 1,50 m | 81.24
PB0206 VIL | Fourniture | FOURNITURE ET POSE D'UN TUYAU | FOURNITURE ET POSE D'UN TUYAU DE RACCORDEMENT FLEXIBLE EXTENSIBLE EN ALUMINIUM SPECIAL GAZ DE DIAMETRE 111 mm y compris raccordements avec conduits de fumées des générateurs d'eau chaude et de chauffage, ainsi que les viroles et les coupes. LONGUEUR 1,50 m | 46.37
PB0207 | Fourniture | FOURNITURE ET POSE D'UN TUYAU | FOURNITURE ET POSE D'UN TUYAU DE RACCORDEMENT FLEXIBLE EXTENSIBLE EN INOXSPECIAL GAZ DE DIAMETRE 111 mm y compris raccordements avec conduits fumees des generateurs d'eau chaude et de chauffage,ainsi que les viroles et les coupes. LONGUEUR 1.50 | 52.19
PB0207 VIL | Fourniture | FOURNITURE ET POSE D'UN TUYAU | FOURNITURE ET POSE D'UN TUYAU DE RACCORDEMENT FLEXIBLE EXTENSIBLE EN INOXSPECIALGAZ DE DIAMETRE 111 mm y compris raccordements avec conduits fumées des générateurs d'eau chaude et de chauffage,ainsi que les viroles et les coupes. LONGUEUR 1.50 | 49.39
PB0208 | Fourniture | FOURNITURE ET POSE D'UN TUYAU | FOURNITURE ET POSE D'UN TUYAU DE RACCORDEMENT FLEXIBLE EXTENSIBLE EN ALU.SPECIAL GAZ DE DIAMETRE 125 mm y compris raccordements avec conduits fumees des generateurs d'eau chaude et de chauffage,ainsi que les viroles et les coupes. LONGUEUR 1.50 | 74.03
PB0208 VIL | Fourniture | FOURNITURE ET POSE D'UN TUYAU | FOURNITURE ET POSE D'UN TUYAU DE RACCORDEMENT FLEXIBLE EXTENSIBLE EN ALU.SPECIAL GAZ DE DIAMETRE 125 mm y compris raccordements avec conduits fumees des générateurs d'eau chaude et de chauffage,ainsi que les viroles et les coupes. LONGUEUR 1.50 | 68.54
PB0209 | Fourniture | FOURNITURE ET POSE D'UN TUYAU | FOURNITURE ET POSE D'UN TUYAU DE RACCORDEMENT FLEXIBLE EXTENSIBLE EN INOXSPECIAL GAZ DE DIAMETRE 125 mm y compris raccordements avec conduits fumees des generateurs d'eau chaude et de chauffage,ainsi que les viroles et les coupes. LONGUEUR 1.50 | 124.6
PB0209 VIL | Fourniture | FOURNITURE ET POSE D'UN TUYAU | FOURNITURE ET POSE D'UN TUYAU DE RACCORDEMENT FLEXIBLE EXTENSIBLE EN INOXSPECIAL GAZ DE DIAMETRE 125 mm y compris raccordements avec conduits fumées des générateurs d'eau chaude et de chauffage,ainsi que les viroles et les coupes. LONGUEUR 1.50 | 110.88
PB0210 | Fourniture | FOURNITURE ET POSE D'UN ASPIRA | FOURNITURE ET POSE D'UN ASPIRATEUR STATIQUE EN ALUMINIUM POUR CHAUDIERE A TIRAGE NATUREL | 80.48
PB0210 VIL | Fourniture | FOURNITURE ET POSE D'UN ASPIRA | FOURNITURE ET POSE D'UN ASPIRATEUR STATIQUE EN ALUMINIUM POUR CHAUDIERE A TIRAGE NATUREL | 70.56
PB0211 | Fourniture | FOURNITURE ET POSE D'UN ASPIRA | FOURNITURE ET POSE D'UN ASPIRATEUR STATIQUE EN INOX POUR CHAUDIERE A TIRAGE NATUREL | 84.47
PB0211 VIL | Fourniture | FOURNITURE ET POSE D'UN ASPIRA | FOURNITURE ET POSE D'UN ASPIRATEUR STATIQUE EN INOX POUR CHAUDIERE A TIRAGE NATUREL | 75.6
PB0212 | Fourniture | FOURNITURE ET POSE D'UN ROBINE | FOURNITURE ET POSE D'UN ROBINET DE BARRAGE GAZ SUR LE PARCOURS DE LA CANALISATON GAZ EN APPARTEMENT | 48.96
PB0212 VIL | Fourniture | FOURNITURE ET POSE D'UN ROBINE | FOURNITURE ET POSE D'UN ROBINET DE BARRAGE GAZ SUR LE PARCOURS DE LA CANALISATON GAZ EN APPARTEMENT | 45.36
PB0213 | Fourniture | ROBINET GAZ A OBTURATEUR AUTOM | ROBINET GAZ A OBTURATEUR AUTOMATIQUE 1-2DE COMMANDE, 15-21 BRUT TYPE ROAI FOURNITURE ET POSE Y compris pattes de fixation et soudure. | 53.58
PB0213 VIL | Fourniture | ROBINET GAZ A OBTURATEUR AUTOM | ROBINET GAZ A OBTURATEUR AUTOMATIQUE 1-2 DE COMMANDE, 15-21 BRUT TYPE ROAI FOURNITURE ET POSE Y compris pattes de fixation et soudure. | 55.44
PB0214 | Fourniture | ROBINET GAZ APRES COMPTEUR 20 | ROBINET GAZ APRES COMPTEUR 20 mm -FOURNITURE ET POSE y compris soudure et fixation. | 84.47
PB0214 VIL | Fourniture | ROBINET GAZ APRES COMPTEUR 20 | ROBINET GAZ APRES COMPTEUR 20 mm -FOURNITURE ET POSE y compris soudure et fixation. | 78.62
PB0215 | Fourniture | REMPLACEMENT DETENDEUR 10 - 1 | REMPLACEMENT DETENDEUR 10 - 1 BAR 15 mm AVEC PRISE MANOMETRE 8 X 13 ET REGLAGE MANUEL A VIS Y compris facon de joint urniture, depose et pose. | 124.6
PB0215 VIL | Fourniture | REMPLACEMENT DETENDEUR 10 - 1 | REMPLACEMENT DETENDEUR 10 - 1 BAR 15 mm AVEC PRISE MANOMETRE 8 X 13 ET REGLAGE MANUEL A VIS Y compris facon de joint, fourniture, dépose et pose. | 110.88
PB0216 | Fourniture | REMPLACEMENT DETENDEUR 10 - 1 | REMPLACEMENT DETENDEUR 10 - 1 BAR 20 mm AVEC PRISE MANOMETRE 8 X 13 ET REGLAGE MANUEL A VIS Y compris facon de joint Fourniture, depose et pose. | 149.46
PB0216 VIL | Fourniture | REMPLACEMENT DETENDEUR 10 - 1 | REMPLACEMENT DETENDEUR 10 - 1 BAR 20 mm AVEC PRISE MANOMETRE 8 X 13 ET REGLAGE MANUEL A VIS Y compris facon de joint Fourniture, dépose et pose. | 136.08
PB0217 | Fourniture | MANCHETTE DETENDEUR METALLIQUE | MANCHETTE DETENDEUR METALLIQUE 15, 20 mm. FOURNITURE ET POSE | 41.75
PB0217 VIL | Fourniture | MANCHETTE DETENDEUR METALLIQUE | MANCHETTE DETENDEUR METALLIQUE 15, 20 mm. FOURNITURE ET POSE | 35.28
PB0218 | Fourniture | DETENDEUR 10 - 1 BAR 15,20 mm | DETENDEUR 10 - 1 BAR 15,20 mm AVEC PRISEMANOMETRE 8 X 13 ET REGLAGE MANUEL A VIS Y compris facon de joint. Fourniture et pose. | 145.8
PB0218 VIL | Fourniture | DETENDEUR 10 - 1 BAR 15,20 mm | DETENDEUR 10 - 1 BAR 15,20 mm AVEC PRISE MANOMETRE 8 X 13 ET REGLAGE MANUEL A VIS Y compris facon de joint. Fourniture et pose. | 136.08
PB0219 | Fourniture | DEPOSE DE DETENDEUR | DEPOSE DE DETENDEUR | 22.38
PB0219 VIL | Fourniture | BOUCHONNEMENT GAZ APRES DEPOSE | BOUCHONNEMENT GAZ APRES DEPOSE | 21.17
PB0220 | Fourniture | DEPOSE DE ROBINET DE COMPTEUR | DEPOSE DE ROBINET DE COMPTEUR GAZ | 11.3
PB0220 VIL | Fourniture | DEPOSE DE ROBINET DE COMPTEUR | DEPOSE DE ROBINET DE COMPTEUR GAZ | 3.53
PB0221 | Fourniture | DEPOSE DE ROBINET PORTE CAOUTC | DEPOSE DE ROBINET PORTE CAOUTCHOUC GAZ Y COMPRIS BOUCHAGE FIXATIONS | 11.3
PB0221 VIL | Fourniture | DEPOSE DE ROBINET PORTE CAOUTC | DEPOSE DE ROBINET PORTE CAOUTCHOUC GAZ Y COMPRIS BOUCHAGE FIXATIONS | 12.1
PB0222 | Fourniture | BOUCHONNEMENT GAZ APRES DEPOSE | BOUCHONNEMENT GAZ APRES DEPOSE | 16.68
PB0222 VIL | Fourniture | BOUCHONNEMENT GAZ APRES DEPOSE | BOUCHONNEMENT GAZ APRES DEPOSE | 15.12
PB0223 | Fourniture | FOURNITURE ET POSE D'UN SYSTEM | FOURNITURE ET POSE D'UN SYSTEME LOCKGAZ OU EQUIVALENT | 135.04
PB0223 VIL | Fourniture | FOURNITURE ET POSE D'UN SYSTEM | FOURNITURE ET POSE D'UN SYSTEME LOCKGAZ OU EQUIVALENT | 126
PB0224 | Fourniture | REMPLACEMENT ROBINET GAZ PORTE | REMPLACEMENT ROBINET GAZ PORTE CAOUTCHOUC PAR ROBINET DE COMMANDE GAZ TYPE ROAI 15-21 BRUT y compris fixations et bouchage anciennes fixations. | 81.24
PB0224 VIL | Fourniture | REMPLACEMENT ROBINET GAZ PORTE | REMPLACEMENT ROBINET GAZ PORTE CAOUTCHOUC PAR ROBINET DE COMMANDE GAZ TYPE ROAI 15-21 BRUT y compris fixations et bouchage anciennes fixations. | 78.62
PB0225 | Fourniture | REMPLACEMENT D'UN ROBINET DE C | REMPLACEMENT D'UN ROBINET DE COMMANDE GAZ type ROAI OU ROBINET GAZ PORTE CAOUTCHOUC PAR UN SYSTEME LOCKGAZ OU EQUIVALENT | 135.04
PB0225 VIL | Fourniture | REMPLACEMENT D'UN ROBINET DE C | REMPLACEMENT D'UN ROBINET DE COMMANDE GAZ type ROAI OU ROBINET GAZ PORTE CAOUTCHOUC PAR UN SYSTEME LOCKGAZ OU EQUIVALENT | 126
PB0226 | Fourniture | CREATION VENTILATION CONFORMIT | CREATION VENTILATION CONFORMITE GAZ COMPRENANT PERCEMENT ET POSE DE GRILLES | 62.95
PB0226 VIL | Fourniture | CREATION VENTILATION CONFORMIT | CREATION VENTILATION CONFORMITE GAZ COMPRENANT PERCEMENT ET POSE DE GRILLES | 58.46
PB0227 | Fourniture | REMPLACEMENT ROBINET DE BARRAG | REMPLACEMENT ROBINET DE BARRAGE GAZ SUR PARCOURS CANALISATION GAZ y compris fixation, soudure et bouchage fixations | 62.95
PB0227 VIL | Fourniture | REMPLACEMENT ROBINET DE BARRAG | REMPLACEMENT ROBINET DE BARRAGE GAZ SUR PARCOURS CANALISATION GAZ y compris fixation, soudure et bouchage fixations | 40.32
PB0228 | Fourniture | REMPLACEMENT D'UNE GRILLE Y c | REMPLACEMENT D'UNE GRILLE Y compris depose de l'exixtant | 32.06
PB0228 VIL | Fourniture | REMPLACEMENT D'UNE GRILLE Y c | REMPLACEMENT D'UNE GRILLE Y compris dépose de l'existant | 25.2
PB0229 | Fourniture | ESSAI GAZ SEUL POUR CERTIFIER | ESSAI GAZ SEUL POUR CERTIFIER CONFORME Compris fourniture du certificat | 49.28
PB0229 VIL | Fourniture | ESSAI GAZ SEUL POUR CERTIFIER | ESSAI GAZ SEUL POUR CERTIFIER CONFORME Compris fourniture du certificat | 45.36
PB0230 | Fourniture | ESSAI GAZ APRES TRAVAUX POUR C | ESSAI GAZ APRES TRAVAUX POUR CERTIFIER CONFORME Compris fourniture du certificat | 27.87
PB0230 VIL | Fourniture | ESSAI GAZ APRES TRAVAUX POUR C | ESSAI GAZ APRES TRAVAUX POUR CERTIFIER CONFORME Compris fourniture du certificat | 45.36
PB0231 | Fourniture | REMPLACEMENT GRILLE VENTILATIO | REMPLACEMENT GRILLE VENTILATION PLASTIQUE Y compris scellement. | 32.06
PB0231 VIL | Fourniture | REMPLACEMENT GRILLE VENTILATIO | REMPLACEMENT GRILLE VENTILATION PLASTIQUE Y compris scellement. | 35.28
PB0232 | Fourniture | ELEMENTS DE 0,25 METRE POUR CO | ELEMENTS DE 0,25 METRE POUR CONDUIT DE RACCORDEMENT DE DIAMETRE 80-125 mm DE CHAUDIERE A VENTOUSE A SORTIE VERTICALE FOURNITURE ET POSE | 50.36
PB0232 VIL | Fourniture | ELEMENTS DE 0,25 METRE POUR CO | ELEMENTS DE 0,25 METRE POUR CONDUIT DE RACCORDEMENT DE DIAMETRE 80-125 mm DE CHAUDIERE A VENTOUSE A SORTIE VERTICALE FOURNITURE ET POSE | 47.38
PB0233 | Fourniture | ELEMENTS DE 0,50 METRE POUR CO | ELEMENTS DE 0,50 METRE POUR CONDUIT DE RACCORDEMENT DE DIAMETRE 80-125 mm DE CHAUDIERE A VENTOUSE A SORTIE VERTICALE FOURNITURE ET POSE | 50.36
PB0233 VIL | Fourniture | ELEMENTS DE 0,50 METRE POUR CO | ELEMENTS DE 0,50 METRE POUR CONDUIT DE RACCORDEMENT DE DIAMETRE 80-125 mm DE CHAUDIERE A VENTOUSE A SORTIE VERTICALE FOURNITURE ET POSE | 48.38
PB0234 | Fourniture | ELEMENTS DE 1,00 METRE POUR CO | ELEMENTS DE 1,00 METRE POUR CONDUIT DE RACCORDEMENT DE DIAMETRE 80-125 mm DE CHAUDIERE A VENTOUSE A SORTIE VERTICALE FOURNITURE ET POSE | 113.52
PB0234 VIL | Fourniture | ELEMENTS DE 1,00 METRE POUR CO | ELEMENTS DE 1,00 METRE POUR CONDUIT DE RACCORDEMENT DE DIAMETRE 80-125 mm DE CHAUDIERE A VENTOUSE A SORTIE VERTICALE FOURNITURE ET POSE | 105.84
PB0235 | Fourniture | ELEMENTS DE 2,00 METRE POUR CO | ELEMENTS DE 2,00 METRE POUR CONDUIT DE RACCORDEMENT DE DIAMETRE 80-125 mm DE CHAUDIERE A VENTOUSE A SORTIE VERTICALE FOURNITURE ET POSE | 127.18
PB0235 VIL | Fourniture | ELEMENTS DE 2,00 METRE POUR CO | ELEMENTS DE 2,00 METRE POUR CONDUIT DE RACCORDEMENT DE DIAMETRE 80-125 mm DE CHAUDIERE A VENTOUSE A SORTIE VERTICALE FOURNITURE ET POSE | 118.94
PB0236 | Fourniture | MANCHON D'ADAPTATION DE LONGUE | MANCHON D'ADAPTATION DE LONGUEUR POUR CONDUIT DE RACCORDEMENT DE DIAMETRE 80-125 mm DE CHAUDIERE A VENTOUSE A SORTIE VERTICALE FOURNITURE ET POSE | 59.4
PB0236 VIL | Fourniture | MANCHON D'ADAPTATION DE LONGUE | MANCHON D'ADAPTATION DE LONGUEUR POUR CONDUIT DE RACCORDEMENT DE DIAMETRE 80-125 mm DE CHAUDIERE A VENTOUSE A SORTIE VERTICALE FOURNITURE ET POSE | 48.38
PB0237 | Fourniture | SORTIE DECALEE A DEUX CHANGEME | SORTIE DECALEE A DEUX CHANGEMENTS DE DIRECTION POUR CONDUIT DE RACCORDEMENT DE DIAMETRE 80-125 mm DE CHAUDIERE A VENTOUSE A SORTIE VERTICALE FOURNITURE ET POSE | 99.85
PB0237 VIL | Fourniture | SORTIE DECALEE A DEUX CHANGEME | SORTIE DECALEE A DEUX CHANGEMENTS DE DIRECTION POUR CONDUIT DE RACCORDEMENT DE DIAMETRE 80-125 mm DE CHAUDIERE A VENTOUSE A SORTIE VERTICALE FOURNITURE ET POSE | 78.62
PB0238 | Fourniture | PERCEMENT DE MUR DE FACADE EN | PERCEMENT DE MUR DE FACADE EN VUE DE LA POSE DE VENTOUSE DE CHAUDIERE OU DE CHAUFFE-BAIN Comprenant les plaques de calfeutrement du percement sur murs exterieurs et interieurs. | 74.14
PB0238 VIL | Fourniture | PERCEMENT DE MUR DE FACADE EN | PERCEMENT DE MUR DE FACADE EN VUE DE LA POSE DE VENTOUSE DE CHAUDIERE OU DE CHAUFFE-BAIN Comprenant les plaques de calfeutrement du percement sur murs extérieurs et intérieurs. | 75.6
PB0239 VIL | Fourniture | FOURNITURE ET POSE D'UNE BOUCH | FOURNITURE ET POSE D'UNE BOUCHE TYPE GAZ BAZ MOTUS DE CHEZ ALDES REF 20/105-23Kw-125 OU EQUIVALENT | 88.7
PB0240 VIL | Fourniture | FOURNITURE ET POSE D'UN RACCOR | FOURNITURE ET POSE D'UN RACCORD SUR EVACUATION TYPE FLEX SEAL OU EQUIVALENT TOUS DIAMETRES | 36.29
PB0241 VIL | Fourniture | FOURNITURE ET POSE D'UN RACCOR | FOURNITURE ET POSE D'UN RACCORD SUR ALIMENTATION TYPE GEBO OU EQUIVALENT | 45.36
PB03 PB0301 | Fourniture | ROBINET DE PUISAGE BEC LISSE 1 | ROBINET DE PUISAGE BEC LISSE 15 et 20 mmFOURNITURE ET POSE robinets avec ou sans tete cache-entree et carre, y compris facon joint. | 72.45
PB03 PB0302 | Fourniture | ROBINET DE PUISAGE RACCORD AU | ROBINET DE PUISAGE RACCORD AU NEZ 15, 20et 26 mm FOURNITURE ET POSE robinets avec ou sans tete cache entree et carre, y compris facon de joint. | 77.63
PB03 PB0303 | Fourniture | ROBINET D'ARRET BOISSEAU SPHER | ROBINET D'ARRET BOISSEAU SPHERIQUE 15 mmFOURNITURE ET POSE y compris raccords, facon de joint. | 29.5
PB03 PB0304 | Fourniture | ROBINET D'ARRET BOISSEAU SPHER | ROBINET D'ARRET BOISSEAU SPHERIQUE 20 et26 mm FOURNITURE ET POSE y compris raccords, facon de joint. | 36.23
PB03 PB0309 | Fourniture | FOURNITURE ET POSE D'UN ROBINE | FOURNITURE ET POSE D'UN ROBINET D'ARRET CHROME 12 mm | 23.29
PB03 PB0313 | Fourniture | REMPLACEMENT ROBINET PUISAGE B | REMPLACEMENT ROBINET PUISAGE BEC LISSE DE 15 et 20 mm y compris facon de joint. | 36.23
PB03 PB0314 | Fourniture | REMPLACEMENT ROBINET PUISAGE A | REMPLACEMENT ROBINET PUISAGE A RACCORD AU NEZ DE 15 mm y compris facon de joint | 36.23
PB03 PB0315 | Fourniture | REMPLACEMENT ROBINET PUISAGE R | REMPLACEMENT ROBINET PUISAGE RACCORD NEZ20mm y compris facon de joint | 46.58
PB03 PB0316 | Fourniture | REMPLACEMENT ROBINET PUISAGE R | REMPLACEMENT ROBINET PUISAGE RACCORD NEZ26mm y compris facon de joint | 47.61
PB03 PB0317 | Fourniture | REMPLACEMENT ROBINET ARRET A S | REMPLACEMENT ROBINET ARRET A SIEGE 15mm SIEGE INCLINE OU DROIT y compris raccords, facon de joint | 26.91
PB03 PB0318 | Fourniture | REMPLACEMENT ROBINET ARRET A S | REMPLACEMENT ROBINET ARRET A SIEGE 20mm SIEGE INCLINE OU DROIT y compris raccords, facon de joint | 28.98
PB03 PB0319 | Fourniture | REMPLACEMENT ROBINET ARRET A S | REMPLACEMENT ROBINET ARRET A SIEGE 26mm SIEGE INCLINE OU DROIT y compris raccords, facon de joint | 37.26
PB03 PB0323 | Fourniture | REMPLACEMENT ROBINET A BOISSEA | REMPLACEMENT ROBINET A BOISSEAUX 15 mm BOISSEAUX SPHERIQUES | 25.88
PB03 PB0324 | Fourniture | REMPLACEMENT ROBINET A BOISSEA | REMPLACEMENT ROBINET A BOISSEAUX 20 mm BOISSEAUX SPHERIQUES | 30.02
PB03 PB0325 | Fourniture | REMPLACEMENT ROBINET A BOISSEA | REMPLACEMENT ROBINET A BOISSEAUX 26 mm BOISSEAUX SPHERIQUES | 37.26
PB03 PB0329 | Fourniture | REMPLACEMENT TETE SUR ROBINET | REMPLACEMENT TETE SUR ROBINET D'ARRET En cours de travaux | 32.09
PB03 PB0330 | Fourniture | REMPLACEMENT ROBINET ARRET CHR | REMPLACEMENT ROBINET ARRET CHROME 12 mm et 15 mm | 31.05
PB03 PB0333 | Fourniture | FOURNITURE ET POSE VANNE A BIL | FOURNITURE ET POSE VANNE A BILLE P.V.C DIAMETRE 40 | 49.68
PB0301 | Fourniture | ROBINET DE PUISAGE BEC LISSE 1 | ROBINET DE PUISAGE BEC LISSE 15 et 20 mmFOURNITURE ET POSE robinets avec ou sans tete cache-entree et carre, y compris facon joint. | 75.54
PB0301 VIL | Fourniture | ROBINET DE PUISAGE BEC LISSE 1 | ROBINET DE PUISAGE BEC LISSE 15 et 20 mm FOURNITURE ET POSE robinets avec ou sans tête cache-entrée et carre, y compris facon joint. | 70.56
PB0302 | Fourniture | ROBINET DE PUISAGE RACCORD AU | ROBINET DE PUISAGE RACCORD AU NEZ 15, 20et 26 mm FOURNITURE ET POSE robinets avec ou sans tete cache entree et carre, y compris facon de joint. | 84.47
PB0302 VIL | Fourniture | ROBINET DE PUISAGE RACCORD AU | ROBINET DE PUISAGE RACCORD AU NEZ 15, 20et 26 mm FOURNITURE ET POSE robinets avec ou sans tête cache entrée et carré, y compris facon de joint. | 75.6
PB0303 | Fourniture | ROBINET D'ARRET BOISSEAU SPHER | ROBINET D'ARRET BOISSEAU SPHERIQUE 15 mmFOURNITURE ET POSE y compris raccords, facon de joint. | 30.67
PB0303 VIL | Fourniture | ROBINET D'ARRET BOISSEAU SPHER | ROBINET D'ARRET BOISSEAU SPHERIQUE 15 mm FOURNITURE ET POSE y compris raccords, facon de joint. | 30.24
PB0304 | Fourniture | ROBINET D'ARRET BOISSEAU SPHER | ROBINET D'ARRET BOISSEAU SPHERIQUE 20 et26 mm FOURNITURE ET POSE y compris raccords, facon de joint. | 41.43
PB0304 VIL | Fourniture | ROBINET D'ARRET BOISSEAU SPHER | ROBINET D'ARRET BOISSEAU SPHERIQUE 20 et 26 mm FOURNITURE ET POSE y compris raccords, facon de joint. | 35.28
PB0305 | Fourniture | ROBINET D'ARRET BOISSEAU SPHER | ROBINET D'ARRET BOISSEAU SPHERIQUE 33 et40 mm FOURNITURE ET POSE y compris raccords, facon de joint. | 49.17
PB0305 VIL | Fourniture | ROBINET D'ARRET BOISSEAU SPHER | ROBINET D'ARRET BOISSEAU SPHERIQUE 33 et 40 mm FOURNITURE ET POSE y compris raccords, facon de joint. | 47.38
PB0306 | Fourniture | ROBINET D'ARRET BOISSEAU SPHER | ROBINET D'ARRET BOISSEAU SPHERIQUE 50 mmFOURNITURE ET POSE y compris raccord, facon de joint. | 70.8
PB0306 VIL | Fourniture | ROBINET D'ARRET BOISSEAU SPHER | ROBINET D'ARRET BOISSEAU SPHERIQUE 50 mm FOURNITURE ET POSE y compris raccord, facon de joint. | 67.54
PB0307 | Fourniture | ROBINET D'ARRET SIEGE INCLINE | ROBINET D'ARRET SIEGE INCLINE 15, 20, 26et 33 mm FOURNITURE ET POSE y compris raccords, facon de joint. | 42.82
PB0307 VIL | Fourniture | ROBINET D'ARRET SIEGE INCLINE | ROBINET D'ARRET SIEGE INCLINE 15, 20, 26et 33 mm FOURNITURE ET POSE y compris raccords, facon de joint. | 45.36
PB0308 | Fourniture | ROBINET D'ARRET SIEGE INCLINE | ROBINET D'ARRET SIEGE INCLINE 40, 50 mm FOURNITURE ET POSE y compris raccords, facon de joint. | 49.17
PB0308 VIL | Fourniture | ROBINET D'ARRET SIEGE INCLINE | ROBINET D'ARRET SIEGE INCLINE 40, 50 mm FOURNITURE ET POSE y compris raccords, facon de joint. | 49.39
PB0309 | Fourniture | FOURNITURE ET POSE D'UN ROBINE | FOURNITURE ET POSE D'UN ROBINET D'ARRET CHROME 12 mm | 24.21
PB0309 VIL | Fourniture | FOURNITURE ET POSE D'UN ROBINE | FOURNITURE ET POSE D'UN ROBINET D'ARRET CHROME 12 mm | 24.19
PB0310 | Fourniture | DEPOSE ROBINETTERIE D'ARRET DI | DEPOSE ROBINETTERIE D'ARRET DIAMETRE 15 A 26 mm | 11.62
PB0310 VIL | Fourniture | DEPOSE ROBINETTERIE D'ARRET DI | DEPOSE ROBINETTERIE D'ARRET DIAMETRE 15 A 26 mm | 10.08
PB0311 | Fourniture | DEPOSE DE ROBINETTERIE D'ARRET | DEPOSE DE ROBINETTERIE D'ARRET DIAMETRE 35 A 50 mm ET AU DELA | 12.7
PB0311 VIL | Fourniture | DEPOSE DE ROBINETTERIE D'ARRET | DEPOSE DE ROBINETTERIE D'ARRET DIAMETRE 35 A 50 mm ET AU DELA | 10.08
PB0312 | Fourniture | DEPOSE DE ROBINET DE PUISAGE | DEPOSE DE ROBINET DE PUISAGE | 10.22
PB0312 VIL | Fourniture | DEPOSE DE ROBINET DE PUISAGE | DEPOSE DE ROBINET DE PUISAGE | 8.06
PB0313 | Fourniture | REMPLACEMENT ROBINET PUISAGE B | REMPLACEMENT ROBINET PUISAGE BEC LISSE DE 15 et 20 mm y compris facon de joint. | 24.21
PB0313 VIL | Fourniture | REMPLACEMENT ROBINET PUISAGE B | REMPLACEMENT ROBINET PUISAGE BEC LISSE DE 15 et 20 mm y compris facon de joint. | 35.28
PB0314 | Fourniture | REMPLACEMENT ROBINET PUISAGE A | REMPLACEMENT ROBINET PUISAGE A RACCORD AU NEZ DE 15 mm y compris facon de joint | 27.76
PB0314 VIL | Fourniture | REMPLACEMENT ROBINET PUISAGE A | REMPLACEMENT ROBINET PUISAGE A RACCORD AU NEZ DE 15 mm y compris facon de joint | 37.3
PB0315 | Fourniture | REMPLACEMENT ROBINET PUISAGE R | REMPLACEMENT ROBINET PUISAGE RACCORD NEZ20mm y compris facon de joint | 37.88
PB0315 VIL | Fourniture | REMPLACEMENT ROBINET PUISAGE R | REMPLACEMENT ROBINET PUISAGE RACCORD NEZ20mm y compris facon de joint | 45.36
PB0316 | Fourniture | REMPLACEMENT ROBINET PUISAGE R | REMPLACEMENT ROBINET PUISAGE RACCORD NEZ26mm y compris facon de joint | 42.82
PB0316 VIL | Fourniture | REMPLACEMENT ROBINET PUISAGE R | REMPLACEMENT ROBINET PUISAGE RACCORD NEZ 26mm y compris facon de joint | 48.38
PB0317 | Fourniture | REMPLACEMENT ROBINET ARRET A S | REMPLACEMENT ROBINET ARRET A SIEGE 15mm SIEGE INCLINE OU DROIT y compris raccords, facon de joint | 27.44
PB0317 VIL | Fourniture | REMPLACEMENT ROBINET ARRET A S | REMPLACEMENT ROBINET ARRET A SIEGE 15mm SIEGE INCLINE OU DROIT y compris raccords, facon de joint | 28.22
PB0318 | Fourniture | REMPLACEMENT ROBINET ARRET A S | REMPLACEMENT ROBINET ARRET A SIEGE 20mm SIEGE INCLINE OU DROIT y compris raccords, facon de joint | 30.67
PB0318 VIL | Fourniture | REMPLACEMENT ROBINET ARRET A S | REMPLACEMENT ROBINET ARRET A SIEGE 20mm SIEGE INCLINE OU DROIT y compris raccords, facon de joint | 30.24
PB0319 | Fourniture | REMPLACEMENT ROBINET ARRET A S | REMPLACEMENT ROBINET ARRET A SIEGE 26mm SIEGE INCLINE OU DROIT y compris raccords, facon de joint | 38.52
PB0319 VIL | Fourniture | REMPLACEMENT ROBINET ARRET A S | REMPLACEMENT ROBINET ARRET A SIEGE 26mm SIEGE INCLINE OU DROIT y compris raccords, facon de joint | 40.32
PB0320 | Fourniture | REMPLACEMENT ROBINET ARRET A S | REMPLACEMENT ROBINET ARRET A SIEGE 33mm SIEGE INCLINE OU DROIT y compris raccords. facon de joint | 51.86
PB0320 VIL | Fourniture | REMPLACEMENT ROBINET ARRET A S | REMPLACEMENT ROBINET ARRET A SIEGE 33mm SIEGE INCLINE OU DROIT y compris raccords. facon de joint | 49.39
PB0321 | Fourniture | REMPLACEMENT ROBINET ARRET A S | REMPLACEMENT ROBINET ARRET A SIEGE 40mm SIEGE INCLINE OU DROIT y compris raccords, facon de joint | 53.26
PB0321 VIL | Fourniture | REMPLACEMENT ROBINET ARRET A S | REMPLACEMENT ROBINET ARRET A SIEGE 40mm SIEGE INCLINE OU DROIT y compris raccords, facon de joint | 51.41
PB0322 | Fourniture | REMPLACEMENT ROBINET ARRET A S | REMPLACEMENT ROBINET ARRET A SIEGE 50mm SIEGE INCLINE OU DROIT y compris raccords, facon de joint | 59.72
PB0322 VIL | Fourniture | REMPLACEMENT ROBINET ARRET A S | REMPLACEMENT ROBINET ARRET A SIEGE 50mm SIEGE INCLINE OU DROIT y compris raccords, facon de joint | 58.46
PB0323 | Fourniture | REMPLACEMENT ROBINET A BOISSEA | REMPLACEMENT ROBINET A BOISSEAUX 15 mm BOISSEAUX SPHERIQUES | 27.87
PB0323 VIL | Fourniture | REMPLACEMENT ROBINET A BOISSEA | REMPLACEMENT ROBINET A BOISSEAUX 15 mm BOISSEAUX SPHERIQUES | 25.2
PB0324 | Fourniture | REMPLACEMENT ROBINET A BOISSEA | REMPLACEMENT ROBINET A BOISSEAUX 20 mm BOISSEAUX SPHERIQUES | 31.1
PB0324 VIL | Fourniture | REMPLACEMENT ROBINET A BOISSEA | REMPLACEMENT ROBINET A BOISSEAUX 20 mm BOISSEAUX SPHERIQUES | 30.24
PB0325 | Fourniture | REMPLACEMENT ROBINET A BOISSEA | REMPLACEMENT ROBINET A BOISSEAUX 26 mm BOISSEAUX SPHERIQUES | 41.43
PB0325 VIL | Fourniture | REMPLACEMENT ROBINET A BOISSEA | REMPLACEMENT ROBINET A BOISSEAUX 26 mm BOISSEAUX SPHERIQUES | 36.29
PB0326 | Fourniture | REMPLACEMENT ROBINET A BOISSEA | REMPLACEMENT ROBINET A BOISSEAUX 33 mm BOISSEAUX SPHERIQUES | 52.62
PB0326 VIL | Fourniture | REMPLACEMENT ROBINET A BOISSEA | REMPLACEMENT ROBINET A BOISSEAUX 33 mm BOISSEAUX SPHERIQUES | 50.4
PB0327 | Fourniture | REMPLACEMENT ROBINET A BOISSEA | REMPLACEMENT ROBINET A BOISSEAUX 40 mm BOISSEAUX SPHERIQUES | 55.41
PB0327 VIL | Fourniture | REMPLACEMENT ROBINET A BOISSEA | REMPLACEMENT ROBINET A BOISSEAUX 40 mm BOISSEAUX SPHERIQUES | 52.42
PB0328 | Fourniture | REMPLACEMENT ROBINET A BOISSEA | REMPLACEMENT ROBINET A BOISSEAUX 50 mm BOISSEAUX SPHERIQUES | 58.64
PB0328 VIL | Fourniture | REMPLACEMENT ROBINET A BOISSEA | REMPLACEMENT ROBINET A BOISSEAUX 50 mm BOISSEAUX SPHERIQUES | 56.45
PB0329 | Fourniture | REMPLACEMENT TETE SUR ROBINET | REMPLACEMENT TETE SUR ROBINET D'ARRET En cours de travaux | 32.82
PB0329 VIL | Fourniture | REMPLACEMENT TETE SUR ROBINET | REMPLACEMENT TETE SUR ROBINET D'ARRET En cours de travaux | 35.28
PB0330 | Fourniture | REMPLACEMENT ROBINET ARRET CHR | REMPLACEMENT ROBINET ARRET CHROME 12 mm et 15 mm | 32.06
PB0330 VIL | Fourniture | REMPLACEMENT ROBINET ARRET CHR | REMPLACEMENT ROBINET ARRET CHROME 12 mm et 15 mm | 30.24
PB0331 VIL | Fourniture | FOURNITURE ET POSE VANNE A BIL | FOURNITURE ET POSE VANNE A BILLE P.V.C DIAMETRE 63 | 55.44
PB0332 VIL | Fourniture | FOURNITURE ET POSE VANNE A BIL | FOURNITURE ET POSE VANNE A BILLE P.V.C DIAMETRE 50 | 52.42
PB0333 VIL | Fourniture | FOURNITURE ET POSE VANNE A BIL | FOURNITURE ET POSE VANNE A BILLE P.V.C DIAMETRE 40 | 48.38
PB04 PB0403 | Fourniture | REMPLACEMENT ANTI-BELIER A RES | REMPLACEMENT ANTI-BELIER A RESSORT 15, 20 et 26 mm y compris facon de joint | 40.88
PB04 PB0405 | Fourniture | DEPOSE ET REPOSE DE COMPTEUR D | DEPOSE ET REPOSE DE COMPTEUR D'EAU Y compris remplacement des joints | 46.58
PB04 PB0406 | Fourniture | REMPLACEMENT VANNE D'ARRET COL | REMPLACEMENT VANNE D'ARRET COLONNE SECHE | 77.63
PB04 PB0410 | Fourniture | FOURNITURE ET POSE REDUCTEUR D | FOURNITURE ET POSE REDUCTEUR DE PRESSION 20x27 | 80.73
PB04 PB0411 | Fourniture | REMPLACEMENT REDUCTEUR DE PRES | REMPLACEMENT REDUCTEUR DE PRESSION 15x21 | 68.31
PB04 PB0412 | Fourniture | REMPLACEMENT REDUCTEUR DE PRES | REMPLACEMENT REDUCTEUR DE PRESSION 20x27 | 49.68
PB04 PB0413 | Fourniture | DEPOSE ET REPOSE COMPTEUR D'EA | DEPOSE ET REPOSE COMPTEUR D'EAU AINSI QUE ROBINET D'ARRET Y COMPRIS REMPLACEMENT DES JOINTS, COUPURE, ET PURGE DE LA COLONNE D'ALIMENTATION | 50.2
PB04 PB0414 | Fourniture | REMPLACEMENT CLAPET ANTI POLLU | REMPLACEMENT CLAPET ANTI POLLUTION TYPE EA NF DIAMETRE 20/27 | 25.88
PB0401 | Fourniture | FOURNITURE POSE ANTI-BELIER A | FOURNITURE POSE ANTI-BELIER A AIR 15, 20et 26 mm y compris facon de joint. | 49.39
PB0401 VIL | Fourniture | FOURNITURE POSE ANTI-BELIER A | FOURNITURE POSE ANTI-BELIER A AIR 15, 20et 26 mm y compris facon de joint. | 46.37
PB0402 | Fourniture | FOURNITURE ET POSE ANTI-BELIER | FOURNITURE ET POSE ANTI-BELIER A RESSORT DE 15 mm Y compris facon de joint | 30.67
PB0402 VIL | Fourniture | FOURNITURE ET POSE ANTI-BELIER | FOURNITURE ET POSE ANTI-BELIER A RESSORT DE 15 mm Y compris facon de joint | 29.23
PB0403 | Fourniture | REMPLACEMENT ANTI-BELIER A RES | REMPLACEMENT ANTI-BELIER A RESSORT 15, 20 et 26 mm y compris facon de joint | 50.03
PB0403 VIL | Fourniture | REMPLACEMENT ANTI-BELIER A RES | REMPLACEMENT ANTI-BELIER A RESSORT 15, 20 et 26 mm y compris facon de joint | 40.32
PB0404 | Fourniture | DEPOSE ANTI-BELIER | DEPOSE ANTI-BELIER | 10.54
PB0404 VIL | Fourniture | DEPOSE ANTI-BELIER | DEPOSE ANTI-BELIER | 5.54
PB0405 | Fourniture | DEPOSE ET REPOSE DE COMPTEUR D | DEPOSE ET REPOSE DE COMPTEUR D'EAU Y compris remplacement des joints | 56.49
PB0405 VIL | Fourniture | DEPOSE ET REPOSE DE COMPTEUR D | DEPOSE ET REPOSE DE COMPTEUR D'EAU Y compris remplacement des joints | 45.36
PB0406 | Fourniture | REMPLACEMENT VANNE D'ARRET COL | REMPLACEMENT VANNE D'ARRET COLONNE SECHE. Y compris coupure et purge de la colonne d'alimentation. | 75.1
PB0406 VIL | Fourniture | REMPLACEMENT VANNE D'ARRET COL | REMPLACEMENT VANNE D'ARRET COLONNE SECHE. Y compris coupure et purge de la colonne d'alimentation. | 75.6
PB0407 | Fourniture | REMPLACEMENT BOUCHON COLONNE S | REMPLACEMENT BOUCHON COLONNE SECHE | 13.45
PB0407 VIL | Fourniture | REMPLACEMENT BOUCHON COLONNE S | REMPLACEMENT BOUCHON COLONNE SECHE | 13.1
PB0408 | Fourniture | REMPLACEMENT DISCONNECTEUR SUR | REMPLACEMENT DISCONNECTEUR SUR RESEAU D'EAU FROIDE  40 | 468.92
PB0408 VIL | Fourniture | REMPLACEMENT DISCONNECTEUR SUR | REMPLACEMENT DISCONNECTEUR SUR RESEAU D'EAU FROIDE | 453.6
PB0409 | Fourniture | FOURNITURE ET POSE REDUCTEUR D | FOURNITURE ET POSE REDUCTEUR DE PRESSION 15x21 | 70.8
PB0409 VIL | Fourniture | FOURNITURE ET POSE REDUCTEUR D | FOURNITURE ET POSE REDUCTEUR DE PRESSION 15 x 21 | 65.52
PB0410 | Fourniture | FOURNITURE ET POSE REDUCTEUR D | FOURNITURE ET POSE REDUCTEUR DE PRESSION 20x27 | 84.79
PB0410 VIL | Fourniture | FOURNITURE ET POSE REDUCTEUR D | FOURNITURE ET POSE REDUCTEUR DE PRESSION 20 x 27 | 78.62
PB0411 | Fourniture | REMPLACEMENT REDUCTEUR DE PRES | REMPLACEMENT REDUCTEUR DE PRESSION 15x 21 | 70.8
PB0411 VIL | Fourniture | REMPLACEMENT REDUCTEUR DE PRES | REMPLACEMENT REDUCTEUR DE PRESSION 15 x 21 | 66.53
PB0412 | Fourniture | REMPLACEMENT REDUCTEUR DE PRES | REMPLACEMENT REDUCTEUR DE PRESSION 20x 27 | 84.79
PB0412 VIL | Fourniture | REMPLACEMENT REDUCTEUR DE PRES | REMPLACEMENT REDUCTEUR DE PRESSION 20 x 27 | 48.38
PB0413 | Fourniture | DEPOSE ET REPOSE DE COMPTEUR D | DEPOSE ET REPOSE DE COMPTEUR D'EAU AINSI QUE ROBINET D'ARRET Y compris remplacement des joints, coupure et purge de la colonne d'alimentation. | 53.26
PB0413 VIL | Fourniture | DEPOSE ET REPOSE DE COMPTEUR D | DEPOSE ET REPOSE DE COMPTEUR D'EAU AINSI QUE ROBINET D'ARRET Y compris remplacement des joints, coupure et purge de la colonne d'alimentation. | 49.39
PB0414 VIL | Fourniture | REMPLACEMENT CLAPET ANTI POLLU | REMPLACEMENT CLAPET ANTI POLLUTION TYPE EA NF DIAMETRE 20/27 | 25.2
PB05 PB0501 | Fourniture | FOURNITURE ET POSE ATTENTE MAC | FOURNITURE ET POSE ATTENTE MACHINE A LAVER AVEC ROBINET ET RACCORD ET SIPHON SPECIAL P.V.C. y compris toutes sujetions de pose et raccordement. | 77.63
PB05 PB0502 | Fourniture | REMPLACEMENT DE ROBINET D'ATTE | REMPLACEMENT DE ROBINET D'ATTENTE POUR MACHINE A LAVER | 25.88
PB05 PB0503 | Fourniture | REMPLACEMENT D'UN SIPHON SUR E | REMPLACEMENT D'UN SIPHON SUR EVACUATION DE VIDANGE DE MACHINE A LAVER Y compris toutes sujetions de raccordement | 37.26
PB05 PB0504 | Fourniture | REMPLACEMENT D'UNE ATTENTE COM | REMPLACEMENT D'UNE ATTENTE COMPLETE POURMACHINE A LAVER ROBINET, SIPHON, BOUT DROIT Y compris toutes sujetions de raccordement. | 77.63
PB05 PB0505 | Fourniture | INSTALLATION D'UNE DOUBLE ATTE | INSTALLATION D'UNE DOUBLE ATTENTE COMPLETE POUR MACHINES A LAVER Y compris toutes sujetions de raccordement. | 77.63
PB05 PB0506 | Fourniture | REMPLACEMENT D'UN FLEXIBLE D' | REMPLACEMENT D'UN FLEXIBLE D'ALIMENTATION POUR ROBINETERIE Y compris depose de l'existant et toutessujetions de raccordement | 29.5
PB05 PB0508 | Fourniture | SUR BAIGNOIRE MELANGEUR GORGE | SUR BAIGNOIRE MELANGEUR GORGE ET DOUCHE FOURNITURE ET POSE | 124.2
PB05 PB0510 | Fourniture | MELANGEUR MONOTROU SUR EVIER | MELANGEUR MONOTROU SUR EVIER FOURNITURE ET POSE | 98.33
PB05 PB0511 | Fourniture | MELANGEUR MONOTROU SUR LAVABO | MELANGEUR MONOTROU SUR LAVABO FOURNITURE ET POSE | 113.85
PB05 PB0521 | Fourniture | REMPLACEMENT TETE ROBINET SUR | REMPLACEMENT TETE ROBINET SUR MELANGEUR Tout type | 36.23
PB05 PB0522 | Fourniture | REMPLACEMENT MELANGEUR MURAL B | REMPLACEMENT MELANGEUR MURAL BAIGNOIRE y compris fourniture, pose et depose de l'existant, reprise de canalisation, joints, flexible et douchette ainsi que toutes sujetions. | 113.85
PB05 PB0523 | Fourniture | REMPLACEMENT MELANGEUR GORGE B | REMPLACEMENT MELANGEUR GORGE BAIGNOIRE ET DOUCHE y compris fourniture, pose et depose de l'existant, reprise de canalisation, joints, flexible et douchette ainsi que toutes sujetions. | 124.2
PB05 PB0524 | Fourniture | REMPLACEMENT MELANGEUR SUR DOU | REMPLACEMENT MELANGEUR SUR DOUCHE ET BACACCESSOIRES DOUCHE,SUPPORT TELEPHONE,ECROU 15x21 ET FLEXIBLE 1,25m y compris fourniture, pose et depose de l'existant, reprise de canalisation, joints et toutes sujetions. | 99.36
PB05 PB0526 | Fourniture | REMPLACEMENT MELANGEUR MONOTRO | REMPLACEMENT MELANGEUR MONOTROU LAVABO y compris fourniture, pose et depose de l'existant, reprise de canalisation, joints et toutes sujetions. | 113.85
PB05 PB0530 | Fourniture | REMPLACEMENT MELANGEUR MONOTRO | REMPLACEMENT MELANGEUR MONOTROU EVIER y compris fourniture, pose et depose de l'existant, reprise de canalisation, joints et toutes sujetions. | 101.43
PB05 PB0531 | Fourniture | REMPLACEMENT INVERSEUR DE DOUC | REMPLACEMENT INVERSEUR DE DOUCHE Y compris depose de l'existant et pose du nouveau | 32.09
PB05 PB0533 | Fourniture | REMPLACEMENT FLEXIBLE COMPLET | REMPLACEMENT FLEXIBLE COMPLET AVEC DOUCHETTE POUR DOUCHE ET BAIGNOIRE Y compris pose et depose de l'existant | 36.23
PB05 PB0535 | Fourniture | REVISION D'UN MELANGEUR DE TOU | REVISION D'UN MELANGEUR DE TOUS TYPES comprenant nettoyage des tetes, du corps et remplacement des joints | 36.23
PB05 PB0537 | Fourniture | REVISION DES JOINTS DU MECANIS | REVISION DES JOINTS DU MECANISME DE CHASSE | 28.98
PB05 PB0538 | Fourniture | REMPLACEMENT MITIGEUR SUR EV | REMPLACEMENT MITIGEUR SUR EVIER y compris fourniture, pose et dépose de l'exi | 108.68
PB05 PB0539 | Fourniture | REMPLACEMENT MITIGEUR SUR LAVA | REMPLACEMENT MITIGEUR SUR LAVABO y compris fourniture, pose et dépose de l'exis | 129.38
PB05 PB0540 | Fourniture | REMPLACEMENT MITIGEUR SUR BAIG | REMPLACEMENT MITIGEUR SUR BAIGNOIRE y compris fourniture, pose et dépose de l'e | 139.73
PB05 PB0541 | Fourniture | EMPLACEMENT MITIGEUR MURAL SUR | EMPLACEMENT MITIGEUR MURAL SUR DOUCHE y compris fourniture, pose et dépose de l | 113.85
PB05 PB0542 | Fourniture | FOURNITURE ET POSE MITIGEUR S | FOURNITURE ET POSE MITIGEUR SUR EVIER y compris fourniture, pose et dépose de | 108.68
PB0501 | Fourniture | FOURNITURE ET POSE ATTENTE MAC | FOURNITURE ET POSE ATTENTE MACHINE A LAVER AVEC ROBINET ET RACCORD ET SIPHON SPECIAL P.V.C. y compris toutes sujetions de pose et raccordement. | 80.16
PB0501 VIL | Fourniture | FOURNITURE ET POSE ATTENTE MAC | FOURNITURE ET POSE ATTENTE MACHINE A LAVER AVEC ROBINET ET RACCORD ET SIPHON SPECIAL P.V.C. y compris toutes sujétions de pose et raccordement. | 78.62
PB0502 | Fourniture | REMPLACEMENT DE ROBINET D'ATTE | REMPLACEMENT DE ROBINET D'ATTENTE POUR MACHINE A LAVER | 11.62
PB0502 VIL | Fourniture | REMPLACEMENT DE ROBINET D'ATTE | REMPLACEMENT DE ROBINET D'ATTENTE POUR MACHINE A LAVER | 25.2
PB0503 | Fourniture | REMPLACEMENT D'UN SIPHON SUR E | REMPLACEMENT D'UN SIPHON SUR EVACUATION DE VIDANGE DE MACHINE A LAVER Y compris toutes sujetions de raccordement | 38.52
PB0503 VIL | Fourniture | REMPLACEMENT D'UN SIPHON SUR E | REMPLACEMENT D'UN SIPHON SUR EVACUATION DE VIDANGE DE MACHINE A LAVER Y compris toutes sujétions de raccordement | 36.29
PB0504 | Fourniture | REMPLACEMENT D'UNE ATTENTE COM | REMPLACEMENT D'UNE ATTENTE COMPLETE POURMACHINE A LAVER ROBINET, SIPHON, BOUT DROIT Y compris toutes sujetions de raccordement. | 80.16
PB0504 VIL | Fourniture | REMPLACEMENT D'UNE ATTENTE COM | REMPLACEMENT D'UNE ATTENTE COMPLETE POUR MACHINE A LAVER ROBINET, SIPHON, BOUT DROIT Y compris toutes sujétions de raccordement. | 78.62
PB0505 | Fourniture | INSTALLATION D'UNE DOUBLE ATTE | INSTALLATION D'UNE DOUBLE ATTENTE COMPLETE POUR MACHINES A LAVER Y compris toutes sujetions de raccordement. | 32.17
PB0505 VIL | Fourniture | INSTALLATION D'UNE DOUBLE ATTE | INSTALLATION D'UNE DOUBLE ATTENTE COMPLETE POUR MACHINES A LAVER Y compris toutes sujétions de raccordement. | 80.64
PB0506 | Fourniture | REMPLACEMENT D'UN FLEXIBLE D' | REMPLACEMENT D'UN FLEXIBLE D'ALIMENTATION POUR ROBINETERIE Y compris depose de l'existant et toutessujetions de raccordement | 30.67
PB0506 VIL | Fourniture | REMPLACEMENT D'UN FLEXIBLE D' | REMPLACEMENT D'UN FLEXIBLE D'ALIMENTATION POUR ROBINETERIE Y compris dépose de l'existant et toutes sujétions de raccordement | 29.23
PB0507 | Fourniture | FOURNITURE ET POSE SUR BAIGNOI | FOURNITURE ET POSE SUR BAIGNOIRE MELANGEUR MURAL ET DOUCHE y compris collerettes | 123.74
PB0507 VIL | Fourniture | FOURNITURE ET POSE SUR BAIGNOI | FOURNITURE ET POSE SUR BAIGNOIRE MELANGEUR MURAL ET DOUCHE y compris collerettes | 116.93
PB0508 | Fourniture | FOURNITURE ET POSE SUR BAIGNOI | FOURNITURE ET POSE SUR BAIGNOIRE MELANGEUR GORGE ET DOUCHE y compris collerettes | 130.41
PB0508 VIL | Fourniture | FOURNITURE ET POSE SUR BAIGNOI | FOURNITURE ET POSE SUR BAIGNOIRE MELANGEUR GORGE ET DOUCHE y compris collerettes | 120.96
PB0509 | Fourniture | FOURNITURE ET POSE SUR DOUCHE | FOURNITURE ET POSE SUR DOUCHE BAC A LAVER MELANGEUR MURAL AVEC DOUCHETTE y compris collerettes | 92.32
PB0509 VIL | Fourniture | FOURNITURE ET POSE SUR DOUCHE | FOURNITURE ET POSE SUR DOUCHE BAC A LAVER MELANGEUR MURAL AVEC DOUCHETTE y compris collerettes | 86.69
PB0510 | Fourniture | MELANGEUR MONOTROU SUR EVIER | MELANGEUR MONOTROU SUR EVIER FOURNITURE ET POSE | 96.3
PB0510 VIL | Fourniture | MELANGEUR MONOTROU SUR EVIER F | MELANGEUR MONOTROU SUR EVIER FOURNITURE ET POSE | 98.78
PB0511 | Fourniture | MELANGEUR MONOTROU SUR LAVABO | MELANGEUR MONOTROU SUR LAVABO FOURNITURE ET POSE | 125.68
PB0511 VIL | Fourniture | MELANGEUR MONOTROU SUR LAVABO | MELANGEUR MONOTROU SUR LAVABO FOURNITURE ET POSE | 115.92
PB0512 | Fourniture | ROBINET SIMPLE SUR BIDET FOUR | ROBINET SIMPLE SUR BIDET FOURNITURE ET POSE | 48.64
PB0512 VIL | Fourniture | ROBINET SIMPLE SUR BIDET FOURN | ROBINET SIMPLE SUR BIDET FOURNITURE ET POSE | 35.28
PB0513 | Fourniture | ROBINET MONOTROU SUR BIDET FO | ROBINET MONOTROU SUR BIDET FOURNITURE ET POSE | 97.38
PB0513 VIL | Fourniture | ROBINET MONOTROU SUR BIDET FO | ROBINET MONOTROU SUR BIDET FOURNITURE ET POSE | 91.73
PB0514 | Fourniture | TIRETTE DE VIDANGE SUR BIDET | TIRETTE DE VIDANGE SUR BIDET FOURNITURE ET POSE | 34.97
PB0514 VIL | Fourniture | TIRETTE DE VIDANGE SUR BIDET | TIRETTE DE VIDANGE SUR BIDET FOURNITURE ET POSE | 10.08
PB0515 | Fourniture | FOURNITURE ET POSE ROBINET MEL | FOURNITURE ET POSE ROBINET MELANGEUR MURAL SIMPLE SUR EVIER y compris collerettes | 88.77
PB0515 VIL | Fourniture | FOURNITURE ET POSE ROBINET MEL | FOURNITURE ET POSE ROBINET MELANGEUR MURAL SIMPLE SUR EVIER y compris collerettes | 82.66
PB0516 | Fourniture | ROBINET SIMPLE BEC FIXE SUR LA | ROBINET SIMPLE BEC FIXE SUR LAVABO FOURNITURE ET POSE | 41.43
PB0516 VIL | Fourniture | ROBINET SIMPLE BEC FIXE SUR LA | ROBINET SIMPLE BEC FIXE SUR LAVABO FOURNITURE ET POSE | 46.37
PB0517 | Fourniture | ROBINET SIMPLE BEC ORIENTABLE | ROBINET SIMPLE BEC ORIENTABLE SUR LAVABO FOURNITURE ET POSE | 52.51
PB0517 VIL | Fourniture | ROBINET SIMPLE BEC ORIENTABLE | ROBINET SIMPLE BEC ORIENTABLE SUR LAVABO FOURNITURE ET POSE | 48.38
PB0518 | Fourniture | DEPOSE ROBINET SEUL SUR GORGE | DEPOSE ROBINET SEUL SUR GORGE y compris depose des branchements, demontage des joints | 62.95
PB0518 VIL | Fourniture | DEPOSE ROBINET SEUL SUR GORGE | DEPOSE ROBINET SEUL SUR GORGE y compris dépose des branchements, démontage des joints | 10.08
PB0519 | Fourniture | DEPOSE MELANGEUR OU ROBINET BA | DEPOSE MELANGEUR OU ROBINET BAIGNOIRE SUR GORGE y compris depose des branchements, demontage des joints | 13.77
PB0519 VIL | Fourniture | DEPOSE MELANGEUR OU ROBINET BA | DEPOSE MELANGEUR OU ROBINET BAIGNOIRE SUR GORGE y compris dépose des branchements, démontage des joints | 13.1
PB0520 | Fourniture | DEPOSE MELANGEURS MURAUX SUR B | DEPOSE MELANGEURS MURAUX SUR BAIGNOIRE y compris depose des branchements, depose des joints | 11.62
PB0520 VIL | Fourniture | DEPOSE MELANGEURS MURAUX SUR B | DEPOSE MELANGEURS MURAUX SUR BAIGNOIRE y compris dépose des branchements, dépose des joints | 10.08
PB0521 | Fourniture | REMPLACEMENT TETE ROBINET SUR | REMPLACEMENT TETE ROBINET SUR MELANGEUR Tout type | 39.27
PB0521 VIL | Fourniture | REMPLACEMENT TETE ROBINET SUR | REMPLACEMENT TETE ROBINET SUR MELANGEUR Tout type | 35.28
PB0522 | Fourniture | REMPLACEMENT MELANGEUR MURAL B | REMPLACEMENT MELANGEUR MURAL BAIGNOIRE y compris fourniture, pose et depose de l'existant, reprise de canalisation, joints, flexible, douchette et collerettes ainsi que toutes sujetions. | 134.72
PB0522 VIL | Fourniture | REMPLACEMENT MELANGEUR MURAL B | REMPLACEMENT MELANGEUR MURAL BAIGNOIRE y compris fourniture, pose et dépose de l'existant, reprise de canalisation, joints, flexible, douchette et collerettes ainsi que toutes sujétions. | 115.92
PB0523 | Fourniture | REMPLACEMENT MELANGEUR GORGE B | REMPLACEMENT MELANGEUR GORGE BAIGNOIRE ET DOUCHE y compris fourniture, pose et depose de l'existant, reprise de canalisation, joints, flexible, douchette et collerettes ainsi que toutes sujetions. | 123.96
PB0523 VIL | Fourniture | REMPLACEMENT MELANGEUR GORGE B | REMPLACEMENT MELANGEUR GORGE BAIGNOIRE ET DOUCHE y compris fourniture, pose et dépose de l'existant, reprise de canalisation, joints, flexible, douchette et collerettes ainsi que toutes sujétions. | 120.96
PB0524 | Fourniture | REMPLACEMENT MELANGEUR SUR DOU | REMPLACEMENT MELANGEUR SUR DOUCHE ET BAC ACCESSOIRES DOUCHE,SUPPORT TELEPHONE,ECROU 15x21 ET FLEXIBLE 1,25m y compris fourniture,pose et depose de l'existant, reprise de canalisation, joints, flexible, douchette et collerettes ainsi que toutes sujetions. | 106.31
PB0524 VIL | Fourniture | REMPLACEMENT MELANGEUR SUR DOU | REMPLACEMENT MELANGEUR SUR DOUCHE ET BAC ACCESSOIRES DOUCHE,SUPPORT TELEPHONE,ECROU 15 x 21 ET FLEXIBLE 1,25m y compris fourniture, pose et dépose de l'existant, reprise de canalisation, joints, flexible, douchette et collerettes ainsi que toutes sujétions. | 96.77
PB0525 | Fourniture | REMPLACEMENT ROBINET SIMPLE SU | REMPLACEMENT ROBINET SIMPLE SUR LAVABO y compris fourniture, pose et depose de l'existant, reprise de canalisation, joints et toutes sujetions. | 51.86
PB0525 VIL | Fourniture | REMPLACEMENT ROBINET SIMPLE SU | REMPLACEMENT ROBINET SIMPLE SUR LAVABO y compris fourniture, pose et dépose de l'existant, reprise de canalisation, joints et toutes sujétions. | 45.36
PB0526 | Fourniture | REMPLACEMENT MELANGEUR MONOTRO | REMPLACEMENT MELANGEUR MONOTROU LAVABO y compris fourniture, pose et depose de l'existant, reprise de canalisation, joints et toutes sujetions. | 118.9
PB0526 VIL | Fourniture | REMPLACEMENT MELANGEUR MONOTRO | REMPLACEMENT MELANGEUR MONOTROU LAVABO y compris fourniture, pose et dépose de l'existant, reprise de canalisation, joints et toutes sujétions. | 115.92
PB0527 | Fourniture | REMPLACEMENT ROBINET SIMPLE SU | REMPLACEMENT ROBINET SIMPLE SUR BIDET y compris fourniture, pose et depose de l'existant, reprise de canalisation, joints et toutes sujetions. | 41.86
PB0527 VIL | Fourniture | REMPLACEMENT ROBINET SIMPLE SU | REMPLACEMENT ROBINET SIMPLE SUR BIDET y compris fourniture, pose et dépose de l'existant, reprise de canalisation, joints et toutes sujétions. | 35.28
PB0528 | Fourniture | REMPLACEMENT MELANGEUR MONOTRO | REMPLACEMENT MELANGEUR MONOTROU BIDET y compris fourniture, pose et depose de l'existant, reprise de canalisation, joints et toutes sujetions. | 97.7
PB0528 VIL | Fourniture | REMPLACEMENT MELANGEUR MONOTRO | REMPLACEMENT MELANGEUR MONOTROU BIDET y compris fourniture, pose et dépose de l'existant, reprise de canalisation, joints et toutes sujétions. | 90.72
PB0529 | Fourniture | REMPLACEMENT MELANGEUR MURAL S | REMPLACEMENT MELANGEUR MURAL SUR EVIER y compris fourniture, pose et depose de l'existant, reprise de canalisation, joints, flexible, douchette et collerettes ainsi que toutes sujetions. | 96.3
PB0529 VIL | Fourniture | REMPLACEMENT MELANGEUR MURAL S | REMPLACEMENT MELANGEUR MURAL SUR EVIER y compris fourniture, pose et dépose de l'existant, reprise de canalisation, joints, flexible, douchette et collerettes ainsi que toutes sujétions. | 85.68
PB0530 | Fourniture | REMPLACEMENT MELANGEUR MONOTRO | REMPLACEMENT MELANGEUR MONOTROU EVIER y compris fourniture, pose et depose de l'existant, reprise de canalisation, joints et toutes sujetions. | 105.99
PB0530 VIL | Fourniture | REMPLACEMENT MELANGEUR MONOTRO | REMPLACEMENT MELANGEUR MONOTROU EVIER y compris fourniture, pose et dépose de l'existant, reprise de canalisation, joints et toutes sujétions. | 98.78
PB0531 | Fourniture | REMPLACEMENT INVERSEUR DE DOUC | REMPLACEMENT INVERSEUR DE DOUCHE Y compris depose de l'existant et pose du nouveau | 33.57
PB0531 VIL | Fourniture | REMPLACEMENT INVERSEUR DE DOUC | REMPLACEMENT INVERSEUR DE DOUCHE Y compris dépose de l'existant et pose du nouveau | 32.26
PB0532 | Fourniture | REMPLACEMENT D'UN COL DE CYGNE | REMPLACEMENT D'UN COL DE CYGNE Toutes dimensions, evier ou lavabo. Depose de l'existant et pose du nouveau. | 27.76
PB0532 VIL | Fourniture | REMPLACEMENT D'UN COL DE CYGNE | REMPLACEMENT D'UN COL DE CYGNE Toutes dimensions, évier ou lavabo. Dépose de l'existant et pose du nouveau. | 25.2
PB0533 | Fourniture | REMPLACEMENT FLEXIBLE COMPLET | REMPLACEMENT FLEXIBLE COMPLET AVEC DOUCHETTE POUR DOUCHE ET BAIGNOIRE Y compris pose et depose de l'existant | 28.84
PB0533 VIL | Fourniture | REMPLACEMENT FLEXIBLE COMPLET | REMPLACEMENT FLEXIBLE COMPLET AVEC DOUCHETTE POUR DOUCHE ET BAIGNOIRE Y compris pose et dépose de l'existant | 35.28
PB0534 | Fourniture | DEPOSE ET REPOSE DE ROBINETTER | DEPOSE ET REPOSE DE ROBINETTERIE EXISTANTE DE TOUS TYPES Y compris toutes sujetions de revision et de remplacement des elements defectueux. | 53.58
PB0534 VIL | Fourniture | DEPOSE ET REPOSE DE ROBINETTER | DEPOSE ET REPOSE DE ROBINETTERIE EXISTANTE DE TOUS TYPES Y compris toutes sujétions de révision et de remplacement des éléments defectueux. | 49.39
PB0535 | Fourniture | REVISION D'UN MELANGEUR DE TOU | REVISION D'UN MELANGEUR DE TOUS TYPES comprenant le nettoyage des tˆtes, du corps, d‚tartrage et remplacements des joints. | 38.63
PB0535 VIL | Fourniture | REVISION D'UN MELANGEUR DE TOU | REVISION D'UN MELANGEUR DE TOUS TYPES comprenant le nettoyage des têtes, du corps, détartrage et remplacements des joints. | 35.28
PB0536 | Fourniture | REFIXATION D'UN MELANGEUR DE T | REFIXATION D'UN MELANGEUR DE TOUS TYPES | 14.85
PB0536 VIL | Fourniture | REFIXATION D'UN MELANGEUR DE T | REFIXATION D'UN MELANGEUR DE TOUS TYPES | 15.12
PB0537 | Fourniture | REVISION DES JOINTS DU MECANIS | REVISION DES JOINTS DU MECANISME DE CHASSE | 30.67
PB0537 VIL | Fourniture | REVISION DES JOINTS DU MECANIS | REVISION DES JOINTS DU MECANISME DE CHASSE | 29.23
PB0538 VIL | Fourniture | REMPLACEMENT MITIGEUR SUR EV | REMPLACEMENT MITIGEUR SUR EVIER y compris fourniture, pose et dépose de l'existant, reprise de canalisation, joints, ainsi que toutes sujétions. | 105.84
PB0539 VIL | Fourniture | REMPLACEMENT MITIGEUR SUR LAVA | REMPLACEMENT MITIGEUR SUR LAVABO y compris fourniture, pose et dépose de l'existant, reprise de canalisation, joints et toutes sujétions. | 126
PB0540 VIL | Fourniture | REMPLACEMENT MITIGEUR SUR BAIG | REMPLACEMENT MITIGEUR SUR BAIGNOIRE y compris fourniture, pose et dépose de l'existant, reprise de canalisation, joints et toutes sujétions. | 136.08
PB0541 VIL | Fourniture | REMPLACEMENT MITIGEUR MURAL SU | REMPLACEMENT MITIGEUR MURAL SUR DOUCHE y compris fourniture, pose et dépose de l'existant, reprise de canalisation, joints et toutes sujétions. | 110.88
PB0542 VIL | Fourniture | FOURNITURE ET POSE MITIGEUR S | FOURNITURE ET POSE MITIGEUR SUR EVIER y compris fourniture, pose et dépose de l'existant, reprise de canalisation, joints, ainsi que toutes sujétions. | 105.84
PB0543 VIL | Fourniture | FOURNITURE ET POSE MITIGEUR SU | FOURNITURE ET POSE MITIGEUR SUR LAVABO y compris fourniture, pose et dépose de l'existant, reprise de canalisation, joints et toutes sujétions. | 126
PB0544 VIL | Fourniture | FOURNITURE ET POSE MITIGEUR SU | FOURNITURE ET POSE MITIGEUR SUR BAIGNOIRE y compris fourniture, pose et dépose de l'existant, reprise de canalisation, joints et toutes sujétions. | 136.08
PB0545 VIL | Fourniture | FOURNITURE ET POSE MITIGEUR MU | FOURNITURE ET POSE MITIGEUR MURAL SUR DOUCHE y compris fourniture, pose et dépose de l'existant, reprise de canalisation, joints et toutes sujétions. | 106.85
PB06 PB0601 | Fourniture | FOURNITURE POSE BAIGNOIRE 130 | FOURNITURE POSE BAIGNOIRE 130 X 70, 140 x 70, 150 x 70, 160 x 70, 170 x 70 ACIER VITRIFIE BLANC Y compris joints peripheriques silicone et pose sur quatre pieds. | 266
PB06 PB0602 | Fourniture | FOURNITURE ET POSE VIDAGE BAIG | FOURNITURE ET POSE VIDAGE BAIGNOIRE A BOUCHON ET CHAINETTE AVEC SIPHON ORIENTABLE ET RACCORD SORTIE 40X49 Y compris montage et facon des joints. | 74.52
PB06 PB0603 | Fourniture | FOURNITURE POSE FACADE BAIGNOI | FOURNITURE POSE FACADE BAIGNOIRE FACES VUES EN STRATIFIE BLANC SUR VERIN REGLABLE | 70.38
PB06 PB0611 | Fourniture | FOURNITURE ET POSE DE LAVABO 6 | FOURNITURE ET POSE DE LAVABO 60X50 PORCELAINE VITRIFIEE COULEUR BLANCHE y compris joint silicone entre appareil et faience. | 136.62
PB06 PB0612 | Fourniture | FOURNITURE ET POSE DE COLONNE | FOURNITURE ET POSE DE COLONNE DE LAVABO ET ATTACHES | 46.58
PB06 PB0614 | Fourniture | FOURNITURE ET POSE DE VIDAGE L | FOURNITURE ET POSE DE VIDAGE LAVABO OU BIDET BONDE SIPHON CULOT HOSTAFORM | 37.26
PB06 PB0617 | Fourniture | EVIER INOX 2 CUVES 1 EGOUTTOIR | EVIER INOX 2 CUVES 1 EGOUTTOIR 120 x 60 FOURNITURE ET POSE y compris vidage matiere plastique, siphon, bondes a grille et bouchon a chainette, joint silicone entre appareilet faience. | 175.95
PB06 PB0618 | Fourniture | EVIER INOX 2 CUVES 1 EGOUTTOIR | EVIER INOX 2 CUVES 1 EGOUTTOIR 140 x 60 et 150 x 60 FOURNITURE ET POSE y compris vigage matiere plastique, siphon, bondes a grille et bouchon a chainette, joint silicone entre appareilet faience. | 253.58
PB06 PB0624 | Fourniture | MEUBLE SOUS EVIER 120x60, 140x | MEUBLE SOUS EVIER 120x60, 140x60 STRATIFIE BLANC AVEC TROIS PORTES, SEPARATIONS ET TABLETTE - FOURNITURE ET POSE - | 150.08
PB06 PB0627 | Fourniture | FOURNITURE ET POSE BLOC W.C. P | FOURNITURE ET POSE BLOC W.C. PORCELAINE VITRIFIEE BLANCHE SORTIE ORIENTABLE AVEC CUVETTE ET RESERVOIR | 227.7
PB06 PB0630 | Fourniture | FOURNITURE ET POSE ABATTANT SI | FOURNITURE ET POSE ABATTANT SIMPLE EN MATIERE PLASTIQUE | 19.15
PB06 PB0632 | Fourniture | DEPOSE BAIGNOIRE DE MOINS DE 1 | DEPOSE BAIGNOIRE DE MOINS DE 100 Kg Y compris depose des branchements, demontage des joints,des fixations et des supports,enlevement. | 46.58
PB06 PB0633 | Fourniture | DEPOSE BAIGNOIRE DE PLUS DE 1 | DEPOSE BAIGNOIRE DE PLUS DE 100 Kg Y compris depose des branchements, demontage des joints,des fixations et des supports,enlevement. | 49.68
PB06 PB0635 | Fourniture | DEPOSE LAVABO SUR CONSOLE y c | DEPOSE LAVABO SUR CONSOLE y compris depose des branchements, demontage des joints, des fixations et des supports, enlevement. | 24.84
PB06 PB0638 | Fourniture | DEPOSE DU RECEVEUR DE DOUCHE N | DEPOSE DU RECEVEUR DE DOUCHE NON ENCASTRE y compris depose des branchements, demontage des joints, des fixations et des supports, enlevement. | 46.58
PB06 PB0640 | Fourniture | DEPOSE EVIER EN ACIER y compr | DEPOSE EVIER EN ACIER y compris depose des branchements, demontage des joints, des fixations et des supports, enlevement. | 31.05
PB06 PB0641 | Fourniture | DEPOSE MEUBLE EVIER y compris | DEPOSE MEUBLE EVIER y compris depose des branchements, demontage des joints, des fixations et des supports, enlevement | 25.88
PB06 PB0642 | Fourniture | DEPOSE CUVETTE W.C A RESERVOIR | DEPOSE CUVETTE W.C A RESERVOIR ATTENANT y compris depose des branchements. demontage des joints, des fixations et des supports, enlevement. | 33.12
PB06 PB0647 | Fourniture | REMPLACEMENT BAIGNOIRE TOUS TY | REMPLACEMENT BAIGNOIRE TOUS TYPES ACIER VITRIFIE BLANC Y compris la depose de l'existant,la fourniture et la pose de robinetterie, accessoires de vidange,raccordement des alimentations et evacuation avec adaptations eventuelles,joint peripheriqu | 370.53
PB06 PB0649 | Fourniture | REMPLACEMENT DE VIDAGE DE BAIG | REMPLACEMENT DE VIDAGE DE BAIGNOIRE A BOUCHON ET A CHAINETTE Avec siphon orientable, raccord de sortie 40 X 49, y compris depose de l'existant et adaptations eventuellesaux canalisations existantes. | 77.63
PB06 PB0650 | Fourniture | REMPLACEMENT SEUL DE SIPHON DE | REMPLACEMENT SEUL DE SIPHON DE BAIGNOIRE y compris pose, depose de l'existant, reprise des canalisations, joints et toutes sujetions | 44.51
PB06 PB0651 | Fourniture | REMPLACEMENT SEUL FACADE BAIGN | REMPLACEMENT SEUL FACADE BAIGNOIRE FACE VUE STRATIFIE BLANC SUR VERIN REGLABLE y compris pose, depose de l'existant, reprise des canalisations, joints, et toutes sujetions | 70.38
PB06 PB0657 | Fourniture | REMPLACEMENT VIDAGE DE DOUCHE | REMPLACEMENT VIDAGE DE DOUCHE PAR BONDE SIPHOIDE CHROME SORTIE HORIZONTALE y compris pose, depose de l'existant, reprise des canalisations, joints et toutes sujetions | 70.9
PB06 PB0661 | Fourniture | REMPLACEMENT DE LAVABO PORCELA | REMPLACEMENT DE LAVABO PORCELAINE 55 X 45 VITRIFIE BLANC Y compris la depose de l'existant,la fourniture et la pose de robinetterie, accessoires de vidange,raccordement des alimentations et evacuations avec adaptations eventuelles, joint periph | 191.48
PB06 PB0662 | Fourniture | REMPLACEMENT DE LAVABO PORCELA | REMPLACEMENT DE LAVABO PORCELAINE 60 X 50 VITRIFIE BLANC Y compris la depose de l'existant,la fourniture et la pose de robinetterie, accessoirs de vidange,raccordements des alimentations et evacuations avec adaptations eventuelles ,joint periph | 196.65
PB06 PB0663 | Fourniture | REMPLACEMENT DE COLONNE LAVABO | REMPLACEMENT DE COLONNE LAVABO ET ATTACHE Y compris pose, depose de l'existant, reprise des canalisations, joints et toutes sujetions | 41.4
PB06 PB0665 | Fourniture | REFIXATION DE LAVABO Y compri | REFIXATION DE LAVABO Y compris depose et repose de l'appareil,fourniture et pose de tous accessoires permettant sa refixation sur tous supports,y compris toutes sujetions de demontage et remontage des alimentationset evacuations. | 46.58
PB06 PB0667 | Fourniture | REMPLACEMENT VIDAGE POUR LAVAB | REMPLACEMENT VIDAGE POUR LAVABO OU BIDETBONDE SIPHON CULOT HOSTAFORM Y compris pose, depose de l'existant, reprise des canalisations, joints et toutes sujetions | 36.23
PB06 PB0668 | Fourniture | REMPLACEMENT SIPHON POUR LAVAB | REMPLACEMENT SIPHON POUR LAVABO OU BIDET Y compris pose, depose de l'existant , reprise des canalisations, joints et toutes sujetions | 15.53
PB06 PB0669 | Fourniture | REMPLACEMENT VIDAGE POUR TOUS | REMPLACEMENT VIDAGE POUR TOUS EVIERS Y compris pose, depose de l'existant , reprise des canalisations, joints et toutes sujetions | 36.23
PB06 PB0670 | Fourniture | REFIXATION DE TABLE-EVIER ET D | REFIXATION DE TABLE-EVIER ET DE SON MEUBLE SUPPORT Y compris toutes sujetions de depose et repose de l'ensemble, de demontage et remontage des alimentations et des evacuations. | 46.58
PB06 PB0671 | Fourniture | REMPLACEMENT DE BOUCHON ET CHA | REMPLACEMENT DE BOUCHON ET CHAINETTE | 11.39
PB06 PB0672 | Fourniture | REMPLACEMENT DE SIPHON SOUS EV | REMPLACEMENT DE SIPHON SOUS EVIER | 18.63
PB06 PB0674 | Fourniture | REMPLACEMENT EVIER INOX 1 CUVE | REMPLACEMENT EVIER INOX 1 CUVE EGOUTTOIR90x60, 100x60 et 120x60 cm Y compris la depose de l'existant,la fourniture et la pose de robinetterie, accessoires de vidange,raccordements desalimentations et evacuations avec adaptations eventuelles,joint | 215.28
PB06 PB0675 | Fourniture | REMP. EVIER INOX 2 CUVES EGOUT | REMP. EVIER INOX 2 CUVES EGOUTTOIR 120 X 60 Y compris la depose de l'existant,la fourniture et la pose de robinetterie, accessoires de vidange,raccordements desalimentations et evacuations avec adaptations eventuelles,joint silicone au pourtour | 238.05
PB06 PB0677 | Fourniture | REMP. EVIER INOX 2 CUVES EGOUT | REMP. EVIER INOX 2 CUVES EGOUTTOIR 150 X 60 Y compris la depose de l'existant,la fourniture et la pose de robinetterie, accessoires de vidange,raccordements desalimentations et evacuations avec adaptations eventuelles,joint silicone au pourtour | 398.48
PB06 PB0679 | Fourniture | REMPLACEMENT EVIER GRES 2 CUVE | REMPLACEMENT EVIER GRES 2 CUVES EGOUTTOIR 120x60 cm PAR EVIER INOX Y compris la depose de l'existant,la fourniture et la pose de robinetterie, accessoires de vidange,raccordements desalimentations et evacuations avec aptations eventuelles,joint | 246.33
PB06 PB0681 | Fourniture | MOINS VALUE SUR ARTICLES PBA44 | MOINS VALUE SUR ARTICLES PBA44 A PBA49 POUR REMPLACEMENT DE MEUBLE SOUS EVIER Sans remplacement de l'evier existant. | 20.7
PB06 PB0683 | Fourniture | REMPLACEMENT MEUBLE SOUS EVIER | REMPLACEMENT MEUBLE SOUS EVIER 100 x 60 STRATIFIE BLANC Y compris la depose et la repose de l' evier, de sa robinetterie, ses alimentations et evacuations. | 134.55
PB06 PB0684 | Fourniture | REMPLACEMENT MEUBLE SOUS EVIER | REMPLACEMENT MEUBLE SOUS EVIER 120 x 60 STRATIFIE BLANC Y compris la depose et la repose de l' evier, de sa robinetterie, ses alimentations et evacuations. | 139.73
PB06 PB0685 | Fourniture | REMPLACEMENT MEUBLE SOUS EVIER | REMPLACEMENT MEUBLE SOUS EVIER 140 x 60 STRATIFIE BLANC Y compris la depose et la repose de l' evier, de sa robinetterie, ses alimentations et evacuations. | 160.43
PB06 PB0686 | Fourniture | REMPLACEMENT MEUBLE SOUS EVIER | REMPLACEMENT MEUBLE SOUS EVIER 150 x 60 STRATIFIE BLANC Y compris la depose et la repose de l' evier, de sa robinetterie, ses alimentations et evacuations. | 248.4
PB06 PB0687 | Fourniture | REMPLACEMENT BLOC WC A SORTIE | REMPLACEMENT BLOC WC A SORTIE ORIENTABLEPORCELAINE VITRIFIEE BLANCHE ET RESERVOIR ATTENANT Y compris la depose de l'existant, chasse, fourniture et pose des mecanismes de chasse, robinet, flotteur etrre abattant. Y compris robinet d'arret equerr | 246.33
PB06 PB0688 | Fourniture | REMPLACEMENT CUVETTE SIMPLE BL | REMPLACEMENT CUVETTE SIMPLE BLANCHE | 113.85
PB06 PB0689 | Fourniture | REMPLACEMENT ABATTANT AVEC COU | REMPLACEMENT ABATTANT AVEC COUVERCLE PLASTIQUE RIGIDE | 36.23
PB06 PB0691 | Fourniture | REMPLACEMENT RESERVOIR ATTENAN | REMPLACEMENT RESERVOIR ATTENANT | 150.08
PB06 PB0693 | Fourniture | REMPLACEMENT RESERVOIR WC BAS | REMPLACEMENT RESERVOIR WC BAS AVEC COUDE | 139.73
PB06 PB0694 | Fourniture | REMPLACEMENT ROBINET FLOTTEUR | REMPLACEMENT ROBINET FLOTTEUR | 46.58
PB06 PB0697 | Fourniture | REMPLACEMENT PIPE WC SEULE EN | REMPLACEMENT PIPE WC SEULE EN PVC Y compris depose et repose de la cuvette | 46.58
PB0601 | Fourniture | FOURNITURE POSE BAIGNOIRE 130 | FOURNITURE POSE BAIGNOIRE 130 X 70, 140 x 70, 150 x 70, 160 x 70, 170 x 70 ACIER VITRIFIE BLANC Y compris joints peripheriques silicone et pose sur quatre pieds. | 274.6
PB0601 VIL | Fourniture | FOURNITURE POSE BAIGNOIRE 130 | FOURNITURE POSE BAIGNOIRE 130 X 70, 140 x 70, 150 x 70, 160 x 70, 170 x 70 ACIER VITRIFIE BLANC Y compris joints périphériques silicone et pose sur quatre pieds. | 259.06
PB0602 | Fourniture | FOURNITURE ET POSE VIDAGE BAIG | FOURNITURE ET POSE VIDAGE BAIGNOIRE A BOUCHON ET CHAINETTE AVEC SIPHON ORIENTABLE ET RACCORD SORTIE 40X49 Y compris montage et facon des joints. | 74.78
PB0602 VIL | Fourniture | FOURNITURE ET POSE VIDAGE BAIG | FOURNITURE ET POSE VIDAGE BAIGNOIRE A BOUCHON ET CHAINETTE AVEC SIPHON ORIENTABLE ET RACCORD SORTIE 40 X 49 Y compris montage et facon des joints. | 72.58
PB0603 | Fourniture | FOURNITURE POSE FACADE BAIGNOI | FOURNITURE POSE FACADE BAIGNOIRE FACES VUES EN STRATIFIE BLANC SUR VERIN REGLABLE y compris le retour | 62.95
PB0603 VIL | Fourniture | FOURNITURE POSE FACADE BAIGNOI | FOURNITURE POSE FACADE BAIGNOIRE FACES VUES EN STRATIFIE BLANC SUR VERIN REGLABLE y compris le retour | 70.56
PB0604 | Fourniture | FOURNITURE POSE DOUCHE GRES 70 | FOURNITURE POSE DOUCHE GRES 70 x 70 ou 80 x 80 GRES EMAILLE FOND ANTI-DERAPANT 3 FACES EMAILLEES Y compris trappe d'acces et surelevation | 344.32
PB0604 VIL | Fourniture | FOURNITURE POSE DOUCHE GRES 70 | FOURNITURE POSE DOUCHE GRES 70 x 70 ou 80 x 80 GRES EMAILLE FOND ANTI-DERAPANT 3 FACES EMAILLEES Y compris trappe d'accès et surélévation | 322.56
PB0606 | Fourniture | FOURNITURE POSE DOUCHE A ENCAS | FOURNITURE POSE DOUCHE A ENCASTRER 70x70 ou 80 x 80 ou 90 x 90 CERAMIQUE Y compris travaux d'encastrement, de surelevation et de trappe d'acces, couleur blanche. | 414.26
PB0606 VIL | Fourniture | FOURNITURE POSE DOUCHE A ENCAS | FOURNITURE POSE DOUCHE A ENCASTRER 70 x 70 ou 80 x 80 ou 90 x 90 CERAMIQUE Y compris travaux d'encastrement, de surélévation et de trappe d'accès, couleur blanche. | 388.08
PB0608 | Fourniture | FOURNITURE ET POSE VIDAGE DE D | FOURNITURE ET POSE VIDAGE DE DOUCHE PAR BONDE SIPHOIDE CHROMEE AVEC SORTIE HORIZONTALE 40X49 | 43.58
PB0608 VIL | Fourniture | FOURNITURE ET POSE VIDAGE DE D | FOURNITURE ET POSE VIDAGE DE DOUCHE PAR BONDE SIPHOIDE CHROMEE AVEC SORTIE HORIZONTALE 40 X 49 | 48.38
PB0609 | Fourniture | FOURNITURE POSE BAC A LAVER DO | FOURNITURE POSE BAC A LAVER DOUCHE 80x80 ACIER EMAILLE et joint silicone | 376.6
PB0609 VIL | Fourniture | FOURNITURE POSE BAC A LAVER DO | FOURNITURE POSE BAC A LAVER DOUCHE 80 x 80 ACIER EMAILLE et joint silicone | 302.4
PB0610 | Fourniture | FOURNITURE ET POSE VIDAGE DE B | FOURNITURE ET POSE VIDAGE DE BAC A LAVERBONDE BOUCHON, SIPHON FONTE EMAILLE,CHAINETTE ET BOULON DE FIXATION | 33.14
PB0610 VIL | Fourniture | FOURNITURE ET POSE VIDAGE DE B | FOURNITURE ET POSE VIDAGE DE BAC A LAVER BONDE BOUCHON, SIPHON FONTE EMAILLE, CHAINETTE ET BOULON DE FIXATION | 35.28
PB0611 | Fourniture | FOURNITURE ET POSE DE LAVABO 6 | FOURNITURE ET POSE DE LAVABO 60X50 PORCELAINE VITRIFIEE COULEUR BLANCHE y compris joint silicone entre appareil et faience. | 142.57
PB0611 VIL | Fourniture | FOURNITURE ET POSE DE LAVABO 6 | FOURNITURE ET POSE DE LAVABO 60 X 50 PORCELAINE VITRIFIEE COULEUR BLANCHE y compris joint silicone entre appareil et faience. | 133.06
PB0612 | Fourniture | FOURNITURE ET POSE DE COLONNE | FOURNITURE ET POSE DE COLONNE DE LAVABO ET ATTACHES | 48.42
PB0612 VIL | Fourniture | FOURNITURE ET POSE DE COLONNE | FOURNITURE ET POSE DE COLONNE DE LAVABO ET ATTACHES | 45.36
PB0613 | Fourniture | FOURNITURE ET POSE CONSOLES DE | FOURNITURE ET POSE CONSOLES DE LAVABO EN FONTE PROTEGEE CONTRE LA CORROSION | 24.21
PB0613 VIL | Fourniture | FOURNITURE ET POSE CONSOLES DE | FOURNITURE ET POSE CONSOLES DE LAVABO EN FONTE PROTEGEE CONTRE LA CORROSION | 23.18
PB0614 | Fourniture | FOURNITURE ET POSE DE VIDAGE L | FOURNITURE ET POSE DE VIDAGE LAVABO OU BIDET BONDE SIPHON CULOT HOSTAFORM | 38.63
PB0614 VIL | Fourniture | FOURNITURE ET POSE DE VIDAGE L | FOURNITURE ET POSE DE VIDAGE LAVABO OU BIDET BONDE SIPHON CULOT HOSTAFORM | 36.29
PB0615 | Fourniture | FOURNITURE ET POSE BIDET PORCE | FOURNITURE ET POSE BIDET PORCELAINE VITRIFIEE, COULEUR BLANCHE | 118.36
PB0615 VIL | Fourniture | FOURNITURE ET POSE BIDET PORCE | FOURNITURE ET POSE BIDET PORCELAINE VITRIFIEE, COULEUR BLANCHE | 110.88
PB0616 | Fourniture | EVIER INOX 1 CUVE 1 EGOUTTOIR | EVIER INOX 1 CUVE 1 EGOUTTOIR 80 x 60 90 x 60, 100 x 60, 120 x 60 FOURNITURE ET POSE y compris vidage matiere plastique, siphon, bonde a grille et bouchon a chainette,joint silicone entre appareil et faience | 199.06
PB0616 VIL | Fourniture | EVIER INOX 1 CUVE 1 EGOUTTOIR | EVIER INOX 1 CUVE 1 EGOUTTOIR 80 x 60 90 x 60, 100 x 60, 120 x 60 FOURNITURE ET POSE y compris vidage matiere plastique, siphon, bonde à grille et bouchon à chainette, joint silicone entre appareil et faience | 166.32
PB0617 | Fourniture | EVIER INOX 2 CUVES 1 EGOUTTOIR | EVIER INOX 2 CUVES 1 EGOUTTOIR 120 x 60 FOURNITURE ET POSE y compris vidage matiere plastique, siphon, bondes a grille et bouchon a chainette, joint silicone entre appareilet faience. | 204.44
PB0617 VIL | Fourniture | EVIER INOX 2 CUVES 1 EGOUTTOIR | EVIER INOX 2 CUVES 1 EGOUTTOIR 120 x 60 FOURNITURE ET POSE y compris vidage matière plastique, siphon, bondes à grille et bouchon à chainette, joint silicone entre appareil et faience. | 171.36
PB0618 | Fourniture | EVIER INOX 2 CUVES 1 EGOUTTOIR | EVIER INOX 2 CUVES 1 EGOUTTOIR 140 x 60 et 150 x 60 FOURNITURE ET POSE y compris vigage matiere plastique, siphon, bondes a grille et bouchon a chainette, joint silicone entre appareilet faience. | 253.4
PB0618 VIL | Fourniture | EVIER INOX 2 CUVES 1 EGOUTTOIR | EVIER INOX 2 CUVES 1 EGOUTTOIR 140 x 60 et 150 x 60 FOURNITURE ET POSE y compris vigage matière plastique, siphon, bondes à grille et bouchon à chainette, joint silicone entre appareilet faience. | 246.96
PB0619 | Fourniture | EVIER GRES 1 CUVE 1 EGOUTTOIR | EVIER GRES 1 CUVE 1 EGOUTTOIR 90 x 60 et 100 x 60 FOURNITURE ET POSE y compris vidage matiere plastique, siphon, bondes a grille et bouchon a chainette, joint silicone entre appareilet faience. | 267.39
PB0619 VIL | Fourniture | EVIER GRES 1 CUVE 1 EGOUTTOIR | EVIER GRES 1 CUVE 1 EGOUTTOIR 90 x 60 et 100 x 60 FOURNITURE ET POSE y compris vidage matière plastique, siphon, bondes à grille et bouchon à chainette, joint silicone entre appareil et faience. | 241.92
PB0620 | Fourniture | EVIER GRES 2 CUVES 2 EGOUTTOIR | EVIER GRES 2 CUVES 2 EGOUTTOIRS 120 x 60FOURNITURE ET POSE y compris vidage matiere plastique, siphon, bondes a grille et bouchon a chainette, joint silicone entre appareilet faience. | 328.72
PB0620 VIL | Fourniture | EVIER GRES 2 CUVES 2 EGOUTTOIR | EVIER GRES 2 CUVES 2 EGOUTTOIRS 120 x 60FOURNITURE ET POSE y compris vidage matière plastique, siphon, bondes à grille et bouchon à chainette, joint silicone entre appareil et faience. | 292.32
PB0621 | Fourniture | EVIER GRES 2 CUVES 2 EGOUTTOIR | EVIER GRES 2 CUVES 2 EGOUTTOIRS 140 x 60FOURNITURE ET POSE y compris vidage matiere plastique, siphon, bondes a grille et bouchon a chainette, joint silicone entre appareilet faience. | 361
PB0621 VIL | Fourniture | EVIER GRES 2 CUVES 2 EGOUTTOIR | EVIER GRES 2 CUVES 2 EGOUTTOIRS 140 x 60 FOURNITURE ET POSE y compris vidage matière plastique, siphon, bondes à grille et bouchon à chainette, joint silicone entre appareil et faience. | 322.56
PB0622 | Fourniture | MEUBLE SOUS EVIER 80x60, 90x60 | MEUBLE SOUS EVIER 80x60, 90x60 STRATIFIEBLANC AVEC 2 PORTES SEPARATION ET TABLETTE - FOURNITURE ET POSE | 129.12
PB0622 VIL | Fourniture | MEUBLE SOUS EVIER 80 x 60, 90 | MEUBLE SOUS EVIER 80 x 60, 90 x 60 STRATIFIE BLANC AVEC 2 PORTES SEPARATION ET TABLETTE - FOURNITURE ET POSE | 126
PB0623 | Fourniture | MEUBLE SOUS EVIER 100x60 EN ST | MEUBLE SOUS EVIER 100x60 EN STRATIFIE BLANC AVEC DEUX PORTES, SEPARATION ET TABLETTE - FOURNITURE ET POSE | 131.81
PB0623 VIL | Fourniture | MEUBLE SOUS EVIER 100 x 60 EN | MEUBLE SOUS EVIER 100 x 60 EN STRATIFIE BLANC AVEC DEUX PORTES, SEPARATION ET TABLETTE - FOURNITURE ET POSE | 126
PB0624 | Fourniture | MEUBLE SOUS EVIER 120x60, 140x | MEUBLE SOUS EVIER 120x60, 140x60 STRATIFIE BLANC AVEC TROIS PORTES, SEPARATIONS ET TABLETTE - FOURNITURE ET POSE - | 156.02
PB0624 VIL | Fourniture | MEUBLE SOUS EVIER 120 x 60, 14 | MEUBLE SOUS EVIER 120 x 60, 140 x 60 STRATIFIE BLANC AVEC TROIS PORTES, SEPARATIONS ET TABLETTE - FOURNITURE ET POSE - | 146.16
PB0625 | Fourniture | MEUBLE SOUS EVIER 150x60 EN ST | MEUBLE SOUS EVIER 150x60 EN STRATIFIE BLANC AVEC TROIS PORTES, SEPARATION ET TABLETTE - FOURNITURE ET POSE | 199.06
PB0625 VIL | Fourniture | MEUBLE SOUS EVIER 150 x 60 EN | MEUBLE SOUS EVIER 150 x 60 EN STRATIFIE BLANC AVEC TROIS PORTES, SEPARATION ET TABLETTE - FOURNITURE ET POSE | 186.48
PB0626 | Fourniture | FOURNITURE ET POSE D'UN BLOC W | FOURNITURE ET POSE D'UN BLOC WC BLANC A BROYEUR INCORPORE Y compris cuvette et reservoir ainsi quetoutes sujetions de raccordement | 887.7
PB0626 VIL | Fourniture | FOURNITURE ET POSE D'UN BLOC W | FOURNITURE ET POSE D'UN BLOC WC BLANC A BROYEUR INCORPORE Y compris cuvette et réservoir ainsi que toutes sujétions de raccordement | 831.6
PB0627 | Fourniture | FOURNITURE ET POSE BLOC W.C. P | FOURNITURE ET POSE BLOC W.C. PORCELAINE VITRIFIEE BLANCHE SORTIE ORIENTABLE AVEC CUVETTE ET RESERVOIR | 267.39
PB0627 VIL | Fourniture | FOURNITURE ET POSE BLOC W.C. P | FOURNITURE ET POSE BLOC W.C. PORCELAINE VITRIFIEE BLANCHE SORTIE ORIENTABLE AVEC CUVETTE ET RESERVOIR | 226.8
PB0628 | Fourniture | FOURNITURE POSE CUVETTE SIMPLE | FOURNITURE POSE CUVETTE SIMPLE BLANCHE | 131.81
PB0628 VIL | Fourniture | FOURNITURE POSE CUVETTE SIMPLE | FOURNITURE POSE CUVETTE SIMPLE BLANCHE | 131.04
PB0629 | Fourniture | FOURNITURE POSE RESERVOIR HYD | FOURNITURE POSE RESERVOIR HYDROPNEUMATIQUE AVEC TUBE RACCORD LONG MAXI 72cm | 153.65
PB0629 VIL | Fourniture | FOURNITURE POSE RESERVOIR HYD | FOURNITURE POSE RESERVOIR HYDROPNEUMATIQUE AVEC TUBE RACCORD LONG MAXI 72 cm | 146.16
PB0630 | Fourniture | FOURNITURE ET POSE ABATTANT SI | FOURNITURE ET POSE ABATTANT SIMPLE EN MATIERE PLASTIQUE | 19.91
PB0630 VIL | Fourniture | FOURNITURE ET POSE ABATTANT SI | FOURNITURE ET POSE ABATTANT SIMPLE EN MATIERE PLASTIQUE | 21.17
PB0631 | Fourniture | DEPOSE BAC A LAVER y compris | DEPOSE BAC A LAVER y compris depose des branchements, demontage des joints, des fixations et des supports, enlevement | 41.43
PB0631 VIL | Fourniture | DEPOSE BAC A LAVER y compris | DEPOSE BAC A LAVER y compris dépose des branchements, démontage des joints, des fixations et des supports, enlèvement | 35.28
PB0632 | Fourniture | DEPOSE BAIGNOIRE DE MOINS DE 1 | DEPOSE BAIGNOIRE DE MOINS DE 100 Kg Y compris depose des branchements, demontage des joints,des fixations et des supports,enlevement. | 52.51
PB0632 VIL | Fourniture | DEPOSE BAIGNOIRE DE MOINS DE 1 | DEPOSE BAIGNOIRE DE MOINS DE 100 Kg Y compris dépose des branchements, démontage des joints, des fixations et des supports,enlèvement. | 45.36
PB0633 | Fourniture | DEPOSE BAIGNOIRE DE PLUS DE 1 | DEPOSE BAIGNOIRE DE PLUS DE 100 Kg Y compris depose des branchements, demontage des joints,des fixations et des supports,enlevement. | 56.49
PB0633 VIL | Fourniture | DEPOSE BAIGNOIRE DE PLUS DE 1 | DEPOSE BAIGNOIRE DE PLUS DE 100 Kg Y compris dépose des branchements, démontage des joints, des fixations et des supports,enlèvement. | 48.38
PB0634 | Fourniture | DEPOSE BIDET y compris depose | DEPOSE BIDET y compris depose des branchements, demontage des joints, des fixations et des supports, enlevement. | 24.21
PB0634 VIL | Fourniture | DEPOSE BIDET y compris dépose | DEPOSE BIDET y compris dépose des branchements, démontage des joints, des fixations et des supports, enlèvement. | 20.16
PB0635 | Fourniture | DEPOSE LAVABO SUR CONSOLE OU S | DEPOSE LAVABO SUR CONSOLE OU SUR COLONNE OU COLONNE y compris depose des branchements, demontage des joints, des fixations et des supports, enlevement. | 25.61
PB0635 VIL | Fourniture | DEPOSE LAVABO SUR CONSOLE OU S | DEPOSE LAVABO SUR CONSOLE OU SUR COLONNE OU COLONNE y compris dépose des branchements, démontage des joints, des fixations et des supports, enlèvement. | 24.19
PB0637 | Fourniture | DEPOSE DE CONSOLE OU D'ATTACHE | DEPOSE DE CONSOLE OU D'ATTACHE y compris depose des branchements, demontage des joints | 10.98
PB0637 VIL | Fourniture | DEPOSE DE CONSOLE OU D'ATTACHE | DEPOSE DE CONSOLE OU D'ATTACHE y compris dépose des branchements, démontage des joints | 9.58
PB0638 | Fourniture | DEPOSE DU RECEVEUR DE DOUCHE N | DEPOSE DU RECEVEUR DE DOUCHE NON ENCASTRE y compris depose des branchements, demontage des joints, des fixations et des supports, enlevement. | 52.19
PB0638 VIL | Fourniture | DEPOSE DU RECEVEUR DE DOUCHE N | DEPOSE DU RECEVEUR DE DOUCHE NON ENCASTRE y compris dépose des branchements, démontage des joints, des fixations et des supports, enlèvement. | 45.36
PB0639 | Fourniture | DEPOSE EVIER EN GRES y compri | DEPOSE EVIER EN GRES y compris depose des branchements, demontage des joints, des fixations et des supports, enlevement. | 48.96
PB0639 VIL | Fourniture | DEPOSE EVIER EN GRES y compri | DEPOSE EVIER EN GRES y compris dépose des branchements, démontage des joints, des fixations et des supports, enlèvement. | 45.36
PB0640 | Fourniture | DEPOSE EVIER EN ACIER y compr | DEPOSE EVIER EN ACIER y compris depose des branchements, demontage des joints, des fixations et des supports, enlevement. | 42.82
PB0640 VIL | Fourniture | DEPOSE EVIER EN ACIER y compr | DEPOSE EVIER EN ACIER y compris dépose des branchements, démontage des joints, des fixations et des supports, enlèvement. | 30.24
PB0641 | Fourniture | DEPOSE MEUBLE EVIER y compris | DEPOSE MEUBLE EVIER y compris depose des branchements, demontage des joints, des fixations et des supports, enlevement | 30.34
PB0641 VIL | Fourniture | DEPOSE MEUBLE EVIER y compris | DEPOSE MEUBLE EVIER y compris dépose des branchements, démontage des joints, des fixations et des supports, enlèvement | 25.2
PB0642 | Fourniture | DEPOSE CUVETTE W.C A RESERVOIR | DEPOSE CUVETTE W.C A RESERVOIR ATTENANT ou A RESERVOIR D'EAU y compris depose des branchements. demontage des joints, des fixations et des supports, enlevement. | 36.05
PB0642 VIL | Fourniture | DEPOSE CUVETTE W.C A RESERVOIR | DEPOSE CUVETTE W.C A RESERVOIR ATTENANT ou A RESERVOIR D'EAU y compris dépose des branchements, démontage des joints, des fixations et des supports, enlèvement. | 32.26
PB0644 | Fourniture | DEPOSE VIDAGE LAVABO, BIDET OU | DEPOSE VIDAGE LAVABO, BIDET OU EVIER y compris depose des branchements, demontage des joints. | 10.98
PB0644 VIL | Fourniture | DEPOSE VIDAGE LAVABO, BIDET OU | DEPOSE VIDAGE LAVABO, BIDET OU EVIER y compris dépose des branchements, démontage des joints. | 9.58
PB0645 | Fourniture | DEPOSE VIDAGE DOUCHE, BAIGNOIR | DEPOSE VIDAGE DOUCHE, BAIGNOIRE OU BAC y compris depose des branchements, demontage des joints. | 16.36
PB0645 VIL | Fourniture | DEPOSE VIDAGE DOUCHE, BAIGNOIR | DEPOSE VIDAGE DOUCHE, BAIGNOIRE OU BAC y compris dépose des branchements, démontage des joints. | 10.08
PB0646 | Fourniture | REMPLACEMENT TIRETTE DE VIDANG | REMPLACEMENT TIRETTE DE VIDANGE BIDET y compris fourniture, pose et depose de l'existant, reprise de canalisation, joints et toutes sujetions. | 41.43
PB0646 VIL | Fourniture | REMPLACEMENT TIRETTE DE VIDANG | REMPLACEMENT TIRETTE DE VIDANGE BIDET y compris fourniture, pose et dépose de l'existant, reprise de canalisation, joints et toutes sujétions. | 35.28
PB0647 | Fourniture | REMPLACEMENT BAIGNOIRE de tous | REMPLACEMENT BAIGNOIRE de tous types et tous poids PAR BAIGNOIRE ACIER VITRIFIE BLANC Y compris la depose de l'existant,la fourniture et la pose de robinetterie, accessoires de vidange,raccordement des alimentations et evacuation avec adaptations eventuelles, joint p‚riph‚rique silicone, tablier, un mŠtre lin‚aire de canalisation(alimentation et ‚vacuation). | 385.75
PB0647 VIL | Fourniture | REMPLACEMENT BAIGNOIRE de tous | REMPLACEMENT BAIGNOIRE de tous types et tous poids PAR BAIGNOIRE ACIER VITRIFIE BLANC Y compris la dépose de l'existant,la fourniture et la pose de robinetterie, accessoires de vidange,raccordement des alimentations et évacuation avec adaptations éventuelles, joint périphérique silicone, tablier, un mètre linéaire de canalisation (alimentation et évacuation). | 362.88
PB0649 | Fourniture | REMPLACEMENT DE VIDAGE DE BAIG | REMPLACEMENT DE VIDAGE DE BAIGNOIRE A BOUCHON ET A CHAINETTE Avec siphon orientable, raccord de sortie 40 X 49, y compris depose de l'existant et adaptations eventuellesaux canalisations existantes. | 90.92
PB0649 VIL | Fourniture | REMPLACEMENT DE VIDAGE DE BAIG | REMPLACEMENT DE VIDAGE DE BAIGNOIRE A BOUCHON ET A CHAINETTE Avec siphon orientable, raccord de sortie 40 X 49, y compris dépose de l'existant et adaptations éventuelles aux canalisations existantes. | 75.6
PB0650 | Fourniture | REMPLACEMENT SEUL DE SIPHON DE | REMPLACEMENT SEUL DE SIPHON DE BAIGNOIRE y compris pose, depose de l'existant, reprise des canalisations, joints et toutes sujetions | 46.05
PB0650 VIL | Fourniture | REMPLACEMENT SEUL DE SIPHON DE | REMPLACEMENT SEUL DE SIPHON DE BAIGNOIRE y compris pose, dépose de l'existant, reprise des canalisations, joints et toutes sujétions | 43.34
PB0651 | Fourniture | REMPLACEMENT SEUL FACADE BAIGN | REMPLACEMENT SEUL FACADE BAIGNOIRE FACE VUE STRATIFIE BLANC SUR VERIN REGLABLE y compris pose, depose de l'existant, reprise des canalisations, joints, et toutes sujetions | 103.08
PB0651 VIL | Fourniture | REMPLACEMENT SEUL FACADE BAIGN | REMPLACEMENT SEUL FACADE BAIGNOIRE FACE VUE STRATIFIE BLANC SUR VERIN REGLABLE y compris pose, depose de l'existant, reprise des canalisations, joints, et toutes sujetions | 70.56
PB0652 | Fourniture | REMPLACEMENT SOCLE RECEVEUR DO | REMPLACEMENT SOCLE RECEVEUR DOUCHE GRES COMPRIS TRAPPE VENTILATION AMOVIBLE Y compris pose, depose de l'existant, reprise des canalisations, joints et toutes sujetions et un mŠtre lin‚aire de canalisation(alimentation et ‚vacuation). | 112.98
PB0652 VIL | Fourniture | REMPLACEMENT SOCLE RECEVEUR DO | REMPLACEMENT SOCLE RECEVEUR DOUCHE GRES COMPRIS TRAPPE VENTILATION AMOVIBLE Y compris pose, dépose de l'existant, reprise des canalisations, joints et toutes sujétions et un mètre linéaire de canalisation (alimentation et évacuation). | 98.78
PB0653 | Fourniture | REMPLACEMENT RECEVEUR DOUCHE C | REMPLACEMENT RECEVEUR DOUCHE CERAMIQUE 70x70 OU 80x80, TROIS FACES BLANCHES Y compris pose, depose de l'existant, reprise des canalisations, joints et toutes sujetions, un mŠtre lin‚aire de canalisation(alimentation et ‚vacuation). | 408.88
PB0653 VIL | Fourniture | REMPLACEMENT RECEVEUR DOUCHE C | REMPLACEMENT RECEVEUR DOUCHE CERAMIQUE 70 x 70 OU 80 x 80, TROIS FACES BLANCHES Y compris pose, dépose de l'existant, reprise des canalisations, joints et toutes sujétions, un mètre linéaire de canalisation (alimentation et évacuation). | 388.08
PB0655 | Fourniture | REMPLACEMENT RECEVEUR DOUCHE C | REMPLACEMENT RECEVEUR DOUCHE CERAMIQUE ENCASTRE 70 x 70 ou 80 x 80 Y compris pose, depose de l'existant, reprise des canalisations, joints et toutes sujetions ainsi que les travaux d'encastrement et un mŠtre lin‚aire de canalisation(alimentation et ‚vacuation). | 321.19
PB0655 VIL | Fourniture | REMPLACEMENT RECEVEUR DOUCHE C | REMPLACEMENT RECEVEUR DOUCHE CERAMIQUE ENCASTRE 70 x 70 ou 80 x 80 Y compris pose, dépose de l'existant, reprise des canalisations, joints et toutes sujétions ainsi que les travaux d'encastrement et un mètre linéaire de canalisation (alimentation et évacuation). | 312.48
PB0656 | Fourniture | REMPLACEMENT RECEVEUR DOUCHE C | REMPLACEMENT RECEVEUR DOUCHE CERAMIQUE ENCASTRE 90 X 90 y compris pose, depose de l'existant, reprise des canalisations, joints et toutes sujetions ainsi que les travaux d'encastrement et un mŠtre lin‚aire de canalisation(alimentation et ‚vacuation). | 457.3
PB0656 VIL | Fourniture | REMPLACEMENT RECEVEUR DOUCHE C | REMPLACEMENT RECEVEUR DOUCHE CERAMIQUE ENCASTRE 90 X 90 y compris pose, dépose de l'existant, reprise des canalisations, joints et toutes sujétions ainsi que les travaux d'encastrement et un mètre linéaire de canalisation (alimentation et évacuation). | 423.36
PB0657 | Fourniture | REMPLACEMENT VIDAGE DE DOUCHE | REMPLACEMENT VIDAGE DE DOUCHE PAR BONDE SIPHOIDE CHROME SORTIE HORIZONTALE y compris pose, depose de l'existant, reprise des canalisations, joints et toutes sujetions, un mŠtre lin‚aire de canalisation(alimentation et ‚vacuation). | 53.58
PB0657 VIL | Fourniture | REMPLACEMENT VIDAGE DE DOUCHE | REMPLACEMENT VIDAGE DE DOUCHE PAR BONDE SIPHOIDE CHROME SORTIE HORIZONTALE y compris pose, dépose de l'existant, reprise des canalisations, joints et toutes sujétions, un mètre linéaire de canalisation (alimentation et évacuation). | 70.56
PB0658 | Fourniture | REMPLACEMENT SEUL DE SIPHON DE | REMPLACEMENT SEUL DE SIPHON DE DOUCHE y compris pose, depose de l'existant , reprise des canalisations, joints et toutes sujetions | 49.39
PB0658 VIL | Fourniture | REMPLACEMENT SEUL DE SIPHON DE | REMPLACEMENT SEUL DE SIPHON DE DOUCHE y compris pose, dépose de l'existant , reprise des canalisations, joints et toutes sujétions | 55.44
PB0659 | Fourniture | REMPLACEMENT BAC A LAVER DOUCH | REMPLACEMENT BAC A LAVER DOUCHE y compris pose, depose de l'existant,fourniture et pose d'accessoires de vidange,raccordement des evacuations avec adaptations eventuelles,joint peripherique silicone et un mŠtre lin‚aire de canalisation(alimentation et ‚vacuation). | 536.39
PB0659 VIL | Fourniture | REMPLACEMENT BAC A LAVER DOUCH | REMPLACEMENT BAC A LAVER DOUCHE y compris pose, dépose de l'existant, fourniture et pose d'accessoires de vidange, raccordement des évacuations avec adaptations éventuelles, joint périphérique silicone et un mètre linéaire de canalisation (alimentation et évacuation). | 448.56
PB0660 | Fourniture | REMPLACEMENT SEUL VIDAGE BAC A | REMPLACEMENT SEUL VIDAGE BAC A LAVER AVEC BONDE A BOUCHON,SIPHON FONTE EMAILLEE,CHAINETTE ET BOULON DE FIXATIONY compris pose, depose de l'existant, reprise des canalisations, joints et toutes sujetions | 41.86
PB0660 VIL | Fourniture | REMPLACEMENT SEUL VIDAGE BAC A | REMPLACEMENT SEUL VIDAGE BAC A LAVER AVEC BONDE A BOUCHON,SIPHON FONTE EMAILLEE,CHAINETTE ET BOULON DE FIXATION Y compris pose, dépose de l'existant, reprise des canalisations, joints et toutes sujétions | 39.31
PB0661 | Fourniture | REMPLACEMENT DE LAVABO PORCELA | REMPLACEMENT DE LAVABO PORCELAINE 55 X 45 VITRIFIE BLANC Y compris la depose de l'existant,la fourniture et la pose de robinetterie, accessoires de vidange,raccordement des alimentations et evacuations avec adaptations eventuelles, joint peripherique silicone et un mŠtre lin‚aire de canalisation(alimentation et ‚vacuation). | 213.59
PB0661 VIL | Fourniture | REMPLACEMENT DE LAVABO PORCELA | REMPLACEMENT DE LAVABO PORCELAINE 55 X 45 VITRIFIE BLANC Y compris la dépose de l'existant, la fourniture et la pose de robinetterie, accessoires de vidange,raccordement des alimentations et évacuations avec adaptations éventuelles, joint périphérique silicone et un mètre linéaire de canalisation (alimentation et évacuation). | 186.48
PB0662 | Fourniture | REMPLACEMENT DE LAVABO PORCELA | REMPLACEMENT DE LAVABO PORCELAINE 60 X 50 VITRIFIE BLANC Y compris la depose de l'existant,la fourniture et la pose de robinetterie, accessoirs de vidange,raccordements des alimentations et evacuations avec adaptations eventuelles ,joint peripherique silicone et un mŠtre lin‚aire de canalisation(alimentation et ‚vacuation). | 217.89
PB0662 VIL | Fourniture | REMPLACEMENT DE LAVABO PORCELA | REMPLACEMENT DE LAVABO PORCELAINE 60 X 50 VITRIFIE BLANC Y compris la dépose de l'existant, la fourniture et la pose de robinetterie, accessoirs de vidange, raccordements des alimentations et évacuations avec adaptations éventuelles, joint périphérique silicone et un mètre linéaire de canalisation (alimentation et évacuation). | 191.52
PB0663 | Fourniture | REMPLACEMENT DE COLONNE LAVABO | REMPLACEMENT DE COLONNE LAVABO ET ATTACHE Y compris pose, depose de l'existant, reprise des canalisations, joints et toutes sujetions | 53.58
PB0663 VIL | Fourniture | REMPLACEMENT DE COLONNE LAVABO | REMPLACEMENT DE COLONNE LAVABO ET ATTACHE Y compris pose, dépose de l'existant, reprise des canalisations, joints et toutes sujétions | 45.36
PB0664 | Fourniture | REMPLACEMENT DE CONSOLES LAVAB | REMPLACEMENT DE CONSOLES LAVABO EN FONTE PROTEGEES CONTRE LA CORROSION Y compris pose, depose de l'existant, reprise des canalisations, joints et toutes sujetions | 32.06
PB0664 VIL | Fourniture | REMPLACEMENT DE CONSOLES LAVAB | REMPLACEMENT DE CONSOLES LAVABO EN FONTE PROTEGEES CONTRE LA CORROSION Y compris pose, dépose de l'existant, reprise des canalisations, joints et toutes sujétions | 30.24
PB0665 | Fourniture | REFIXATION DE LAVABO Y compri | REFIXATION DE LAVABO Y compris depose et repose de l'appareil,fourniture et pose de tous accessoires permettant sa refixation sur tous supports,ainsi que toutes sujetions de demontage et remontage des alimentations et evacuations, et r‚fection du joint silicone, | 53.58
PB0665 VIL | Fourniture | REFIXATION DE LAVABO Y compri | REFIXATION DE LAVABO Y compris dépose et repose de l'appareil, fourniture et pose de tous accessoires permettant sa refixation sur tous supports, ainsi que toutes sujétions de démontage et remontage des alimentations et évacuations, et réfection du joint silicone, | 45.36
PB0666 | Fourniture | REMPLACEMENT DE BIDET 51 X 33 | REMPLACEMENT DE BIDET 51 X 33 EN PORCELAINE BLANCHE VITRIFIEE Y compris la depose de l'existant,la fourniture et la pose de robinetterie, accessoires de vidange,raccordement des alimentations et evacuations avec adaptations eventuelles ,joint peripherique silicone et un mŠtre lin‚aire de canalisation(alimentation et ‚vacuation). | 189.16
PB0666 VIL | Fourniture | REMPLACEMENT DE BIDET 51 X 33 | REMPLACEMENT DE BIDET 51 X 33 EN PORCELAINE BLANCHE VITRIFIEE Y compris la dépose de l'existant, la fourniture et la pose de robinetterie, accessoires de vidange, raccordement des alimentations et évacuations avec adaptations éventuelles , joint périphérique silicone et un mètre linéaire de canalisation (alimentation et évacuation). | 161.28
PB0667 | Fourniture | REMPLACEMENT VIDAGE POUR LAVAB | REMPLACEMENT VIDAGE POUR LAVABO OU BIDETBONDE SIPHON CULOT HOSTAFORM Y compris pose, depose de l'existant, reprise des canalisations, joints et toutes sujetions | 28.84
PB0667 VIL | Fourniture | REMPLACEMENT VIDAGE POUR LAVAB | REMPLACEMENT VIDAGE POUR LAVABO OU BIDET BONDE SIPHON CULOT HOSTAFORM Y compris pose, dépose de l'existant, reprise des canalisations, joints et toutes sujétions | 35.28
PB0668 | Fourniture | REMPLACEMENT SIPHON POUR LAVAB | REMPLACEMENT SIPHON POUR LAVABO OU BIDET Y compris pose, depose de l'existant , reprise des canalisations, joints et toutes sujetions | 30.67
PB0668 VIL | Fourniture | REMPLACEMENT SIPHON POUR LAVAB | REMPLACEMENT SIPHON POUR LAVABO OU BIDET Y compris pose, depose de l'existant, reprise des canalisations, joints et toutes sujétions | 15.12
PB0669 | Fourniture | REMPLACEMENT VIDAGE POUR TOUS | REMPLACEMENT VIDAGE POUR TOUS EVIERS Y compris pose, depose de l'existant , reprise des canalisations, joints et toutes sujetions | 27.76
PB0669 VIL | Fourniture | REMPLACEMENT VIDAGE POUR TOUS | REMPLACEMENT VIDAGE POUR TOUS EVIERS Y compris pose, dépose de l'existant, reprise des canalisations, joints et toutes sujétions | 35.28
PB0670 | Fourniture | REFIXATION DE TABLE-EVIER ET D | REFIXATION DE TABLE-EVIER ET DE SON MEUBLE SUPPORT Y compris toutes sujetions de depose et repose de l'ensemble, de demontage et remontage des alimentations et des evacuations. | 48.64
PB0670 VIL | Fourniture | REFIXATION DE TABLE-EVIER ET D | REFIXATION DE TABLE-EVIER ET DE SON MEUBLE SUPPORT Y compris toutes sujétions de dépose et repose de l'ensemble, de démontage et remontage des alimentations et des évacuations. | 45.36
PB0671 | Fourniture | REMPLACEMENT DE BOUCHON ET CHA | REMPLACEMENT DE BOUCHON ET CHAINETTE | 11.62
PB0671 VIL | Fourniture | REMPLACEMENT DE BOUCHON ET CHA | REMPLACEMENT DE BOUCHON ET CHAINETTE | 12.1
PB0672 | Fourniture | REMPLACEMENT DE SIPHON SOUS EV | REMPLACEMENT DE SIPHON SOUS EVIER | 19.91
PB0672 VIL | Fourniture | REMPLACEMENT DE SIPHON SOUS EV | REMPLACEMENT DE SIPHON SOUS EVIER | 18.14
PB0673 | Fourniture | REMPLACEMENT EVIER INOX 1 CUVE | REMPLACEMENT EVIER INOX 1 CUVE EGOUTTOIR 80x60 cm Y compris la depose de l'existant,la fourniture et la pose de robinetterie, accessoires de vidange,raccordements des alimentations et evacuations avec adaptations eventuelles,joint silicone au pourtour et siphon. | 224.35
PB0673 VIL | Fourniture | REMPLACEMENT EVIER INOX 1 CUVE | REMPLACEMENT EVIER INOX 1 CUVE EGOUTTOIR 80 x 60 cm Y compris la dépose de l'existant, la fourniture et la pose de robinetterie, accessoires de vidange, raccordements des alimentations et évacuations avec adaptations éventuelles, joint silicone au pourtour et siphon. | 211.68
PB0674 | Fourniture | REMPLACEMENT EVIER INOX 1 CUVE | REMPLACEMENT EVIER INOX 1 CUVE EGOUTTOIR 90x60, 100x60 et 120x60 cm Y compris la depose de l'existant,la fourniture et la pose de robinetterie, accessoires de vidange,raccordements des alimentations et evacuations avec adaptations eventuelles,joint silicone au pourtour, siphon et un mŠtre lin‚aire de canalisation(alimentation et ‚vacuation). | 236.72
PB0674 VIL | Fourniture | REMPLACEMENT EVIER INOX 1 CUVE | REMPLACEMENT EVIER INOX 1 CUVE EGOUTTOIR 90 x 60, 100 x 60 et 120 x 60 cm Y compris la dépose de l'existant, la fourniture et la pose de robinetterie, accessoires de vidange, raccordements des alimentations et évacuations avec adaptations éventuelles, joint silicone au pourtour, siphon et un mètre linéaire de canalisation (alimentation et évacuation). | 211.68
PB0675 | Fourniture | REMP. EVIER INOX 2 CUVES EGOUT | REMP. EVIER INOX 2 CUVES EGOUTTOIR 120 X 60 Y compris la depose de l'existant,la fourniture et la pose de robinetterie, accessoires de vidange,raccordements desalimentations et evacuations avec adaptations eventuelles,,joint silicone au pourtour, siphon et un mŠtre lin‚aire de canalisation(alimentation et ‚vacuation). | 252.86
PB0675 VIL | Fourniture | REMP. EVIER INOX 2 CUVES EGOUT | REMP. EVIER INOX 2 CUVES EGOUTTOIR 120 X 60 Y compris la dépose de l'existant, la fourniture et la pose de robinetterie, accessoires de vidange, raccordements des alimentations et évacuations avec adaptations éventuelles, joint silicone au pourtour, siphon et un mètre linéaire de canalisation (alimentation et évacuation). | 231.84
PB0676 | Fourniture | REMP. EVIER INOX 2 CUVES EGOUT | REMP. EVIER INOX 2 CUVES EGOUTTOIR 140 X 60 Y compris la depose de l'existant,la fourniture et la pose de robinetterie, accessoires de vidange,raccordements desalimentations et evacuations avec adaptations eventuelles,joint silicone au pourtour, siphon et un mŠtre lin‚aire de canalisation(alimentation et ‚vacuation). | 414.26
PB0676 VIL | Fourniture | REMP. EVIER INOX 2 CUVES EGOUT | REMP. EVIER INOX 2 CUVES EGOUTTOIR 140 X 60 Y compris la dépose de l'existant, la fourniture et la pose de robinetterie, accessoires de vidange, raccordements des alimentations et évacuations avec adaptations éventuelles, joint silicone au pourtour, siphon et un mètre linéaire de canalisation (alimentation et évacuation). | 287.28
PB0677 | Fourniture | REMP. EVIER INOX 2 CUVES EGOUT | REMP. EVIER INOX 2 CUVES EGOUTTOIR 150 X 60 Y compris la depose de l'existant,la fourniture et la pose de robinetterie, accessoires de vidange,raccordements desalimentations et evacuations avec adaptations eventuelles,,joint silicone au pourtour, siphon et un mŠtre lin‚aire de canalisation(alimentation et ‚vacuation). | 451.92
PB0677 VIL | Fourniture | REMP. EVIER INOX 2 CUVES EGOUT | REMP. EVIER INOX 2 CUVES EGOUTTOIR 150 X 60 Y compris la dépose de l'existant,la fourniture et la pose de robinetterie, accessoires de vidange, raccordements des alimentations et évacuations avec adaptations éventuelles, joint silicone au pourtour, siphon et un mètre linéaire de canalisation (alimentation et évacuation). | 388.08
PB0678 | Fourniture | REMP. EVIER GRES 1 CUVE EGOUTT | REMP. EVIER GRES 1 CUVE EGOUTTOIR 90x60 et 100x60 PAR EVIER INOX Y compris la depose de l'existant,la fourniture et la pose de robinetterie, accessoires de vidange,raccordements desalimentations et evacuations avec adaptations eventuelles,,joint silicone au pourtour, siphon et un mŠtre lin‚aire de canalisation(alimentation et ‚vacuation). | 328.18
PB0678 VIL | Fourniture | REMP. EVIER GRES 1 CUVE EGOUTT | REMP. EVIER GRES 1 CUVE EGOUTTOIR 90 x 60 et 100 x 60 PAR EVIER INOX Y compris la dépose de l'existant, la fourniture et la pose de robinetterie, accessoires de vidange, raccordements des alimentations et évacuations avec adaptations éventuelles, joint silicone au pourtour, siphon et un mètre linéaire de canalisation (alimentation et évacuation). | 226.8
PB0679 | Fourniture | REMPLACEMENT EVIER GRES 2 CUVE | REMPLACEMENT EVIER GRES 2 CUVES EGOUTTOIR 120x60 cm PAR EVIER INOX Y compris la depose de l'existant,la fourniture et la pose de robinetterie, accessoires de vidange,raccordements desalimentations et evacuations avec aptations eventuelles,,joint silicone au pourtour, siphon et un mŠtre lin‚aire de canalisation(alimentation et ‚vacuation). | 414.26
PB0679 VIL | Fourniture | REMPLACEMENT EVIER GRES 2 CUVE | REMPLACEMENT EVIER GRES 2 CUVES EGOUTTOIR 120x60 cm PAR EVIER INOX Y compris la depose de l'existant,la fourniture et la pose de robinetterie, accessoires de vidange,raccordements desalimentations et evacuations avec aptations eventuelles,,joint silicone au pourtour, siphon et un mètre linéaire de canalisation(alimentation et évacuation). | 241.92
PB0680 | Fourniture | REMPLACEMENT EVIER GRES 2 CUVE | REMPLACEMENT EVIER GRES 2 CUVES EGOUTTOIR 140x60 cm PAR EVIER INOX Y compris la depose de l'existant,la fourniture et la pose de robinetterie, accessoires de vidange,raccordements desalimentations et evacuations avec adaptations eventuelles,,joint silicone au pourtour, siphon et un mŠtre lin‚aire de canalisation(alimentation et ‚vacuation). | 490.66
PB0680 VIL | Fourniture | REMPLACEMENT EVIER GRES 2 CUVE | REMPLACEMENT EVIER GRES 2 CUVES EGOUTTOIR 140 x 60 cm PAR EVIER INOX Y compris la dépose de l'existant,la fourniture et la pose de robinetterie, accessoires de vidange, raccordements des alimentations et évacuations avec adaptations éventuelles, joint silicone au pourtour, siphon et un mètre linéaire de canalisation (alimentation et évacuation). | 292.32
PB0681 | Fourniture | MOINS VALUE SUR ARTICLES PB067 | MOINS VALUE SUR ARTICLES PB0673 A PB0680 et PB0682 A PB0686 POUR REMPLACEMENT D'EVIER ET DE MEUBLE SOUS EVIER | 26.9
PB0681 VIL | Fourniture | MOINS VALUE SUR ARTICLES PB067 | MOINS VALUE SUR ARTICLES PB0673 A PB0680 et PB0682 A PB0686 POUR REMPLACEMENT D'EVIER ET DE MEUBLE SOUS EVIER ** - 20,16 € **
PB0682 | Fourniture | REMPLACEMENT MEUBLE SOUS EVIER | REMPLACEMENT MEUBLE SOUS EVIER 80 x 60 et 90x60 cm STRATIFIE BLANC Y compris la depose et la repose de l'evier, de sa robinetterie, ses alimentations et evacuations, et r‚fection du joint silicone, | 124.6
PB0682 VIL | Fourniture | REMPLACEMENT MEUBLE SOUS EVIER | REMPLACEMENT MEUBLE SOUS EVIER 80 x 60 et 90 x 60 cm STRATIFIE BLANC Y compris la dépose et la repose de l'évier, de sa robinetterie, ses alimentations et évacuations, et réfection du joint silicone, | 120.96
PB0683 | Fourniture | REMPLACEMENT MEUBLE SOUS EVIER | REMPLACEMENT MEUBLE SOUS EVIER 100 x 60 STRATIFIE BLANC Y compris la depose et la repose de l' evier, de sa robinetterie, ses alimentations et evacuations, et r‚fection du joint silicone, | 149.03
PB0683 VIL | Fourniture | REMPLACEMENT MEUBLE SOUS EVIER | REMPLACEMENT MEUBLE SOUS EVIER 100 x 60 STRATIFIE BLANC Y compris la dépose et la repose de l'évier, de sa robinetterie, ses alimentations et évacuations, et réfection du joint silicone, | 131.04
PB0684 | Fourniture | REMPLACEMENT MEUBLE SOUS EVIER | REMPLACEMENT MEUBLE SOUS EVIER 120 x 60 STRATIFIE BLANC Y compris la depose et la repose de l' evier, de sa robinetterie, ses alimentations et evacuations, et r‚fection du joint silicone, | 135.04
PB0684 VIL | Fourniture | REMPLACEMENT MEUBLE SOUS EVIER | REMPLACEMENT MEUBLE SOUS EVIER 120 x 60 STRATIFIE BLANC Y compris la dépose et la repose de l'évier, de sa robinetterie, ses alimentations et évacuations, et réfection du joint silicone, | 136.08
PB0685 | Fourniture | REMPLACEMENT MEUBLE SOUS EVIER | REMPLACEMENT MEUBLE SOUS EVIER 140 x 60 STRATIFIE BLANC Y compris la depose et la repose de l' evier, de sa robinetterie, ses alimentations et evacuations, et r‚fection du joint silicone, | 242.96
PB0685 VIL | Fourniture | REMPLACEMENT MEUBLE SOUS EVIER | REMPLACEMENT MEUBLE SOUS EVIER 140 x 60 STRATIFIE BLANC Y compris la dépose et la repose de l'évier, de sa robinetterie, ses alimentations et évacuations, et réfection du joint silicone, | 156.24
PB0686 | Fourniture | REMPLACEMENT MEUBLE SOUS EVIER | REMPLACEMENT MEUBLE SOUS EVIER 150 x 60 STRATIFIE BLANC Y compris la depose et la repose de l' evier, de sa robinetterie, ses alimentations et evacuations, et r‚fection du joint silicone, | 264.48
PB0686 VIL | Fourniture | REMPLACEMENT MEUBLE SOUS EVIER | REMPLACEMENT MEUBLE SOUS EVIER 150 x 60 STRATIFIE BLANC Y compris la dépose et la repose de l'évier, de sa robinetterie, ses alimentations et évacuations, et réfection du joint silicone, | 241.92
PB0687 | Fourniture | REMPLACEMENT BLOC WC A SORTIE | REMPLACEMENT BLOC WC A SORTIE ORIENTABLE PORCELAINE VITRIFIEE BLANCHE ET RESERVOIR ATTENANT Y compris la depose de l'existant, chasse, fourniture et pose des mecanismes de chasse, robinet, flotteur etrre abattant. Y compris robinet d'arret equerre, pipe WC et un mŠtre lin‚aire de canalisation(alimentation et ‚vacuation). | 267.39
PB0687 VIL | Fourniture | REMPLACEMENT BLOC WC A SORTIE | REMPLACEMENT BLOC WC A SORTIE ORIENTABLE PORCELAINE VITRIFIEE BLANCHE ET RESERVOIR ATTENANT Y compris la dépose de l'existant, chasse, fourniture et pose des mécanismes de chasse, robinet, flotteur etre abattant. Y compris robinet d'arret équerre, pipe WC et un mètre linéaire de canalisation (alimentation et évacuation). | 241.92
PB0688 | Fourniture | REMPLACEMENT CUVETTE SIMPLE BL | REMPLACEMENT CUVETTE SIMPLE BLANCHE | 112.98
PB0688 VIL | Fourniture | REMPLACEMENT CUVETTE SIMPLE BL | REMPLACEMENT CUVETTE SIMPLE BLANCHE | 110.88
PB0689 | Fourniture | REMPLACEMENT ABATTANT AVEC COU | REMPLACEMENT ABATTANT AVEC COUVERCLE PLASTIQUE RIGIDE | 34.97
PB0689 VIL | Fourniture | REMPLACEMENT ABATTANT AVEC COU | REMPLACEMENT ABATTANT AVEC COUVERCLE PLASTIQUE RIGIDE | 35.28
PB0690 | Fourniture | REMPLACEMENT RESERVOIR HYDROPN | REMPLACEMENT RESERVOIR HYDROPNEUMATIQUE AVEC TUBE RACCORD LONG MAXI 72cm | 148.92
PB0690 VIL | Fourniture | REMPLACEMENT RESERVOIR HYDROPN | REMPLACEMENT RESERVOIR HYDROPNEUMATIQUE AVEC TUBE RACCORD LONG MAXI 72cm | 141.12
PB0691 | Fourniture | REMPLACEMENT RESERVOIR ATTENAN | REMPLACEMENT RESERVOIR ATTENANT | 156.24
PB0691 VIL | Fourniture | REMPLACEMENT RESERVOIR ATTENAN | REMPLACEMENT RESERVOIR ATTENANT | 146.16
PB0692 | Fourniture | REMPLACEMENT RESERVOIR WC HAUT | REMPLACEMENT RESERVOIR WC HAUT AVEC TUBE DE CHASSE | 160.22
PB0692 VIL | Fourniture | REMPLACEMENT RESERVOIR WC HAUT | REMPLACEMENT RESERVOIR WC HAUT AVEC TUBE DE CHASSE | 149.18
PB0693 | Fourniture | REMPLACEMENT RESERVOIR WC BAS | REMPLACEMENT RESERVOIR WC BAS AVEC COUDE | 146.12
PB0693 VIL | Fourniture | REMPLACEMENT RESERVOIR WC BAS | REMPLACEMENT RESERVOIR WC BAS AVEC COUDE | 136.08
PB0694 | Fourniture | REMPLACEMENT ROBINET FLOTTEUR | REMPLACEMENT ROBINET FLOTTEUR | 84.79
PB0694 VIL | Fourniture | REMPLACEMENT ROBINET FLOTTEUR | REMPLACEMENT ROBINET FLOTTEUR | 48.38
PB0695 | Fourniture | REMPLACEMENT CONE DE CHASSE SA | REMPLACEMENT CONE DE CHASSE SANS DEMONTAGE DU TUBE DE CHASSE. | 34.97
PB0695 VIL | Fourniture | REMPLACEMENT CONE DE CHASSE SA | REMPLACEMENT CONE DE CHASSE SANS DEMONTAGE DU TUBE DE CHASSE. | 35.28
PB0696 | Fourniture | REMPLACEMENT CONE DE CHASSE AV | REMPLACEMENT CONE DE CHASSE AVEC DEMONTAGE DU TUBE DE CHASSE Y compris joint sur reservoir et vidangedu reservoir. | 45.73
PB0696 VIL | Fourniture | REMPLACEMENT CONE DE CHASSE AV | REMPLACEMENT CONE DE CHASSE AVEC DEMONTAGE DU TUBE DE CHASSE Y compris joint sur réservoir et vidange du réservoir. | 36.29
PB0697 | Fourniture | REMPLACEMENT PIPE WC SEULE EN | REMPLACEMENT PIPE WC SEULE EN PVC Y compris depose et repose de la cuvette(la visserie comprise). | 35.29
PB0697 VIL | Fourniture | REMPLACEMENT PIPE WC SEULE EN | REMPLACEMENT PIPE WC SEULE EN PVC Y compris dépose et repose de la cuvette (la visserie comprise). | 45.36
PB0698 | Fourniture | REMPLACEMENT PIPE WC PVC EN CO | REMPLACEMENT PIPE WC PVC EN COURS DE TRAVAUX REMPLACEMENT CUVETTE | 46.05
PB0698 VIL | Fourniture | REMPLACEMENT PIPE WC PVC EN CO | REMPLACEMENT PIPE WC PVC EN COURS DE TRAVAUX REMPLACEMENT CUVETTE | 40.32
PB0699 | Fourniture | DEGORGEMENT DE CUVETTE DE WC A | DEGORGEMENT DE CUVETTE DE WC AVEC DEPOSEET REPOSE DE L'APPAREIL -SANS REMPLACEMENT DE PIPE- Y compris toutes sujetions | 53.58
PB0699 VIL | Fourniture | DEGORGEMENT DE CUVETTE DE WC A | DEGORGEMENT DE CUVETTE DE WC AVEC DEPOSE ET REPOSE DE L'APPAREIL - SANS REMPLACEMENT DE PIPE- Y compris toutes sujétions | 55.44
PB07 PB0701 | Fourniture | DEPOSE CHAUFFE-EAU GAZ POUR SO | DEPOSE CHAUFFE-EAU GAZ POUR SON REMPLACEMENT y compris enlevement, bouchage trous existants et toutes sujetions d'adaptation des canalisations existantepour mise en place d'un nouveau chauffe-eau gaz. | 41.4
PB07 PB0707 | Fourniture | FOURNITURE ET POSE D'UN CHAUFF | FOURNITURE ET POSE D'UN CHAUFFE-BAIN A GAZ NATUREL, 13 litres par minutes AVEC VEILLEUSE A TIRAGE NATUREL | 512.33
PB07 PB0708 | Fourniture | FOURNITURE ET POSE D'UN CHAUFF | FOURNITURE ET POSE D'UN CHAUFFE-BAIN A GAZ NATUREL 16 litres par minutes AVEC VEILLEUSE A TIRAGE NATUREL | 667.58
PB07 PB0714 | Fourniture | REMPLACEMENT GROUPE SECURITE B | REMPLACEMENT GROUPE SECURITE BALLON ECS 20-27 SEUL Compris fourniture, depose et pose du nouveau groupe avec adaptation a l'existant en fonction de l'encombrementdu nouveau materiel ainsi que la vidange | 108.68
PB07 PB0715 | Fourniture | REMPLACEMENT GROUPE DE SECURIT | REMPLACEMENT GROUPE DE SECURITE BALLON ECS 20-27 ET DU SIPHON | 91.08
PB0701 | Fourniture | DEPOSE CHAUFFE-EAU GAZ POUR SO | DEPOSE CHAUFFE-EAU GAZ POUR SON REMPLACEMENT y compris enlevement, bouchage trous existants et toutes sujetions d'adaptation des canalisations existantepour mise en place d'un nouveau chauffe-eau gaz. | 46.05
PB0701 VIL | Fourniture | DEPOSE CHAUFFE-EAU GAZ POUR SO | DEPOSE CHAUFFE-EAU GAZ POUR SON REMPLACEMENT y compris enlèvement, bouchage trous existants et toutes sujétions d'adaptation des canalisations existante pour mise en place d'un nouveau chauffe-eau gaz. | 40.32
PB0702 | Fourniture | DEPOSE CHAUFFE-EAU GAZ AVEC BO | DEPOSE CHAUFFE-EAU GAZ AVEC BOUCHEMENT DES RESEAUX y compris le demontage de tous les branchements hydrauliques - eau et gaz -des fixations et supports, l'enlevement ainsi que le bouchage des trous resultant. | 41.43
PB0702 VIL | Fourniture | DEPOSE CHAUFFE-EAU GAZ AVEC BO | DEPOSE CHAUFFE-EAU GAZ AVEC BOUCHEMENT DES RESEAUX y compris le démontage de tous les branchements hydrauliques - eau et gaz - des fixations et supports, l'enlèvement ainsi que le bouchage des trous résultant. | 45.36
PB0703 | Fourniture | DEPOSE CHAUFFE-EAU ELECTRIQUE | DEPOSE CHAUFFE-EAU ELECTRIQUE AU PLUS DE 50 LITRES y compris depose des branchements, demontage des joints, des fixations et des supports, enlevement | 38.09
PB0703 VIL | Fourniture | DEPOSE CHAUFFE-EAU ELECTRIQUE | DEPOSE CHAUFFE-EAU ELECTRIQUE AU PLUS DE 50 LITRES y compris dépose des branchements, démontage des joints, des fixations et des supports, enlèvement | 30.24
PB0704 | Fourniture | DEPOSE CHAUFFE-EAU ELECTRIQUE | DEPOSE CHAUFFE-EAU ELECTRIQUE DE 75 A 100 LITRES y compris depose des branchements, demontage des joints, des fixations et des supports, enlevement. | 42.82
PB0704 VIL | Fourniture | DEPOSE CHAUFFE-EAU ELECTRIQUE | DEPOSE CHAUFFE-EAU ELECTRIQUE DE 75 A 100 LITRES y compris dépose des branchements, démontage des joints, des fixations et des supports, enlèvement. | 40.32
PB0705 | Fourniture | DEPOSE CHAUFFE-EAU ELECTRIQUE | DEPOSE CHAUFFE-EAU ELECTRIQUE DE 150 LITRES ET PLUS y compris depose des branchements, demontage des joints, des fixations et des supports, enlevement. | 46.05
PB0705 VIL | Fourniture | DEPOSE CHAUFFE-EAU ELECTRIQUE | DEPOSE CHAUFFE-EAU ELECTRIQUE DE 150 LITRES ET PLUS y compris dépose des branchements, démontage des joints, des fixations et des supports, enlèvement. | 45.36
PB0706 | Fourniture | FOURNITURE ET POSE DE CHAUFFE- | FOURNITURE ET POSE DE CHAUFFE-BAIN A GAZ NATUREL 10 litres par minutes AVEC VEILLEUSE A TIRAGE NATUREL | 403.5
PB0706 VIL | Fourniture | FOURNITURE ET POSE DE CHAUFFE- | FOURNITURE ET POSE DE CHAUFFE-BAIN A GAZ NATUREL 10 litres par minutes AVEC VEILLEUSE A TIRAGE NATUREL | 393.12
PB0707 | Fourniture | FOURNITURE ET POSE D'UN CHAUFF | FOURNITURE ET POSE D'UN CHAUFFE-BAIN A GAZ NATUREL, 13 litres par minutes AVEC VEILLEUSE A TIRAGE NATUREL | 532.62
PB0707 VIL | Fourniture | FOURNITURE ET POSE D'UN CHAUFF | FOURNITURE ET POSE D'UN CHAUFFE-BAIN A GAZ NATUREL, 13 litres par minutes AVEC VEILLEUSE A TIRAGE NATUREL | 514.08
PB0708 | Fourniture | FOURNITURE ET POSE D'UN CHAUFF | FOURNITURE ET POSE D'UN CHAUFFE-BAIN A GAZ NATUREL 16 litres par minutes AVEC VEILLEUSE A TIRAGE NATUREL | 694.02
PB0708 VIL | Fourniture | FOURNITURE ET POSE D'UN CHAUFF | FOURNITURE ET POSE D'UN CHAUFFE-BAIN A GAZ NATUREL 16 litres par minutes AVEC VEILLEUSE A TIRAGE NATUREL | 655.2
PB0709 | Fourniture | FOURNITURE ET POSE D'UN CHAUFF | FOURNITURE ET POSE D'UN CHAUFFE-BAIN A GAZ NATUREL 10 litres par minutes SANS VEILLEUSE A TIRAGE NATUREL | 457.3
PB0709 VIL | Fourniture | FOURNITURE ET POSE D'UN CHAUFF | FOURNITURE ET POSE D'UN CHAUFFE-BAIN A GAZ NATUREL 10 litres par minutes SANS VEILLEUSE A TIRAGE NATUREL | 429.41
PB0710 | Fourniture | FOURNITURE ET POSE D'UN CHAUFF | FOURNITURE ET POSE D'UN CHAUFFE-BAIN A GAZ NATUREL 13 litres par minutes SANS VEILLEUSE A TIRAGE NATUREL | 694.02
PB0710 VIL | Fourniture | FOURNITURE ET POSE D'UN CHAUFF | FOURNITURE ET POSE D'UN CHAUFFE-BAIN A GAZ NATUREL 13 litres par minutes SANS VEILLEUSE A TIRAGE NATUREL | 635.04
PB0711 | Fourniture | DETARTRAGE CHIMIQUE DU RESEAU | DETARTRAGE CHIMIQUE DU RESEAU EAU CHAUDESANITAIRE COMPLET DE LOGEMENT A L'EXCEPTION DU CHAUFFE BAIN GAZ Y compris toutes sujetions de remise en service de l'installation. | 156.88
PB0711 VIL | Fourniture | DETARTRAGE CHIMIQUE DU RESEAU | DETARTRAGE CHIMIQUE DU RESEAU EAU CHAUDESANITAIRE COMPLET DE LOGEMENT A L'EXCEPTION DU CHAUFFE BAIN GAZ Y compris toutes sujétions de remise en service de l'installation. | 146.16
PB0712 | Fourniture | DETARTRAGE MECANIQUE DU RESEAU | DETARTRAGE MECANIQUE DU RESEAU EAU CHAUDE SANITAIRE COMPLET DE LOGEMENT A L'EXCEPTION DU CHAUFFE BAIN GAZ Y compris rincage soigne de l'installation et toutes sujetions de remise en service de l'installation | 156.88
PB0712 VIL | Fourniture | DETARTRAGE MECANIQUE DU RESEAU | DETARTRAGE MECANIQUE DU RESEAU EAU CHAUDE SANITAIRE COMPLET DE LOGEMENT A L'EXCEPTION DU CHAUFFE BAIN GAZ Y compris rincage soigné de l'installation et toutes sujétions de remise en service de l'installation | 146.16
PB0713 | Fourniture | DETARTRAGE BALLON ELECTRIQUE | DETARTRAGE BALLON ELECTRIQUE | 135.47
PB0713 VIL | Fourniture | DETARTRAGE BALLON ELECTRIQUE | DETARTRAGE BALLON ELECTRIQUE | 95.76
PB0714 | Fourniture | REMPLACEMENT GROUPE SECURITE B | REMPLACEMENT GROUPE SECURITE BALLON ECS 20-27 SEUL Compris fourniture, depose et pose du nouveau groupe avec adaptation a l'existant en fonction de l'encombrementdu nouveau materiel ainsi que la vidange | 113.84
PB0714 VIL | Fourniture | REMPLACEMENT GROUPE SECURITE B | REMPLACEMENT GROUPE SECURITE BALLON ECS 20-27 SEUL Compris fourniture, dépose et pose du nouveau groupe avec adaptation à l'existant en fonction de l'encombrement du nouveau matériel ainsi que la vidange | 105.84
PB0715 | Fourniture | REMPLACEMENT GROUPE DE SECURIT | REMPLACEMENT GROUPE DE SECURITE BALLON ECS 20-27 ET DU SIPHON | 135.36
PB0715 VIL | Fourniture | REMPLACEMENT GROUPE DE SECURIT | REMPLACEMENT GROUPE DE SECURITE BALLON ECS 20-27 ET DU SIPHON | 90.72
PB0716 | Fourniture | REMPLACEMENT BALLON ELECTRIQUE | REMPLACEMENT BALLON ELECTRIQUE 75 LITRES EXISTANT PAR BALLON ELECTRIQUE HORIZONTAL 75 LITRES SYSTEME ACI Ballon equipe de resistance steatite et systeme ACI ainsi que d'un temoin de fonctionnement . Y compris raccordement et adaptation a la plomberie et … l'electricit‚ ainsi que la vidange du ballon existant, d‚pose et bouchage des anciennes fixations. | 533.48
PB0716 VIL | Fourniture | REMPLACEMENT BALLON ELECTRIQUE | REMPLACEMENT BALLON ELECTRIQUE 75 LITRES EXISTANT PAR BALLON ELECTRIQUE HORIZONTAL 75 LITRES SYSTEME ACI Ballon équipe de résistance steatite et systeme ACI ainsi que d'un témoin de fonctionnement . Y compris raccordement et adaptation a la plomberie et à l'électricité ainsi que la vidange du ballon existant, dépose et bouchage des anciennes fixations. | 453.6
PB0717 | Fourniture | REMPLACEMENT BALLON ELECTRIQUE | REMPLACEMENT BALLON ELECTRIQUE 100 LITRES EXISTANT PAR BALLON ELECTRIQUE HORIZONTAL 100 LITRES ACI Ballon equipe de resistance steatite et systeme ACI ainsi que d'un temoin de fonctionnement . Y compris raccordement et adaptation a la plomberie et … l'electricit‚ ainsi que la vidange du ballon existant, d‚pose et bouchage des anciennes fixations. | 576.52
PB0717 VIL | Fourniture | REMPLACEMENT BALLON ELECTRIQUE | REMPLACEMENT BALLON ELECTRIQUE 100 LITRES EXISTANT PAR BALLON ELECTRIQUE HORIZONTAL 100 LITRES ACI Ballon équipé de résistance steatite et systeme ACI ainsi que d'un témoin de fonctionnement . Y compris raccordement et adaptation à la plomberie et à l'électricité ainsi que la vidange du ballon existant, dépose et bouchage des anciennes fixations. | 514.08
PB0718 | Fourniture | REMPLACEMENT BALLON ELECTRIQUE | REMPLACEMENT BALLON ELECTRIQUE 150 LITRES EXISTANT PAR BALLON ELECTRIQUE HORIZONTAL 150 LITRES ACI Ballon equipe de resistance steatite et systeme ACI ainsi que d'un temoin de fonctionnement . Y compris raccordement et adaptation a la plomberie et … l'electricit‚ ainsi que la vidange du ballon existant, d‚pose et bouchage des anciennes fixations. | 611.17
PB0718 VIL | Fourniture | REMPLACEMENT BALLON ELECTRIQUE | REMPLACEMENT BALLON ELECTRIQUE 150 LITRES EXISTANT PAR BALLON ELECTRIQUE HORIZONTAL 150 LITRES ACI Ballon équipé de résistance steatite et systeme ACI ainsi que d'un témoin de fonctionnement . Y compris raccordement et adaptation à la plomberie et à l'électricité ainsi que la vidange du ballon existant, dépose et bouchage des anciennes fixations. | 564.48
PB0719 | Fourniture | REMPLACEMENT BALLON ELECTRIQUE | REMPLACEMENT BALLON ELECTRIQUE 200 LITRES EXISTANT PAR BALLON ELECTRIQUE HORIZONTAL 200 LITRES ACI Ballon equipe de resistance steatite et systeme ACI ainsi que d'un temoin de fonctionnement . Y compris raccordement et adaptation a la plomberie et … l'electricit‚ ainsi que la vidange du ballon existant, d‚pose et bouchage des anciennes fixations. | 676.27
PB0719 VIL | Fourniture | REMPLACEMENT BALLON ELECTRIQUE | REMPLACEMENT BALLON ELECTRIQUE 200 LITRES EXISTANT PAR BALLON ELECTRIQUE HORIZONTAL 200 LITRES ACI Ballon équipé de résistance steatite et système ACI ainsi que d'un témoin de fonctionnement . Y compris raccordement et adaptation à la plomberie et à l'électricité ainsi que la vidange du ballon existant, dépose et bouchage des anciennes fixations. | 614.88
PB0720 | Fourniture | REMPLACEMENT BALLON ELECTRIQUE | REMPLACEMENT BALLON ELECTRIQUE 50 LITRESEXISTANT PAR BALLON ELECTRIQUE VERTICAL 50 LITRES ACI Ballon equipe de resistance steatite et systeme ACI ainsi que d'un temoin de fonctionnement . Y compris raccordement et adaptation a la plomberie et … l'electricit‚ ainsi que la vidange du ballon existant, d‚pose et bouchage des anciennes fixations. | 471.83
PB0720 VIL | Fourniture | REMPLACEMENT BALLON ELECTRIQUE | REMPLACEMENT BALLON ELECTRIQUE 50 LITRESEXISTANT PAR BALLON ELECTRIQUE VERTICAL 50 LITRES ACI Ballon équipé de résistance steatite et systeme ACI ainsi que d'un témoin de fonctionnement . Y compris raccordement et adaptation à la plomberie et à l'électricité ainsi que la vidange du ballon existant, dépose et bouchage des anciennes fixations. | 423.36
PB0721 | Fourniture | REMPLACEMENT BALLON ELECTRIQUE | REMPLACEMENT BALLON ELECTRIQUE 75 LITRESEXISTANT PAR BALLON ELECTRIQUE VERTICAL 75 LITRES ACI Ballon equipe de resistance steatite et systeme ACI ainsi que d'un temoin de fonctionnement . Y compris raccordement et adaptation a la plomberie et … l'electricit‚ ainsi que la vidange du ballon existant, d‚pose et bouchage des anciennes fixations. | 536.39
PB0721 VIL | Fourniture | REMPLACEMENT BALLON ELECTRIQUE | REMPLACEMENT BALLON ELECTRIQUE 75 LITRES EXISTANT PAR BALLON ELECTRIQUE VERTICAL 75 LITRES ACI Ballon équipé de résistance steatite et systeme ACI ainsi que d'un témoin de fonctionnement . Y compris raccordement et adaptation à la plomberie et à l'électricité ainsi que la vidange du ballon existant, dépose et bouchage des anciennes fixations. | 433.44
PB0722 | Fourniture | REMPLACEMENT BALLON ELECTRIQUE | REMPLACEMENT BALLON ELECTRIQUE 100 LITRES EXISTANT PAR BALLON ELECTRIQUE VERTICAL 100 LITRES ACI Ballon equipe de resistance steatite et systeme ACI ainsi que d'un temoin de fonctionnement . Y compris raccordement et adaptation a la plomberie et … l'electricit‚ ainsi que la vidange du ballon existant, d‚pose et bouchage des anciennes fixations. | 548.76
PB0722 VIL | Fourniture | REMPLACEMENT BALLON ELECTRIQUE | REMPLACEMENT BALLON ELECTRIQUE 100 LITRES EXISTANT PAR BALLON ELECTRIQUE VERTICAL 100 LITRES ACI Ballon équipé de résistance steatite et systeme ACI ainsi que d'un témoin de fonctionnement . Y compris raccordement et adaptation à la plomberie et à l'électricité ainsi que la vidange du ballon existant, dépose et bouchage des anciennes fixations. | 488.88
PB0723 | Fourniture | REMPLACEMENT BALLON ELECTRIQUE | REMPLACEMENT BALLON ELECTRIQUE 150 LITRES PAR BALLON ELECTRIQUE VERTICAL 150 LITRES ACI Ballon equipe de resistance steatite et systeme ACI ainsi que d'un temoin de fonctionnement . Y compris raccordement et adaptation a la plomberie et … l'electricit‚ ainsi que la vidange du ballon existant, d‚pose et bouchage des anciennes fixations. | 624.08
PB0723 VIL | Fourniture | REMPLACEMENT BALLON ELECTRIQUE | REMPLACEMENT BALLON ELECTRIQUE 150 LITRES PAR BALLON ELECTRIQUE VERTICAL 150 LITRES ACI Ballon equipe de resistance steatite et systeme ACI ainsi que d'un temoin de fonctionnement . Y compris raccordement et adaptation a la plomberie et à l'electricité ainsi que la vidange du ballon existant, dépose et bouchage des anciennes fixations. | 584.64
PB0724 | Fourniture | REMPLACEMENT BALLON ELECTRIQUE | REMPLACEMENT BALLON ELECTRIQUE 200 LITRES EXISTANT PAR BALLON ELECTRIQUE VERTICAL 200 LITRES ACI Ballon equipe de resistance steatite et systeme ACI ainsi que d'un temoin de fonctionnement . Y compris raccordement et adaptation a la plomberie et … l'electricit‚ ainsi que la vidange du ballon existant, d‚pose et bouchage des anciennes fixations. | 737.06
PB0724 VIL | Fourniture | REMPLACEMENT BALLON ELECTRIQUE | REMPLACEMENT BALLON ELECTRIQUE 200 LITRES EXISTANT PAR BALLON ELECTRIQUE VERTICAL 200 LITRES ACI Ballon équipé de résistance steatite et systeme ACI ainsi que d'un témoin de fonctionnement . Y compris raccordement et adaptation à la plomberie et à l'electricité ainsi que la vidange du ballon existant, dépose et bouchage des anciennes fixations. | 624.96
PB0725 | Fourniture | REMPLACEMENT BALLON ELECTRIQUE | REMPLACEMENT BALLON ELECTRIQUE 300 LITRES EXISTANT PAR BALLON ELECTRIQUE VERTICAL 300 LITRES ACI Ballon equipe de resistance steatite et systeme ACI ainsi que d'un temoin de fonctionnement . Y compris raccordement et adaptation a la plomberie et … l'electricit‚ ainsi que la vidange du ballon existant, d‚pose et bouchage des anciennes fixations. | 963.02
PB0725 VIL | Fourniture | REMPLACEMENT BALLON ELECTRIQUE | REMPLACEMENT BALLON ELECTRIQUE 300 LITRES EXISTANT PAR BALLON ELECTRIQUE VERTICAL 300 LITRES ACI Ballon équipé de résistance steatite et systeme ACI ainsi que d'un témoin de fonctionnement . Y compris raccordement et adaptation à la plomberie et à l'électricité ainsi que la vidange du ballon existant, dépose et bouchage des anciennes fixations. | 786.24
PB0726 | Fourniture | REMPLACEMENT RESISTANCE STEATI | REMPLACEMENT RESISTANCE STEATITE BALLON 50 A 200 LITRES EAU CHAUDE Sans vidange du ballon. | 209.82
PB0726 VIL | Fourniture | REMPLACEMENT RESISTANCE STEATI | REMPLACEMENT RESISTANCE STEATITE BALLON 50 A 200 LITRES EAU CHAUDE Sans vidange du ballon. | 196.56
PB0727 | Fourniture | REMPLACEMENT RESISTANCE STEATI | REMPLACEMENT RESISTANCE STEATITE BALLON 250 LITRES EAU CHAUDE Sans vidange du ballon. | 245.33
PB0727 VIL | Fourniture | REMPLACEMENT RESISTANCE STEATI | REMPLACEMENT RESISTANCE STEATITE BALLON 250 LITRES EAU CHAUDE Sans vidange du ballon. | 231.84
PB0728 | Fourniture | REMPLACEMENT RESISTANCE STEATI | REMPLACEMENT RESISTANCE STEATITE BALLON 300 LITRES EAU CHAUDE sans vidange du ballon | 252.86
PB0728 VIL | Fourniture | REMPLACEMENT RESISTANCE STEATI | REMPLACEMENT RESISTANCE STEATITE BALLON 300 LITRES EAU CHAUDE sans vidange du ballon | 231.84
PB0729 | Fourniture | REMPLACEMENT RESISTANCE BLINDE | REMPLACEMENT RESISTANCE BLINDEE BALLON 50 A 100 LITRES EAU CHAUDE Y compris vidange du ballon. | 252.86
PB0729 VIL | Fourniture | REMPLACEMENT RESISTANCE BLINDE | REMPLACEMENT RESISTANCE BLINDEE BALLON 50 A 100 LITRES EAU CHAUDE Y compris vidange du ballon. | 231.84
PB0730 | Fourniture | REMPLACEMENT RESISTANCE BLINDE | REMPLACEMENT RESISTANCE BLINDEE BALLON 150 LITRES EAU CHAUDE Y compris vidange du ballon. | 263.62
PB0730 VIL | Fourniture | REMPLACEMENT RESISTANCE BLINDE | REMPLACEMENT RESISTANCE BLINDEE BALLON 150 LITRES EAU CHAUDE Y compris vidange du ballon. | 246.96
PB0731 | Fourniture | REMPLACEMENT RESISTANCE BLINDE | REMPLACEMENT RESISTANCE BLINDEE BALLON 200 LITRES EAU CHAUDE Y compris vidange du ballon. | 277.61
PB0731 VIL | Fourniture | REMPLACEMENT RESISTANCE BLINDE | REMPLACEMENT RESISTANCE BLINDEE BALLON 200 LITRES EAU CHAUDE Y compris vidange du ballon. | 257.04
PB0732 | Fourniture | REMPLACEMENT RESISTANCE BLINDE | REMPLACEMENT RESISTANCE BLINDEE BALLON 300 LITRES EAU CHAUDE Y compris vidange du ballon. | 317.42
PB0732 VIL | Fourniture | REMPLACEMENT RESISTANCE BLINDE | REMPLACEMENT RESISTANCE BLINDEE BALLON 300 LITRES EAU CHAUDE Y compris vidange du ballon. | 259.06
PB0733 | Fourniture | CREATION D'UN ENTONNOIR SIPHON | CREATION D'UN ENTONNOIR SIPHON NF SOUS LE GROUPE DE SECURITE DE BALLON EAU CHAUDE Y compris toutes sujetions d'adaptation et de raccordement a l'evacuation. | 33.14
PB0733 VIL | Fourniture | CREATION D'UN ENTONNOIR SIPHON | CREATION D'UN ENTONNOIR SIPHON NF SOUS LE GROUPE DE SECURITE DE BALLON EAU CHAUDE Y compris toutes sujétions d'adaptation et de raccordement a l'evacuation. | 35.28
PB0734 | Fourniture | REMPLACEMENT D'UN ENTONNOIR SI | REMPLACEMENT D'UN ENTONNOIR SIPHON NF SOUS LE GROUPE DE SECURITE DE BALLON EAU CHAUDE Y compris toutes sujetions d'adaptation et de raccordement a l'evacuation. | 24.53
PB0734 VIL | Fourniture | REMPLACEMENT D'UN ENTONNOIR SI | REMPLACEMENT D'UN ENTONNOIR SIPHON NF SOUS LE GROUPE DE SECURITE DE BALLON EAU CHAUDE Y compris toutes sujétions d'adaptation et de raccordement à l'évacuation. | 35.28
PB0735 | Fourniture | REMPLACEMENT TREPIED BALLON EL | REMPLACEMENT TREPIED BALLON ELECTRIQUE VERTICAL | 63.38
PB0735 VIL | Fourniture | REMPLACEMENT TREPIED BALLON EL | REMPLACEMENT TREPIED BALLON ELECTRIQUE VERTICAL | 60.48
PB08 PB0803 | Fourniture | FOURNITURE ET POSE D'UNE CHAUD | FOURNITURE ET POSE D'UNE CHAUDIERE MURALE 23 kW A TIRAGE NATUREL DE TYPE MIXTE INSTANTANEE Y compris raccordements electriques et hydrauliques ainsi que le certificat de conformite gaz | 1159.2
PB08 PB0810 | Fourniture | REMPLACEMENT D'UNE CHAUDIERE Y | REMPLACEMENT D'UNE CHAUDIERE Y COMPRIS ENLEVEMENT, BOUCHAGE DES TROUS EXISTANTSVIDANGE ET TOUTES SUJETIONS D'ADAPTATION A L'EXISTANT, ET FIXATION MECANIQUE DE L'ENSEMBLE SUR TOUS SUPPORT | 150.08
PB0801 | Fourniture | FOURNITURE ET POSE D'UNE CHAUD | FOURNITURE ET POSE D'UNE CHAUDIERE A VENTOUSE A SORTIE HORIZONTALE Y compris raccordements electriques et hydrauliques ainsi que le certificat de conformite gaz | 1915.28
PB0801 VIL | Fourniture | FOURNITURE ET POSE D'UNE CHAUD | FOURNITURE ET POSE D'UNE CHAUDIERE A VENTOUSE A SORTIE HORIZONTALE Y compris raccordements électriques et hydrauliques ainsi que le certificat de conformite gaz | 1764
PB0802 | Fourniture | FOURNITURE ET POSE D'UNE CHAUD | FOURNITURE ET POSE D'UNE CHAUDIERE A VENTOUSE A SORTIE VERTICALE Y COMPRIS BUSE AVEC RECUPERATION DES CONDENSATS, TERMINAL DE TOITURE, TUILE A DOUILLE CONDUIT NON COMPRIS Y compris raccordements electriques et hydrauliques ainsi que le certificat de conformite gaz. | 2582.4
PB0802 VIL | Fourniture | FOURNITURE ET POSE D'UNE CHAUD | FOURNITURE ET POSE D'UNE CHAUDIERE A VENTOUSE A SORTIE VERTICALE Y COMPRIS BUSE AVEC RECUPERATION DES CONDENSATS, TERMINAL DE TOITURE, TUILE A DOUILLE CONDUIT NON COMPRIS Y compris raccordements électriques et hydrauliques ainsi que le certificat de conformite gaz. | 2419.2
PB0803 | Fourniture | FOURNITURE ET POSE D'UNE CHAUD | FOURNITURE ET POSE D'UNE CHAUDIERE MURALE 23 kW A TIRAGE NATUREL DE TYPE MIXTE INSTANTANEE Y compris raccordements electriques et hydrauliques ainsi que le certificat de conformite gaz | 1382.66
PB0803 VIL | Fourniture | FOURNITURE ET POSE D'UNE CHAUD | FOURNITURE ET POSE D'UNE CHAUDIERE MURALE 23 kW A TIRAGE NATUREL DE TYPE MIXTE INSTANTANEE Y compris raccordements électriques et hydrauliques ainsi que le certificat de conformite gaz | 1128.96
PB0804 | Fourniture | FOURNITURE ET POSE D'UNE CHAUD | FOURNITURE ET POSE D'UNE CHAUDIERE MURALE 23 kW A TIRAGE NATUREL DE TYPE MIXTE A MICRO ACCUMULATION Y compris raccordements electriques et hydrauliques ainsi que le certificat de conformite gaz | 1597.86
PB0804 VIL | Fourniture | FOURNITURE ET POSE D'UNE CHAUD | FOURNITURE ET POSE D'UNE CHAUDIERE MURALE 23 kW A TIRAGE NATUREL DE TYPE MIXTE A MICRO ACCUMULATION Y compris raccordements électriques et hydrauliques ainsi que le certificat de conformite gaz | 1501.92
PB0805 | Fourniture | FOURNITURE ET POSE D'UNE CHAUD | FOURNITURE ET POSE D'UNE CHAUDIERE MURALE 23 kW A TIRAGE NATUREL DE TYPE MIXTE A BALLON INTEGRE DE 50 LITRES Y compris raccordements electriques et hydrauliques ainsi que le certificat de conformite gaz | 2135.86
PB0805 VIL | Fourniture | FOURNITURE ET POSE D'UNE CHAUD | FOURNITURE ET POSE D'UNE CHAUDIERE MURALE 23 kW A TIRAGE NATUREL DE TYPE MIXTE A BALLON INTEGRE DE 50 LITRES Y compris raccordements électriques et hydrauliques ainsi que le certificat de conformite gaz | 2000.88
PB0806 | Fourniture | FOURNITURE ET POSE D'UNE CHAUD | FOURNITURE ET POSE D'UNE CHAUDIERE MURALE 23 kW A TIRAGE V.M.C DE TYPE MIXTE INSTANTANEE Y compris raccordements electriques et hydrauliques ainsi que le certificat de conformite gaz | 1382.66
PB0806 VIL | Fourniture | FOURNITURE ET POSE D'UNE CHAUD | FOURNITURE ET POSE D'UNE CHAUDIERE MURALE 23 kW A TIRAGE V.M.C DE TYPE MIXTE INSTANTANEE Y compris raccordements électriques et hydrauliques ainsi que le certificat de conformite gaz | 1310.4
PB0807 | Fourniture | FOURNITURE ET POSE D'UNE CHAUD | FOURNITURE ET POSE D'UNE CHAUDIERE MURALE 23 kW A TIRAGE V.M.C DE TYPE MIXTE A MICRO ACCUMULATION Y compris raccordements electriques et hydrauliques ainsi que le certificat de conformite gaz | 1667.8
PB0807 VIL | Fourniture | FOURNITURE ET POSE D'UNE CHAUD | FOURNITURE ET POSE D'UNE CHAUDIERE MURALE 23 kW A TIRAGE V.M.C DE TYPE MIXTE A MICRO ACCUMULATION Y compris raccordements électriques et hydrauliques ainsi que le certificat de conformite gaz | 1592.64
PB0808 | Fourniture | FOURNITURE ET POSE D'UNE CHAUD | FOURNITURE ET POSE D'UNE CHAUDIERE MURALE 23 kW A TIRAGE V.M.C DE TYPE MIXTE A BALLON INTEGRE DE 50 LITRES Y compris raccordements electriques et hydrauliques ainsi que le certificat de conformite gaz | 2146.62
PB0808 VIL | Fourniture | FOURNITURE ET POSE D'UNE CHAUD | FOURNITURE ET POSE D'UNE CHAUDIERE MURALE 23 kW A TIRAGE V.M.C DE TYPE MIXTE A BALLON INTEGRE DE 50 LITRES Y compris raccordements électriques et hydrauliques ainsi que le certificat de conformite gaz | 2036.16
PB0809 | Fourniture | FOURNITURE ET POSE D'UNE CHAUD | FOURNITURE ET POSE D'UNE CHAUDIERE MURALE CHAUFFAGE SEUL 23 kW DE TYPE V.M.C Y compris raccordements electriques et hydrauliques ainsi que le certificat de conformite gaz et toutes sujetions de raccordement a un ballon tampon | 1382.66
PB0809 VIL | Fourniture | FOURNITURE ET POSE D'UNE CHAUD | FOURNITURE ET POSE D'UNE CHAUDIERE MURALE CHAUFFAGE SEUL 23 kW DE TYPE V.M.C Y compris raccordements électriques et hydrauliques ainsi que le certificat de conformite gaz et toutes sujétions de raccordement à un ballon tampon | 1295.28
PB0810 | Fourniture | REMPLACEMENT D'UNE CHAUDIERE Y | REMPLACEMENT D'UNE CHAUDIERE Y COMPRIS ENLEVEMENT, BOUCHAGE DES TROUS EXISTANTSVIDANGE ET TOUTES SUJETIONS D'ADAPTATION A L'EXISTANT, ET FIXATION MECANIQUE DE L'ENSEMBLE SUR TOUS SUPPORT | 107.06
PB0810 VIL | Fourniture | REMPLACEMENT D'UNE CHAUDIERE Y | REMPLACEMENT D'UNE CHAUDIERE Y COMPRIS ENLEVEMENT, BOUCHAGE DES TROUS EXISTANTS VIDANGE ET TOUTES SUJETIONS D'ADAPTATION A L'EXISTANT, ET FIXATION MECANIQUE DE L'ENSEMBLE SUR TOUS SUPPORT | 146.16
PB09 PB0901 | Fourniture | FOURNITURE ET POSE D'UN ROBINE | FOURNITURE ET POSE D'UN ROBINET MANUEL DE RADIATEUR SIMPLE OU DOUBLE REGLAGE 12-27 OU 15-21 EN EQUERRE OU DROIT | 33.64
PB09 PB0902 | Fourniture | FOURNITURE ET POSE D'UN ROBINE | FOURNITURE ET POSE D'UN ROBINET MANUEL DE RADIATEUR SIMPLE OU DOUBLE REGLAGE 20-27 | 36.23
PB09 PB0903 | Fourniture | FOURNITURE POSE ROBINET RADIAT | FOURNITURE POSE ROBINET RADIATEUR THERMOSTATIQUE EN 12-17 OU 15-21 | 87.98
PB09 PB0905 | Fourniture | FOURNITURE POSE ROBINET THERMO | FOURNITURE POSE ROBINET THERMOSTATIQUE DE RADIATEUR 2 OU 4 VOIES AVEC CANNE 15-21 | 134.55
PB09 PB0907 | Fourniture | FOURNITURE POSE COUDE OU TE RE | FOURNITURE POSE COUDE OU TE REGLAGE RADIATEUR EN 12-27 OU 15-21 | 31.05
PB09 PB0908 | Fourniture | VIDANGE PARTIELLE, REMPLISSAGE | VIDANGE PARTIELLE, REMPLISSAGE ET PURGE D'UNE INSTALLATION DE CHAUFFAGE INDIVIDUELLE | 46.58
PB09 PB0909 | Fourniture | VIDANGE,REMPLISSAGE ET PURGE D | VIDANGE,REMPLISSAGE ET PURGE D'UNE INSTALLATION DE CHAUFFAGE DANS UN APPARTEMENT | 46.58
PB09 PB0910 | Fourniture | REMPLACEMENT DE PURGEUR MANUEL | REMPLACEMENT DE PURGEUR MANUEL OU AUTOMATIQUE 12-17 | 10.87
PB09 PB0911 | Fourniture | FOURNITURE ET POSE D'UN PURGEU | FOURNITURE ET POSE D'UN PURGEUR HAUT AUTOMATIQUE EN 12-17 OU 15-21 | 26.91
PB09 PB0913 | Fourniture | REMPLACEMENT D'UN ROBINET MANU | REMPLACEMENT D'UN ROBINET MANUEL DE RADIATEUR DOUBLE REGLAGE EN 15-21 OU 12-17 PAR UN ROBINET SIMPLE REGLAGE Sur installation individuelle de chauffage Y compris toutes sujetions d'adaptation | 36.23
PB09 PB0914 | Fourniture | REMPLACEMENT D'UN ROBINET MANU | REMPLACEMENT D'UN ROBINET MANUEL DE RADIATEUR DOUBLE REGLAGE EN 20-27 PAR UN ROBINET SIMPLE REGLAGE Sur installation individuelle de chauffage. Y compris toutes sujetions d'adaptation | 39.33
PB09 PB0915 | Fourniture | REMPLACEMENT D'UN ROBINET MANU | REMPLACEMENT D'UN ROBINET MANUEL DE RADIATEUR 2 OU 4 VOIES AVEC CANNE 15-21 Sur installation individuelle de chauffage. Y compris toutes sujetions d'adaptation | 91.08
PB09 PB0916 | Fourniture | REMPLACEMENT D'UN TE OU D'UN C | REMPLACEMENT D'UN TE OU D'UN COUDE DE REGLAGE DE RADIATEUR EN 15-21 OU 12-17 Sur installation individuelle de chauffage. Y compris toutes sujetions d'adaptation | 31.05
PB09 PB0918 | Fourniture | FOURNITURE ET POSE D'UN RADIAT | FOURNITURE ET POSE D'UN RADIATEUR ACIER DE TYPE 11 OU 21 PUISSANCE 500 WATTS | 173.88
PB09 PB0921 | Fourniture | FOURNITURE ET POSE D'UN RADIAT | FOURNITURE ET POSE D'UN RADIATEUR ACIER DE TYPE 11 OU 21 PUISSANCE 1250 WATTS | 357.08
PB09 PB0930 | Fourniture | FOURNITURE ET POSE D'UN RADIAT | FOURNITURE ET POSE D'UN RADIATEUR ACIER DE TYPE 33 PUISSANCE 2000 WATTS | 496.8
PB09 PB0936 | Fourniture | REMPLACEMENT D'UN RADIATEUR AC | REMPLACEMENT D'UN RADIATEUR ACIER DE TYPE 22 PUISSANCE 500 WATTS VIDANGE NON COMPRISE Y compris toutes sujetions d'adaptation | 253.58
PB09 PB0940 | Fourniture | REMPLACEMENT D'UN RADIATEUR AC | REMPLACEMENT D'UN RADIATEUR ACIER DE TYPE 22 PUISSANCE 1500 WATTS VIDANGE NON COMPRISE Y compris toutes sujetions d'adaptation | 354.49
PB09 PB0966 | Fourniture | REVISION ROBINET RADIATEUR | REVISION ROBINET RADIATEUR | 15.53
PB0901 | Fourniture | FOURNITURE ET POSE D'UN ROBINE | FOURNITURE ET POSE D'UN ROBINET MANUEL DE RADIATEUR SIMPLE OU DOUBLE REGLAGE 12-27 OU 15-21 EN EQUERRE OU DROIT | 41.43
PB0901 VIL | Fourniture | FOURNITURE ET POSE D'UN ROBINE | FOURNITURE ET POSE D'UN ROBINET MANUEL DE RADIATEUR SIMPLE OU DOUBLE REGLAGE 12-27 OU 15-21 EN EQUERRE OU DROIT | 33.26
PB0902 | Fourniture | FOURNITURE ET POSE D'UN ROBINE | FOURNITURE ET POSE D'UN ROBINET MANUEL DE RADIATEUR SIMPLE OU DOUBLE REGLAGE 20-27 | 42.82
PB0902 VIL | Fourniture | FOURNITURE ET POSE D'UN ROBINE | FOURNITURE ET POSE D'UN ROBINET MANUEL DE RADIATEUR SIMPLE OU DOUBLE REGLAGE 20-27 | 35.28
PB0903 | Fourniture | FOURNITURE POSE ROBINET RADIAT | FOURNITURE POSE ROBINET RADIATEUR THERMOSTATIQUE EN 12-17 OU 15-21 | 94.15
PB0903 VIL | Fourniture | FOURNITURE POSE ROBINET RADIAT | FOURNITURE POSE ROBINET RADIATEUR THERMOSTATIQUE EN 12-17 OU 15-21 | 85.68
PB0904 | Fourniture | FOURNITURE POSE ROBINET MANUEL | FOURNITURE POSE ROBINET MANUEL DE RADIATEUR 2 OU 4 VOIES AVEC CANNE 15-21 | 118.9
PB0904 VIL | Fourniture | FOURNITURE POSE ROBINET MANUEL | FOURNITURE POSE ROBINET MANUEL DE RADIATEUR 2 OU 4 VOIES AVEC CANNE 15-21 | 110.88
PB0905 | Fourniture | FOURNITURE POSE ROBINET THERMO | FOURNITURE POSE ROBINET THERMOSTATIQUE DE RADIATEUR 2 OU 4 VOIES AVEC CANNE 15-21 | 138.7
PB0905 VIL | Fourniture | FOURNITURE POSE ROBINET THERMO | FOURNITURE POSE ROBINET THERMOSTATIQUE DE RADIATEUR 2 OU 4 VOIES AVEC CANNE 15-21 | 131.04
PB0906 | Fourniture | FOURNITURE POSE ROBINET RADIAT | FOURNITURE POSE ROBINET RADIATEUR THERMOSTATIQUE EN 20-27 | 117.18
PB0906 VIL | Fourniture | FOURNITURE POSE ROBINET RADIAT | FOURNITURE POSE ROBINET RADIATEUR THERMOSTATIQUE EN 20-27 | 105.84
PB0907 | Fourniture | FOURNITURE POSE COUDE OU TE RE | FOURNITURE POSE COUDE OU TE REGLAGE RADIATEUR EN 12-27 OU 15-21 | 27.76
PB0907 VIL | Fourniture | FOURNITURE POSE COUDE OU TE RE | FOURNITURE POSE COUDE OU TE REGLAGE RADIATEUR EN 12-27 OU 15-21 | 30.24
PB0908 | Fourniture | VIDANGE PARTIELLE, REMPLISSAGE | VIDANGE PARTIELLE, REMPLISSAGE ET PURGE D'UNE INSTALLATION DE CHAUFFAGE INDIVIDUELLE comprenant coupure et purge de la colonne d'alimentation. | 49.39
PB0908 VIL | Fourniture | VIDANGE PARTIELLE, REMPLISSAGE | VIDANGE PARTIELLE, REMPLISSAGE ET PURGE D'UNE INSTALLATION DE CHAUFFAGE INDIVIDUELLE comprenant coupure et purge de la colonne d'alimentation. | 45.36
PB0909 | Fourniture | VIDANGE,REMPLISSAGE ET PURGE D | VIDANGE,REMPLISSAGE ET PURGE D'UNE INSTALLATION DE CHAUFFAGE DANS UN APPARTEMENT comprenant coupure et purge de la colonne d'alimentation. | 145.26
PB0909 VIL | Fourniture | VIDANGE,REMPLISSAGE ET PURGE D | VIDANGE,REMPLISSAGE ET PURGE D'UNE INSTALLATION DE CHAUFFAGE DANS UN APPARTEMENT comprenant coupure et purge de la colonne d'alimentation. | 45.36
PB0910 | Fourniture | REMPLACEMENT DE PURGEUR MANUEL | REMPLACEMENT DE PURGEUR MANUEL OU AUTOMATIQUE 12-17 | 9.15
PB0910 VIL | Fourniture | REMPLACEMENT DE PURGEUR MANUEL | REMPLACEMENT DE PURGEUR MANUEL OU AUTOMATIQUE 12-17 | 11.09
PB0911 | Fourniture | FOURNITURE ET POSE D'UN PURGEU | FOURNITURE ET POSE D'UN PURGEUR HAUT AUTOMATIQUE EN 12-17 OU 15-21 | 27.76
PB0911 VIL | Fourniture | FOURNITURE ET POSE D'UN PURGEU | FOURNITURE ET POSE D'UN PURGEUR HAUT AUTOMATIQUE EN 12-17 OU 15-21 | 30.24
PB0912 | Fourniture | FOURNITURE ET POSE D'UN PURGEU | FOURNITURE ET POSE D'UN PURGEUR HAUT MANUEL | 10.54
PB0912 VIL | Fourniture | FOURNITURE ET POSE D'UN PURGEU | FOURNITURE ET POSE D'UN PURGEUR HAUT MANUEL | 11.09
PB0913 | Fourniture | REMPLACEMENT D'UN ROBINET MANU | REMPLACEMENT D'UN ROBINET MANUEL DE RADIATEUR DOUBLE REGLAGE EN 15-21 OU 12-17 PAR UN ROBINET SIMPLE REGLAGE Sur installation individuelle de chauffage Y compris toutes sujetions d'adaptation | 38.2
PB0913 VIL | Fourniture | REMPLACEMENT D'UN ROBINET MANU | REMPLACEMENT D'UN ROBINET MANUEL DE RADIATEUR DOUBLE REGLAGE EN 15-21 OU 12-17 PAR UN ROBINET SIMPLE REGLAGE Sur installation individuelle de chauffage Y compris toutes sujétions d'adaptation | 35.28
PB0914 | Fourniture | REMPLACEMENT D'UN ROBINET MANU | REMPLACEMENT D'UN ROBINET MANUEL DE RADIATEUR DOUBLE REGLAGE EN 20-27 PAR UN ROBINET SIMPLE REGLAGE Sur installation individuelle de chauffage. Y compris toutes sujetions d'adaptation | 40.67
PB0914 VIL | Fourniture | REMPLACEMENT D'UN ROBINET MANU | REMPLACEMENT D'UN ROBINET MANUEL DE RADIATEUR DOUBLE REGLAGE EN 20-27 PAR UN ROBINET SIMPLE REGLAGE Sur installation individuelle de chauffage. Y compris toutes sujétions d'adaptation | 40.32
PB0915 | Fourniture | REMPLACEMENT D'UN ROBINET MANU | REMPLACEMENT D'UN ROBINET MANUEL DE RADIATEUR 2 OU 4 VOIES AVEC CANNE 15-21 Sur installation individuelle de chauffage. Y compris toutes sujetions d'adaptation | 94.15
PB0915 VIL | Fourniture | REMPLACEMENT D'UN ROBINET MANU | REMPLACEMENT D'UN ROBINET MANUEL DE RADIATEUR 2 OU 4 VOIES AVEC CANNE 15-21 Sur installation individuelle de chauffage. Y compris toutes sujétions d'adaptation | 90.72
PB0916 | Fourniture | REMPLACEMENT D'UN TE OU D'UN C | REMPLACEMENT D'UN TE OU D'UN COUDE DE REGLAGE DE RADIATEUR EN 15-21 OU 12-17 Sur installation individuelle de chauffage. Y compris toutes sujetions d'adaptation | 27.76
PB0916 VIL | Fourniture | REMPLACEMENT D'UN TE OU D'UN C | REMPLACEMENT D'UN TE OU D'UN COUDE DE REGLAGE DE RADIATEUR EN 15-21 OU 12-17 Sur installation individuelle de chauffage. Y compris toutes sujétions d'adaptation | 35.28
PB0917 | Fourniture | REMPLACEMENT D'UN TE OU D'UN C | REMPLACEMENT D'UN TE OU D'UN COUDE DE REGLAGE DE RADIATEUR EN 20-27 Sur installation individuelle de chauffage. Y compris toutes sujetions d'adaptation | 30.67
PB0917 VIL | Fourniture | REMPLACEMENT D'UN TE OU D'UN C | REMPLACEMENT D'UN TE OU D'UN COUDE DE REGLAGE DE RADIATEUR EN 20-27 Sur installation individuelle de chauffage. Y compris toutes sujétions d'adaptation | 35.28
PB0918 | Fourniture | FOURNITURE ET POSE D'UN RADIAT | FOURNITURE ET POSE D'UN RADIATEUR ACIER DE TYPE 11 OU 21 PUISSANCE 500 WATTS | 180.77
PB0918 VIL | Fourniture | FOURNITURE ET POSE D'UN RADIAT | FOURNITURE ET POSE D'UN RADIATEUR ACIER DE TYPE 11 OU 21 PUISSANCE 500 WATTS | 169.34
PB0919 | Fourniture | FOURNITURE ET POSE D'UN RADIAT | FOURNITURE ET POSE D'UN RADIATEUR ACIER DE TYPE 11 OU 21 PUISSANCE 750 WATTS | 285.14
PB0919 VIL | Fourniture | FOURNITURE ET POSE D'UN RADIAT | FOURNITURE ET POSE D'UN RADIATEUR ACIER DE TYPE 11 OU 21 PUISSANCE 750 WATTS | 267.12
PB0920 | Fourniture | FOURNITURE ET POSE D'UN RADIAT | FOURNITURE ET POSE D'UN RADIATEUR ACIER DE TYPE 11 OU 21 PUISSANCE 1000 WATTS | 309.89
PB0920 VIL | Fourniture | FOURNITURE ET POSE D'UN RADIAT | FOURNITURE ET POSE D'UN RADIATEUR ACIER DE TYPE 11 OU 21 PUISSANCE 1000 WATTS | 292.32
PB0921 | Fourniture | FOURNITURE ET POSE D'UN RADIAT | FOURNITURE ET POSE D'UN RADIATEUR ACIER DE TYPE 11 OU 21 PUISSANCE 1250 WATTS | 374.45
PB0921 VIL | Fourniture | FOURNITURE ET POSE D'UN RADIAT | FOURNITURE ET POSE D'UN RADIATEUR ACIER DE TYPE 11 OU 21 PUISSANCE 1250 WATTS | 347.76
PB0922 | Fourniture | FOURNITURE ET POSE D'UN RADIAT | FOURNITURE ET POSE D'UN RADIATEUR ACIER DE TYPE 22 PUISSANCE 500 WATTS | 274.38
PB0922 VIL | Fourniture | FOURNITURE ET POSE D'UN RADIAT | FOURNITURE ET POSE D'UN RADIATEUR ACIER DE TYPE 22 PUISSANCE 500 WATTS | 257.04
PB0923 | Fourniture | FOURNITURE ET POSE D'UN RADIAT | FOURNITURE ET POSE D'UN RADIATEUR ACIER DE TYPE 22 PUISSANCE 750 WATTS | 306.66
PB0923 VIL | Fourniture | FOURNITURE ET POSE D'UN RADIAT | FOURNITURE ET POSE D'UN RADIATEUR ACIER DE TYPE 22 PUISSANCE 750 WATTS | 287.28
PB0924 | Fourniture | FOURNITURE ET POSE D'UN RADIAT | FOURNITURE ET POSE D'UN RADIATEUR ACIER DE TYPE 22 PUISSANCE 1000 WATTS | 320.65
PB0924 VIL | Fourniture | FOURNITURE ET POSE D'UN RADIAT | FOURNITURE ET POSE D'UN RADIATEUR ACIER DE TYPE 22 PUISSANCE 1000 WATTS | 292.32
PB0925 | Fourniture | FOURNITURE ET POSE D'UN RADIAT | FOURNITURE ET POSE D'UN RADIATEUR ACIER DE TYPE 22 PUISSANCE 1250 WATTS | 385.75
PB0925 VIL | Fourniture | FOURNITURE ET POSE D'UN RADIAT | FOURNITURE ET POSE D'UN RADIATEUR ACIER DE TYPE 22 PUISSANCE 1250 WATTS | 357.84
PB0926 | Fourniture | FOURNITURE ET POSE D'UN RADIAT | FOURNITURE ET POSE D'UN RADIATEUR ACIER DE TYPE 22 PUISSANCE 1500 WATTS | 428.79
PB0926 VIL | Fourniture | FOURNITURE ET POSE D'UN RADIAT | FOURNITURE ET POSE D'UN RADIATEUR ACIER DE TYPE 22 PUISSANCE 1500 WATTS | 398.16
PB0927 | Fourniture | FOURNITURE ET POSE D'UN RADIAT | FOURNITURE ET POSE D'UN RADIATEUR ACIER DE TYPE 22 PUISSANCE 1750 WATTS | 461.5
PB0927 VIL | Fourniture | FOURNITURE ET POSE D'UN RADIAT | FOURNITURE ET POSE D'UN RADIATEUR ACIER DE TYPE 22 PUISSANCE 1750 WATTS | 428.4
PB0928 | Fourniture | FOURNITURE ET POSE D'UN RADIAT | FOURNITURE ET POSE D'UN RADIATEUR ACIER DE TYPE 22 PUISSANCE 2000 WATTS | 492.81
PB0928 VIL | Fourniture | FOURNITURE ET POSE D'UN RADIAT | FOURNITURE ET POSE D'UN RADIATEUR ACIER DE TYPE 22 PUISSANCE 2000 WATTS | 461.66
PB0929 | Fourniture | FOURNITURE ET POSE D'UN RADIAT | FOURNITURE ET POSE D'UN RADIATEUR ACIER DE TYPE 33 PUISSANCE 1500 WATTS | 503.57
PB0929 VIL | Fourniture | FOURNITURE ET POSE D'UN RADIAT | FOURNITURE ET POSE D'UN RADIATEUR ACIER DE TYPE 33 PUISSANCE 1500 WATTS | 465.7
PB0930 | Fourniture | FOURNITURE ET POSE D'UN RADIAT | FOURNITURE ET POSE D'UN RADIATEUR ACIER DE TYPE 33 PUISSANCE 2000 WATTS | 515.94
PB0930 VIL | Fourniture | FOURNITURE ET POSE D'UN RADIAT | FOURNITURE ET POSE D'UN RADIATEUR ACIER DE TYPE 33 PUISSANCE 2000 WATTS | 483.84
PB0931 | Fourniture | FOURNITURE ET POSE D'UN RADIAT | FOURNITURE ET POSE D'UN RADIATEUR ACIER DE TYPE 33 PUISSANCE 2500 WATTS | 549.3
PB0931 VIL | Fourniture | FOURNITURE ET POSE D'UN RADIAT | FOURNITURE ET POSE D'UN RADIATEUR ACIER DE TYPE 33 PUISSANCE 2500 WATTS | 514.08
PB0932 | Fourniture | REMPLACEMENT D'UN RADIATEUR AC | REMPLACEMENT D'UN RADIATEUR ACIER DE TYPE 11 OU 21 PUISSANCE 500 WATTS VIDANGE NON COMPRISE Y compris toutes sujetions d'adaptation | 263.62
PB0932 VIL | Fourniture | REMPLACEMENT D'UN RADIATEUR AC | REMPLACEMENT D'UN RADIATEUR ACIER DE TYPE 11 OU 21 PUISSANCE 500 WATTS VIDANGE NON COMPRISE Y compris toutes sujétions d'adaptation | 241.92
PB0933 | Fourniture | REMPLACEMENT D'UN RADIATEUR AC | REMPLACEMENT D'UN RADIATEUR ACIER DE TYPE 11 OU 21 PUISSANCE 750 WATTS VIDANGE NON COMPRISE Y compris toutes sujetions d'adaptation | 306.66
PB0933 VIL | Fourniture | REMPLACEMENT D'UN RADIATEUR AC | REMPLACEMENT D'UN RADIATEUR ACIER DE TYPE 11 OU 21 PUISSANCE 750 WATTS VIDANGE NON COMPRISE Y compris toutes sujétions d'adaptation | 267.12
PB0934 | Fourniture | REMPLACEMENT D'UN RADIATEUR AC | REMPLACEMENT D'UN RADIATEUR ACIER DE TYPE 11 OU 21 PUISSANCE 1000 WATTS VIDANGE NON COMPRISE Y compris toutes sujetions d'adaptation | 320.65
PB0934 VIL | Fourniture | REMPLACEMENT D'UN RADIATEUR AC | REMPLACEMENT D'UN RADIATEUR ACIER DE TYPE 11 OU 21 PUISSANCE 1000 WATTS VIDANGE NON COMPRISE Y compris toutes sujétions d'adaptation | 282.24
PB0935 | Fourniture | REMPLACEMENT D'UN RADIATEUR AC | REMPLACEMENT D'UN RADIATEUR ACIER DE TYPE 11 OU 21 PUISSANCE 1250 WATTS VIDANGE NON COMPRISE Y compris toutes sujetions d'adaptation | 368.53
PB0935 VIL | Fourniture | REMPLACEMENT D'UN RADIATEUR AC | REMPLACEMENT D'UN RADIATEUR ACIER DE TYPE 11 OU 21 PUISSANCE 1250 WATTS VIDANGE NON COMPRISE Y compris toutes sujétions d'adaptation | 312.48
PB0936 | Fourniture | REMPLACEMENT D'UN RADIATEUR AC | REMPLACEMENT D'UN RADIATEUR ACIER DE TYPE 22 PUISSANCE 500 WATTS VIDANGE NON COMPRISE Y compris toutes sujetions d'adaptation | 264.48
PB0936 VIL | Fourniture | REMPLACEMENT D'UN RADIATEUR AC | REMPLACEMENT D'UN RADIATEUR ACIER DE TYPE 22 PUISSANCE 500 WATTS VIDANGE NON COMPRISE Y compris toutes sujétions d'adaptation | 246.96
PB0937 | Fourniture | REMPLACEMENT D'UN RADIATEUR AC | REMPLACEMENT D'UN RADIATEUR ACIER DE TYPE 22 PUISSANCE 750 WATTS VIDANGE NON COMPRISE Y compris toutes sujetions d'adaptation | 292.67
PB0937 VIL | Fourniture | REMPLACEMENT D'UN RADIATEUR AC | REMPLACEMENT D'UN RADIATEUR ACIER DE TYPE 22 PUISSANCE 750 WATTS VIDANGE NON COMPRISE Y compris toutes sujétions d'adaptation | 258.05
PB0938 | Fourniture | REMPLACEMENT D'UN RADIATEUR AC | REMPLACEMENT D'UN RADIATEUR ACIER DE TYPE 22 PUISSANCE 1000 WATTS VIDANGE NON COMPRISE Y compris toutes sujetions d'adaptation | 305.58
PB0938 VIL | Fourniture | REMPLACEMENT D'UN RADIATEUR AC | REMPLACEMENT D'UN RADIATEUR ACIER DE TYPE 22 PUISSANCE 1000 WATTS VIDANGE NON COMPRISE Y compris toutes sujétions d'adaptation | 282.24
PB0939 | Fourniture | REMPLACEMENT D'UN RADIATEUR AC | REMPLACEMENT D'UN RADIATEUR ACIER DE TYPE 22 PUISSANCE 1250 WATTS VIDANGE NON COMPRISE Y compris toutes sujetions d'adaptation | 350.56
PB0939 VIL | Fourniture | REMPLACEMENT D'UN RADIATEUR AC | REMPLACEMENT D'UN RADIATEUR ACIER DE TYPE 22 PUISSANCE 1250 WATTS VIDANGE NON COMPRISE Y compris toutes sujétions d'adaptation | 312.48
PB0940 | Fourniture | REMPLACEMENT D'UN RADIATEUR AC | REMPLACEMENT D'UN RADIATEUR ACIER DE TYPE 22 PUISSANCE 1500 WATTS VIDANGE NON COMPRISE Y compris toutes sujetions d'adaptation | 374.99
PB0940 VIL | Fourniture | REMPLACEMENT D'UN RADIATEUR AC | REMPLACEMENT D'UN RADIATEUR ACIER DE TYPE 22 PUISSANCE 1500 WATTS VIDANGE NON COMPRISE Y compris toutes sujétions d'adaptation | 344.74
PB0941 | Fourniture | REMPLACEMENT D'UN RADIATEUR AC | REMPLACEMENT D'UN RADIATEUR ACIER DE TYPE 22 PUISSANCE 1750 WATTS VIDANGE NON COMPRISE Y compris toutes sujetions d'adaptation | 400.27
PB0941 VIL | Fourniture | REMPLACEMENT D'UN RADIATEUR AC | REMPLACEMENT D'UN RADIATEUR ACIER DE TYPE 22 PUISSANCE 1750 WATTS VIDANGE NON COMPRISE Y compris toutes sujétions d'adaptation | 360.86
PB0942 | Fourniture | REMPLACEMENT D'UN RADIATEUR AC | REMPLACEMENT D'UN RADIATEUR ACIER DE TYPE 22 PUISSANCE 2000 WATTS VIDANGE NON COMPRISE Y compris toutes sujetions d'adaptation | 419.1
PB0942 VIL | Fourniture | REMPLACEMENT D'UN RADIATEUR AC | REMPLACEMENT D'UN RADIATEUR ACIER DE TYPE 22 PUISSANCE 2000 WATTS VIDANGE NON COMPRISE Y compris toutes sujétions d'adaptation | 362.88
PB0943 | Fourniture | REMPLACEMENT D'UN RADIATEUR AC | REMPLACEMENT D'UN RADIATEUR ACIER DE TYPE 33 PUISSANCE 1500 WATTS VIDANGE NON COMPRISE Y compris toutes sujetions d'adaptation | 419.1
PB0943 VIL | Fourniture | REMPLACEMENT D'UN RADIATEUR AC | REMPLACEMENT D'UN RADIATEUR ACIER DE TYPE 33 PUISSANCE 1500 WATTS VIDANGE NON COMPRISE Y compris toutes sujétions d'adaptation | 381.02
PB0944 | Fourniture | REMPLACEMENT D'UN RADIATEUR AC | REMPLACEMENT D'UN RADIATEUR ACIER DE TYPE 33 PUISSANCE 2000 WATTS VIDANGE NON COMPRISE Y compris toutes sujetions d'adaptation | 425.02
PB0944 VIL | Fourniture | REMPLACEMENT D'UN RADIATEUR AC | REMPLACEMENT D'UN RADIATEUR ACIER DE TYPE 33 PUISSANCE 2000 WATTS VIDANGE NON COMPRISE Y compris toutes sujétions d'adaptation | 393.12
PB0945 | Fourniture | REMPLACEMENT D'UN RADIATEUR AC | REMPLACEMENT D'UN RADIATEUR ACIER DE TYPE 33 PUISSANCE 2500 WATTS VIDANGE NON COMPRISE Y compris toutes sujetions d'adaptation | 522.4
PB0945 VIL | Fourniture | REMPLACEMENT D'UN RADIATEUR AC | REMPLACEMENT D'UN RADIATEUR ACIER DE TYPE 33 PUISSANCE 2500 WATTS VIDANGE NON COMPRISE Y compris toutes sujétions d'adaptation | 483.84
PB0946 | Fourniture | FOURNITURE ET POSE D'UN RADIAT | FOURNITURE ET POSE D'UN RADIATEUR FONTE MODELE SAVANE S2 PUISSANCE 500 WATTS | 299.13
PB0946 VIL | Fourniture | FOURNITURE ET POSE D'UN RADIAT | FOURNITURE ET POSE D'UN RADIATEUR FONTE MODELE SAVANE S2 PUISSANCE 500 WATTS | 280.22
PB0947 | Fourniture | FOURNITURE ET POSE D'UN RADIAT | FOURNITURE ET POSE D'UN RADIATEUR FONTE MODELE SAVANE S2 PUISSANCE 750 WATTS | 457.84
PB0947 VIL | Fourniture | FOURNITURE ET POSE D'UN RADIAT | FOURNITURE ET POSE D'UN RADIATEUR FONTE MODELE SAVANE S2 PUISSANCE 750 WATTS | 428.4
PB0948 | Fourniture | FOURNITURE ET POSE D'UN RADIAT | FOURNITURE ET POSE D'UN RADIATEUR FONTE MODELE SAVANE S2 PUISSANCE 1000 WATTS | 522.4
PB0948 VIL | Fourniture | FOURNITURE ET POSE D'UN RADIAT | FOURNITURE ET POSE D'UN RADIATEUR FONTE MODELE SAVANE S2 PUISSANCE 1000 WATTS | 483.84
PB0949 | Fourniture | FOURNITURE ET POSE D'UN RADIAT | FOURNITURE ET POSE D'UN RADIATEUR FONTE MODELE SAVANE S2 PUISSANCE 1250 WATTS | 641.08
PB0949 VIL | Fourniture | FOURNITURE ET POSE D'UN RADIAT | FOURNITURE ET POSE D'UN RADIATEUR FONTE MODELE SAVANE S2 PUISSANCE 1250 WATTS | 594.72
PB0950 | Fourniture | FOURNITURE ET POSE D'UN RADIAT | FOURNITURE ET POSE D'UN RADIATEUR FONTE MODELE SAVANE S2 PUISSANCE 1500 WATTS | 731.68
PB0950 VIL | Fourniture | FOURNITURE ET POSE D'UN RADIAT | FOURNITURE ET POSE D'UN RADIATEUR FONTE MODELE SAVANE S2 PUISSANCE 1500 WATTS | 655.2
PB0951 | Fourniture | FOURNITURE ET POSE D'UN RADIAT | FOURNITURE ET POSE D'UN RADIATEUR FONTE MODELE SAVANE S3 PUISSANCE 750 WATTS | 516.48
PB0951 VIL | Fourniture | FOURNITURE ET POSE D'UN RADIAT | FOURNITURE ET POSE D'UN RADIATEUR FONTE MODELE SAVANE S3 PUISSANCE 750 WATTS | 468.72
PB0952 | Fourniture | FOURNITURE ET POSE D'UN RADIAT | FOURNITURE ET POSE D'UN RADIATEUR FONTE MODELE SAVANE S3 PUISSANCE 1000 WATTS | 535.85
PB0952 VIL | Fourniture | FOURNITURE ET POSE D'UN RADIAT | FOURNITURE ET POSE D'UN RADIATEUR FONTE MODELE SAVANE S3 PUISSANCE 1000 WATTS | 493.92
PB0953 | Fourniture | FOURNITURE ET POSE D'UN RADIAT | FOURNITURE ET POSE D'UN RADIATEUR FONTE MODELE SAVANE S3 PUISSANCE 1250 WATTS | 643.45
PB0953 VIL | Fourniture | FOURNITURE ET POSE D'UN RADIAT | FOURNITURE ET POSE D'UN RADIATEUR FONTE MODELE SAVANE S3 PUISSANCE 1250 WATTS | 594.72
PB0954 | Fourniture | FOURNITURE ET POSE D'UN RADIAT | FOURNITURE ET POSE D'UN RADIATEUR FONTE MODELE SAVANE S3 PUISSANCE 1500 WATTS | 737.06
PB0954 VIL | Fourniture | FOURNITURE ET POSE D'UN RADIAT | FOURNITURE ET POSE D'UN RADIATEUR FONTE MODELE SAVANE S3 PUISSANCE 1500 WATTS | 685.44
PB0955 | Fourniture | FOURNITURE ET POSE D'UN RADIAT | FOURNITURE ET POSE D'UN RADIATEUR FONTE MODELE SAVANE S3 PUISSANCE 2000 WATTS | 774.72
PB0955 VIL | Fourniture | FOURNITURE ET POSE D'UN RADIAT | FOURNITURE ET POSE D'UN RADIATEUR FONTE MODELE SAVANE S3 PUISSANCE 2000 WATTS | 725.76
PB0956 | Fourniture | REMPLACEMENT D'UN RADIATEUR FO | REMPLACEMENT D'UN RADIATEUR FONTE MODELE SAVANE S2 PUISSANCE 500 WATTS VIDANGE NON COMPRISE Y compris toutes sujetions d'adaptation | 269
PB0956 VIL | Fourniture | REMPLACEMENT D'UN RADIATEUR FO | REMPLACEMENT D'UN RADIATEUR FONTE MODELE SAVANE S2 PUISSANCE 500 WATTS VIDANGE NON COMPRISE Y compris toutes sujétions d'adaptation | 252
PB0957 | Fourniture | REMPLACEMENT D'UN RADIATEUR FO | REMPLACEMENT D'UN RADIATEUR FONTE MODELE SAVANE S2 PUISSANCE 750 WATTS VIDANGE NON COMPRISE Y compris toutes sujetions d'adaptation | 428.25
PB0957 VIL | Fourniture | REMPLACEMENT D'UN RADIATEUR FO | REMPLACEMENT D'UN RADIATEUR FONTE MODELE SAVANE S2 PUISSANCE 750 WATTS VIDANGE NON COMPRISE Y compris toutes sujétions d'adaptation | 398.16
PB0958 | Fourniture | REMPLACEMENT D'UN RADIATEUR FO | REMPLACEMENT D'UN RADIATEUR FONTE MODELE SAVANE S2 PUISSANCE 1000 WATTS VIDANGE NON COMPRISE Y compris toutes sujetions d'adaptation | 468.06
PB0958 VIL | Fourniture | REMPLACEMENT D'UN RADIATEUR FO | REMPLACEMENT D'UN RADIATEUR FONTE MODELE SAVANE S2 PUISSANCE 1000 WATTS VIDANGE NON COMPRISE Y compris toutes sujétions d'adaptation | 433.44
PB0959 | Fourniture | REMPLACEMENT D'UN RADIATEUR FO | REMPLACEMENT D'UN RADIATEUR FONTE MODELE SAVANE S2 PUISSANCE 1250 WATTS VIDANGE NON COMPRISE Y compris toutes sujetions d'adaptation | 615.47
PB0959 VIL | Fourniture | REMPLACEMENT D'UN RADIATEUR FO | REMPLACEMENT D'UN RADIATEUR FONTE MODELE SAVANE S2 PUISSANCE 1250 WATTS VIDANGE NON COMPRISE Y compris toutes sujétions d'adaptation | 569.52
PB0960 | Fourniture | REMPLACEMENT D'UN RADIATEUR FO | REMPLACEMENT D'UN RADIATEUR FONTE MODELE SAVANE S2 PUISSANCE 1500 WATTS VIDANGE NON COMPRISE Y compris toutes sujetions d'adaptation | 630.54
PB0960 VIL | Fourniture | REMPLACEMENT D'UN RADIATEUR FO | REMPLACEMENT D'UN RADIATEUR FONTE MODELE SAVANE S2 PUISSANCE 1500 WATTS VIDANGE NON COMPRISE Y compris toutes sujétions d'adaptation | 584.64
PB0961 | Fourniture | REMPLACEMENT D'UN RADIATEUR FO | REMPLACEMENT D'UN RADIATEUR FONTE MODELE SAVANE S3 PUISSANCE 750 WATTS VIDANGE NON COMPRISE Y compris toutes sujetions d'adaptation | 492.81
PB0961 VIL | Fourniture | REMPLACEMENT D'UN RADIATEUR FO | REMPLACEMENT D'UN RADIATEUR FONTE MODELE SAVANE S3 PUISSANCE 750 WATTS VIDANGE NON COMPRISE Y compris toutes sujétions d'adaptation | 461.66
PB0962 | Fourniture | REMPLACEMENT D'UN RADIATEUR FO | REMPLACEMENT D'UN RADIATEUR FONTE MODELE SAVANE S3 PUISSANCE 1000 WATTS VIDANGE NON COMPRISE Y compris toutes sujetions d'adaptation | 525.09
PB0962 VIL | Fourniture | REMPLACEMENT D'UN RADIATEUR FO | REMPLACEMENT D'UN RADIATEUR FONTE MODELE SAVANE S3 PUISSANCE 1000 WATTS VIDANGE NON COMPRISE Y compris toutes sujétions d'adaptation | 493.92
PB0963 | Fourniture | REMPLACEMENT D'UN RADIATEUR FO | REMPLACEMENT D'UN RADIATEUR FONTE MODELE SAVANE S3 PUISSANCE 1250 WATTS VIDANGE NON COMPRISE Y compris toutes sujetions d'adaptation | 575.66
PB0963 VIL | Fourniture | REMPLACEMENT D'UN RADIATEUR FO | REMPLACEMENT D'UN RADIATEUR FONTE MODELE SAVANE S3 PUISSANCE 1250 WATTS VIDANGE NON COMPRISE Y compris toutes sujétions d'adaptation | 539.28
PB0964 | Fourniture | REMPLACEMENT D'UN RADIATEUR FO | REMPLACEMENT D'UN RADIATEUR FONTE MODELE SAVANE S3 PUISSANCE 1500 WATTS VIDANGE NON COMPRISE Y compris toutes sujetions d'adaptation | 672.5
PB0964 VIL | Fourniture | REMPLACEMENT D'UN RADIATEUR FO | REMPLACEMENT D'UN RADIATEUR FONTE MODELE SAVANE S3 PUISSANCE 1500 WATTS VIDANGE NON COMPRISE Y compris toutes sujétions d'adaptation | 630
PB0965 | Fourniture | REMPLACEMENT D'UN RADIATEUR FO | REMPLACEMENT D'UN RADIATEUR FONTE MODELE SAVANE S3 PUISSANCE 2000 WATTS VIDANGE NON COMPRISE Y compris toutes sujetions d'adaptation | 737.06
PB0965 VIL | Fourniture | REMPLACEMENT D'UN RADIATEUR FO | REMPLACEMENT D'UN RADIATEUR FONTE MODELE SAVANE S3 PUISSANCE 2000 WATTS VIDANGE NON COMPRISE Y compris toutes sujétions d'adaptation | 685.44
PB0966 | Fourniture | REVISION ROBINET RADIATEUR | REVISION ROBINET RADIATEUR | 10.98
PB0966 VIL | Fourniture | REVISION ROBINET RADIATEUR | REVISION ROBINET RADIATEUR | 15.12
PB10 PB1007 | Fourniture | Fourniture et pose thermostat | Fourniture et pose thermostat d'ambiance sans horloge avec voyants | 39.33
PB1001 | Fourniture | FOURNITURE ET POSE D'UN DISJON | FOURNITURE ET POSE D'UN DISJONCTEUR UNI + N 230 Volts 20 A MODULAIRE EN TABLEAU POUR PROTECTION D'UN BALLON ELECTRIQUE Y COMPRIS RACCORDEMENTS ELECTRIQUES | 41.43
PB1001 VIL | Fourniture | FOURNITURE ET POSE D'UN DISJON | FOURNITURE ET POSE D'UN DISJONCTEUR UNI + N 230 Volts 20 A MODULAIRE EN TABLEAU POUR PROTECTION D'UN BALLON ELECTRIQUE Y COMPRIS RACCORDEMENTS ELECTRIQUES | 45.36
PB1002 | Fourniture | FOURNITURE ET POSE D'UN DISJON | FOURNITURE ET POSE D'UN DISJONCTEUR UNI + N 230 Volts 20 A AVEC COFFRET CACHE BORNE 1 MODULE POUR PROTECTION D'UN BALLON ELECTRIQUE A PROXIMITE DU BALLON Y COMPRIS FIXATION DU COFFRET ET RACCORDEMENTS ELECTRIQUES | 47.88
PB1002 VIL | Fourniture | FOURNITURE ET POSE D'UN DISJON | FOURNITURE ET POSE D'UN DISJONCTEUR UNI + N 230 Volts 20 A AVEC COFFRET CACHE BORNE 1 MODULE POUR PROTECTION D'UN BALLON ELECTRIQUE A PROXIMITE DU BALLON Y COMPRIS FIXATION DU COFFRET ET RACCORDEMENTS ELECTRIQUES | 52.42
PB1003 | Fourniture | FOURNITURE ET POSE DE CANALISA | FOURNITURE ET POSE DE CANALISATIONS ELECTRIQUES D'ALIMENTATION DE BALLON SOUS MOULURE PLASTIQUE Y COMPRIS CONDUCTEURS | 11.3
PB1003 VIL | Fourniture | FOURNITURE ET POSE DE CANALISA | FOURNITURE ET POSE DE CANALISATIONS ELECTRIQUES D'ALIMENTATION DE BALLON SOUS MOULURE PLASTIQUE Y COMPRIS CONDUCTEURS | 11.09
PB1004 | Fourniture | REMPLACEMENT DU THERMOSTAT D'U | REMPLACEMENT DU THERMOSTAT D'UN BALLON ELECTRIQUE | 102.76
PB1004 VIL | Fourniture | REMPLACEMENT DU THERMOSTAT D'U | REMPLACEMENT DU THERMOSTAT D'UN BALLON ELECTRIQUE | 96.77
PB1005 | Fourniture | REMPLACEMENT DE THERMOSTAT D'A | REMPLACEMENT DE THERMOSTAT D'AMBIANCE SANS HORLOGE, AVEC VOYANT LUMINEUX ET ALIMENTATION ELECTRIQUE SUR SECTEUR, raccordement sur chaudiŠre | 84.79
PB1005 VIL | Fourniture | REMPLACEMENT DE THERMOSTAT D'A | REMPLACEMENT DE THERMOSTAT D'AMBIANCE SANS HORLOGE, AVEC VOYANT LUMINEUX ET ALIMENTATION ELECTRIQUE SUR SECTEUR, raccordement sur chaudière | 85.68
PB1006 | Fourniture | REMPLACEMENT THERMOSTAT D'AMBI | REMPLACEMENT THERMOSTAT D'AMBIANCE A HORLOGE A CADRAN,A PROGRAMME JOURNALIER ET HEBDOMADAIRE Avec alimentation electrique sur secteur ou sur piles, raccordement sur chaudiŠre | 199.06
PB1006 VIL | Fourniture | REMPLACEMENT THERMOSTAT D'AMBI | REMPLACEMENT THERMOSTAT D'AMBIANCE A HORLOGE A CADRAN,A PROGRAMME JOURNALIER ET HEBDOMADAIRE Avec alimentation électrique sur secteur ou sur piles, raccordement sur chaudière | 186.48
PB1007 | Fourniture | FOURNITURE ET POSE DE THERMOST | FOURNITURE ET POSE DE THERMOSTAT D'AMBIANCE SANS HORLOGE, AVEC VOYANT LUMINEUX ET ALIMENTATION ELECTRIQUE SUR SECTEUR, raccordement sur chaudiŠre | 84.79
PB1007 VIL | Fourniture | FOURNITURE ET POSE DE THERMOST | FOURNITURE ET POSE DE THERMOSTAT D'AMBIANCE SANS HORLOGE, AVEC VOYANT LUMINEUX ET ALIMENTATION ELECTRIQUE SUR SECTEUR, raccordement sur chaudière | 38.3
PB1008 | Fourniture | FOURNITURE ET POSE THERMOSTAT | FOURNITURE ET POSE THERMOSTAT D'AMBIANCE A HORLOGE A CADRAN,A PROGRAMME JOURNALIER ET HEBDOMADAIRE Avec alimentation electrique sur secteur ou sur piles, raccordement sur chaudiŠre | 199.06
PB1008 VIL | Fourniture | FOURNITURE ET POSE THERMOSTAT | FOURNITURE ET POSE THERMOSTAT D'AMBIANCE A HORLOGE A CADRAN,A PROGRAMME JOURNALIER ET HEBDOMADAIRE Avec alimentation électrique sur secteur ou sur piles, raccordement sur chaudière | 186.48
PB11 PB1101 | Fourniture | FACON DE JOINT SILICONE APRES | FACON DE JOINT SILICONE APRES NETTOYAGE ENTRE APPAREIL SANITAIRE ET FAIENCE | 5.69
PB11 PB1102 | Fourniture | FOURNITURE POSE FAIENCE AVEC R | FOURNITURE POSE FAIENCE AVEC REPRISE DU MUR EN PLATRE | 72.45
PB11 PB1103 | Fourniture | FOURNITURE POSE FAIENCE APRES | FOURNITURE POSE FAIENCE APRES ENLEVEMENTDE L'ANCIENNE FAIENCE | 4.66
PB11 PB1104 | Fourniture | FOURNITURE POSE FAIENCE UNIQUE | FOURNITURE POSE FAIENCE UNIQUEMENT | 67.28
PB11 PB1105 | Fourniture | FACON DE PAILLASSE EN CIMENT - | FACON DE PAILLASSE EN CIMENT -COFFRAGE, FERAILLAGE, REVETEMENT FAIENCE COLLEE | 129.38
PB11 PB1106 | Fourniture | DEMOLITION PAILLASSE AVEC RACC | DEMOLITION PAILLASSE AVEC RACCORD PLATRE | 49.68
PB11 PB1108 | Fourniture | REFECTION DE JOINT D'ETANCHEIT | REFECTION DE JOINT D'ETANCHEITE AU SILICONE AU POURTOUR D'APPAREILS SANITAIRES | 5.69
PB11 PB1109 | Fourniture | REMPLACEMENT COMPLET DE TOUS L | REMPLACEMENT COMPLET DE TOUS LES JOINTS DE ROBINETTERIE ET CHASSE D'EAU POUR UN LOGEMENT DE TYPE F1 A F4 | 113.85
PB1101 | Fourniture | FACON DE JOINT SILICONE APRES | FACON DE JOINT SILICONE APRES NETTOYAGE ENTRE APPAREIL SANITAIRE ET FAIENCE | 6.24
PB1101 VIL | Fourniture | FOURNITURE ET POSE FACON DE JO | FOURNITURE ET POSE FACON DE JOINT SILICONE APRES NETTOYAGE ENTRE APPAREIL SANITAIRE ET FAIENCE | 5.54
PB1102 | Fourniture | FOURNITURE POSE FAIENCE AVEC R | FOURNITURE POSE FAIENCE AVEC REPRISE DU MUR EN PLATRE | 78.33
PB1102 VIL | Fourniture | FOURNITURE POSE FAIENCE AVEC R | FOURNITURE POSE FAIENCE AVEC REPRISE DU MUR EN PLATRE | 70.56
PB1103 | Fourniture | FOURNITURE POSE FAIENCE APRES | FOURNITURE POSE FAIENCE APRES ENLEVEMENT DE L'ANCIENNE FAIENCE | 84.47
PB1103 VIL | Fourniture | FOURNITURE POSE FAIENCE APRES | FOURNITURE POSE FAIENCE APRES ENLEVEMENT DE L'ANCIENNE FAIENCE | 4.54
PB1104 | Fourniture | FOURNITURE POSE FAIENCE UNIQUE | FOURNITURE POSE FAIENCE UNIQUEMENT | 73.38
PB1104 VIL | Fourniture | FOURNITURE POSE FAIENCE UNIQUE | FOURNITURE POSE FAIENCE UNIQUEMENT | 68.54
PB1105 | Fourniture | FACON DE PAILLASSE EN CIMENT - | FACON DE PAILLASSE EN CIMENT -COFFRAGE, FERAILLAGE, REVETEMENT FAIENCE COLLEE | 138.59
PB1105 VIL | Fourniture | FACON DE PAILLASSE EN CIMENT - | FACON DE PAILLASSE EN CIMENT -COFFRAGE, FERAILLAGE, REVETEMENT FAIENCE COLLEE | 126
PB1106 | Fourniture | DEMOLITION PAILLASSE AVEC RACC | DEMOLITION PAILLASSE AVEC RACCORD PLATRE | 62.95
PB1106 VIL | Fourniture | DEMOLITION PAILLASSE AVEC RACC | DEMOLITION PAILLASSE AVEC RACCORD PLATRE | 48.38
PB1107 | Fourniture | DEMOLITION ANCIENNE FAIENCE SE | DEMOLITION ANCIENNE FAIENCE SEULE | 1.13
PB1107 VIL | Fourniture | DEMOLITION ANCIENNE FAIENCE SE | DEMOLITION ANCIENNE FAIENCE SEULE | 1.11
PB1108 | Fourniture | REFECTION DE JOINT D'ETANCHEIT | REFECTION DE JOINT D'ETANCHEITE AU SILICONE AU POURTOUR D'APPAREILS SANITAIRES | 6.03
PB1108 VIL | Fourniture | REFECTION DE JOINT D'ETANCHEIT | REFECTION DE JOINT D'ETANCHEITE AU SILICONE AU POURTOUR D'APPAREILS SANITAIRES | 5.54
PB1109 | Fourniture | REMPLACEMENT COMPLET DE TOUS L | REMPLACEMENT COMPLET DE TOUS LES JOINTS DE ROBINETTERIE ET CHASSE D'EAU POUR UN LOGEMENT DE TYPE F1 A F4 | 123.74
PB1109 VIL | Fourniture | REMPLACEMENT COMPLET DE TOUS L | REMPLACEMENT COMPLET DE TOUS LES JOINTS DE ROBINETTERIE ET CHASSE D'EAU POUR UN LOGEMENT DE TYPE F1 A F4 | 110.88
PB1110 | Fourniture | REMPLACEMENT COMPLET DE TOUS L | REMPLACEMENT COMPLET DE TOUS LES JOINTS DE ROBINETTERIE ET CHASSE D'EAU POUR UN LOGEMENT DE TYPE F5 ET PLUS | 134.5
PB1110 VIL | Fourniture | REMPLACEMENT COMPLET DE TOUS L | REMPLACEMENT COMPLET DE TOUS LES JOINTS DE ROBINETTERIE ET CHASSE D'EAU POUR UN LOGEMENT DE TYPE F5 ET PLUS | 4.03
PB1111 VIL | Fourniture | FOURNITURE ET POSE JOINT DILAT | FOURNITURE ET POSE JOINT DILATATION SUR COLONNE MONTANTE P.V.C
PB12 PB1201 | Fourniture | MAIN D'OEUVRE QUALIFIEE | MAIN D'OEUVRE QUALIFIEE | 42.44
PB1201 | Fourniture | MAIN D'OEUVRE QUALIFIEE | MAIN D'OEUVRE QUALIFIEE | 44.65
PB1201 VIL | Fourniture | MAIN D'OEUVRE QUALIFIEE | MAIN D'OEUVRE QUALIFIEE | 41.33
PB1202 | Fourniture | MAIN D'OEUVRE NON QUALIFIEE | MAIN D'OEUVRE NON QUALIFIEE | 28.51
PB1202 VIL | Fourniture | MAIN D'OEUVRE NON QUALIFIEE | MAIN D'OEUVRE NON QUALIFIEE | 26.21
PB13 PB1301 | Fourniture | FORFAIT DEPLACEMENT Conformem | FORFAIT DEPLACEMENT Conformement aux prescriptions du C.C.A.P. | 15.53
PB1301 | Fourniture | FORFAIT DEPLACEMENT Conformem | FORFAIT DEPLACEMENT Conformement aux prescriptions du C.C.A.P. | 16.14
PB1301 VIL | Fourniture | FORFAIT DEPLACEMENT Conformém | FORFAIT DEPLACEMENT Conformément aux prescriptions du C.C.A.P. | 15.12
PB14 PB1410 | Fourniture | MANCHETTE DETENDEUR METALLIQUE | MANCHETTE DETENDEUR METALLIQUE DE 20 mm Fourniture seule pour les permanences techniques. | 43.47
PB14 PB1411 | Fourniture | BOUCHON DE COLONNE SECHE Four | BOUCHON DE COLONNE SECHE Fourniture seule pour les permanences techniques. | 15.53
PB14 PB1419 | Fourniture | JOINT FIBRE STANDART DE TOUS D | JOINT FIBRE STANDART DE TOUS DIAMETRES Fourniture seule pour les permanences techniques. | 0.52
PB14 PB1423 | Fourniture | MAIN D'OEUVRE QUALIFIE POUR PE | MAIN D'OEUVRE QUALIFIE POUR PERMANENCE TECHNIQUE | 82.8
PB1401 | Fourniture | ANTI-BELIER A AIR DE 15 mm Fo | ANTI-BELIER A AIR DE 15 mm Fourniture seule pour les permanences techniques. | 19.91
PB1401 VIL | Fourniture | ANTI-BELIER A AIR DE 15 mm Fo | ANTI-BELIER A AIR DE 15 mm Fourniture seule pour les permanences techniques. | 18.14
PB1402 | Fourniture | ANTI-BELIER A AIR DE 20 mm Fo | ANTI-BELIER A AIR DE 20 mm Fourniture seule pour les permanences techniques. | 23.13
PB1402 VIL | Fourniture | ANTI-BELIER A AIR DE 20 mm Fo | ANTI-BELIER A AIR DE 20 mm Fourniture seule pour les permanences techniques. | 25.2
PB1403 | Fourniture | ANTI-BELIER A AIR DE 26 mm Fo | ANTI-BELIER A AIR DE 26 mm Fourniture seule pour les permanences techniques. | 25.29
PB1403 VIL | Fourniture | ANTI-BELIER A AIR DE 26 mm Fo | ANTI-BELIER A AIR DE 26 mm Fourniture seule pour les permanences techniques. | 28.22
PB1404 | Fourniture | ANTI-BELIER A RESSORT DE 15 mm | ANTI-BELIER A RESSORT DE 15 mm Fourniture seule pour les permanences techniques. | 18.83
PB1404 VIL | Fourniture | ANTI-BELIER A RESSORT DE 15 mm | ANTI-BELIER A RESSORT DE 15 mm Fourniture seule pour les permanences techniques. | 18.14
PB1405 | Fourniture | ANTI-BELIER A RESSORT DE 20 mm | ANTI-BELIER A RESSORT DE 20 mm Fourniture seule pour les permanences techniques. | 24.21
PB1405 VIL | Fourniture | ANTI-BELIER A RESSORT DE 20 mm | ANTI-BELIER A RESSORT DE 20 mm Fourniture seule pour les permanences techniques. | 24.19
PB1406 | Fourniture | ANTI-BELIER A RESSORT DE 26 mm | ANTI-BELIER A RESSORT DE 26 mm Fourniture seule pour les permanences techniques. | 38.2
PB1406 VIL | Fourniture | ANTI-BELIER A RESSORT DE 26 mm | ANTI-BELIER A RESSORT DE 26 mm Fourniture seule pour les permanences techniques. | 26.21
PB1407 | Fourniture | DETENDEUR 10-1 BAR DE 15 mm A | DETENDEUR 10-1 BAR DE 15 mm AVEC PRISE MANOMETRE 8 X 13 ET REGLAGE MANUEL A VIS Fourniture seule pour les permanences techniques. | 124.28
PB1407 VIL | Fourniture | DETENDEUR 10-1 BAR DE 15 mm A | DETENDEUR 10-1 BAR DE 15 mm AVEC PRISE MANOMETRE 8 X 13 ET REGLAGE MANUEL A VIS Fourniture seule pour les permanences techniques. | 120.96
PB1408 | Fourniture | DETENDEUR 10-1 BAR DE 20 mm A | DETENDEUR 10-1 BAR DE 20 mm AVEC PRISE MANOMETRE 8 X 13 ET REGLAGE MANUEL A VIS Fourniture seule pour les permanences techniques. | 129.98
PB1408 VIL | Fourniture | DETENDEUR 10-1 BAR DE 20 mm A | DETENDEUR 10-1 BAR DE 20 mm AVEC PRISE MANOMETRE 8 X 13 ET REGLAGE MANUEL A VIS Fourniture seule pour les permanences techniques. | 126
PB1409 | Fourniture | MANCHETTE DETENDEUR METALLIQUE | MANCHETTE DETENDEUR METALLIQUE DE 15 mm Fourniture seule pour les permanences techniques. | 43.04
PB1409 VIL | Fourniture | MANCHETTE DETENDEUR METALLIQUE | MANCHETTE DETENDEUR METALLIQUE DE 15 mm Fourniture seule pour les permanences techniques. | 35.28
PB1410 | Fourniture | MANCHETTE DETENDEUR METALLIQUE | MANCHETTE DETENDEUR METALLIQUE DE 20 mm Fourniture seule pour les permanences techniques. | 47.34
PB1410 VIL | Fourniture | MANCHETTE DETENDEUR METALLIQUE | MANCHETTE DETENDEUR METALLIQUE DE 20 mm Fourniture seule pour les permanences techniques. | 45.36
PB1411 | Fourniture | BOUCHON DE COLONNE SECHE Four | BOUCHON DE COLONNE SECHE Fourniture seule pour les permanences techniques. | 13.45
PB1411 VIL | Fourniture | BOUCHON DE COLONNE SECHE Four | BOUCHON DE COLONNE SECHE Fourniture seule pour les permanences techniques. | 15.12
PB1412 | Fourniture | VANNE D'ARRET DE COLONNE SECHE | VANNE D'ARRET DE COLONNE SECHE Fourniture seule pour les permanences techniques. | 74.78
PB1412 VIL | Fourniture | VANNE D'ARRET DE COLONNE SECHE | VANNE D'ARRET DE COLONNE SECHE Fourniture seule pour les permanences techniques. | 75.6
PB1413 | Fourniture | GROUPE DE SECURITE DE 20 x 27, | GROUPE DE SECURITE DE 20 x 27, CHROME, DROIT Fourniture seule pour les permanences techniques. | 15.6
PB1413 VIL | Fourniture | GROUPE DE SECURITE DE 20 x 27, | GROUPE DE SECURITE DE 20 x 27, CHROME, DROIT Fourniture seule pour les permanences techniques. | 25.2
PB1414 | Fourniture | REDUCTEUR DE PRESSION DE 15 x | REDUCTEUR DE PRESSION DE 15 x 21, DOUBLE FEMELLE Fourniture seule pour les permanences techniques. | 55.95
PB1414 VIL | Fourniture | REDUCTEUR DE PRESSION DE 15 x | REDUCTEUR DE PRESSION DE 15 x 21, DOUBLE FEMELLE Fourniture seule pour les permanences techniques. | 55.44
PB1415 | Fourniture | REDUCTEUR DE PRESSION DE 20 x | REDUCTEUR DE PRESSION DE 20 x 27, DOUBLE FEMELLE Fourniture seule pour les permanences techniques. | 69.94
PB1415 VIL | Fourniture | REDUCTEUR DE PRESSION DE 20 x | REDUCTEUR DE PRESSION DE 20 x 27, DOUBLE FEMELLE Fourniture seule pour les permanences techniques. | 65.52
PB1416 | Fourniture | CLAPET PERCE DE TOUS DIAMETRES | CLAPET PERCE DE TOUS DIAMETRES Fourniture seule pour les permanences techniques. | 0.97
PB1416 VIL | Fourniture | CLAPET PERCE DE TOUS DIAMETRES | CLAPET PERCE DE TOUS DIAMETRES Fourniture seule pour les permanences techniques. | 1.01
PB1417 | Fourniture | CLAPET PLEIN DE TOUS DIAMETRES | CLAPET PLEIN DE TOUS DIAMETRES Fourniture seule pour les permanences techniques. | 0.97
PB1417 VIL | Fourniture | CLAPET PLEIN DE TOUS DIAMETRES | CLAPET PLEIN DE TOUS DIAMETRES Fourniture seule pour les permanences techniques. | 1.01
PB1418 | Fourniture | JOINT CAOUTCHOUC DE TOUS DIAME | JOINT CAOUTCHOUC DE TOUS DIAMETRES Fourniture seule pour les permanences techniques. | 0.86
PB1418 VIL | Fourniture | JOINT CAOUTCHOUC DE TOUS DIAME | JOINT CAOUTCHOUC DE TOUS DIAMETRES Fourniture seule pour les permanences techniques. | 1.01
PB1419 | Fourniture | JOINT FIBRE STANDART DE TOUS D | JOINT FIBRE STANDART DE TOUS DIAMETRES Fourniture seule pour les permanences techniques. | 0.54
PB1419 VIL | Fourniture | JOINT FIBRE STANDART DE TOUS D | JOINT FIBRE STANDART DE TOUS DIAMETRES Fourniture seule pour les permanences techniques. | 0.5
PB1420 | Fourniture | JOINT FIBRE tete de robinet DE | JOINT FIBRE tete de robinet DE TOUS DIAMETRES Fourniture seule pour les permanences techniques. | 0.65
PB1420 VIL | Fourniture | JOINT FIBRE tete de robinet DE | JOINT FIBRE tete de robinet DE TOUS DIAMETRES Fourniture seule pour les permanences techniques. | 0.5
PB1421 | Fourniture | JOINT JAC 450 GRIS DE TOUS DIA | JOINT JAC 450 GRIS DE TOUS DIAMETRES Fourniture seule pour les permanences techniques. | 0.86
PB1421 VIL | Fourniture | JOINT JAC 450 GRIS DE TOUS DIA | JOINT JAC 450 GRIS DE TOUS DIAMETRES Fourniture seule pour les permanences techniques. | 0.81
PB1422 | Fourniture | JOINT TORIQUE DE TOUS DIAMETRE | JOINT TORIQUE DE TOUS DIAMETRES Fourniture seule pour les permanences techniques. | 0.97
PB1422 VIL | Fourniture | JOINT TORIQUE DE TOUS DIAMETRE | JOINT TORIQUE DE TOUS DIAMETRES Fourniture seule pour les permanences techniques. | 0.91
PB1423 | Fourniture | MAIN D'OEUVRE QUALIFIEE POUR L | MAIN D'OEUVRE QUALIFIEE POUR LES PERMANENCES TECHNIQUES | 84.47
PB1423 VIL | Fourniture | MAIN D'OEUVRE QUALIFIEE POUR L | MAIN D'OEUVRE QUALIFIEE POUR LES PERMANENCES TECHNIQUES | 80.64
PB15 PB1501 | Fourniture | FOURNITURE ET POSE DE CABINE | FOURNITURE ET POSE DE CABINE | 879.75
PB15 PB1506 | Fourniture | FOURNITURE ET POSE DE SIEGE DE | FOURNITURE ET POSE DE SIEGE DE DOUCHE | 248.4
PB15 PB1507 | Fourniture | FOURNITURE ET POSE D'UN BLOC | FOURNITURE ET POSE D'UN BLOC WC BLANC | 253.58
PB15 PB1508 | Fourniture | FOURNITURE ET POSE BARRE DE MA | FOURNITURE ET POSE BARRE DE MAINTIEN FIXE CHROMEE 30 cm | 46.58
PB15 PB1509 | Fourniture | FOURNITURE ET POSE BARRE DE MA | FOURNITURE ET POSE BARRE DE MAINTIEN FIXE CHROMEE 50 cm | 67.28
PB1501 VIL | Fourniture | FOURNITURE ET POSE DE CABINE D | FOURNITURE ET POSE DE CABINE D'ANGLE POUR PERSONNE A MOBILITE REDUITE (PMR) A ENCASTRER COMPRENANT RECEVEUR CERAMIQUE 90 x 90 cm AVEC SURFACE ANTIDEPARANTE ET BONDE diametre 90mm, UNE PAROIE FIXE ET UNE PORTE PIVOTANTE, VERRE B+GRANITE DE SECURITE 4mm d'épaisseur y compris joint silicone, travaux d'encastrement et toutes sujétions de mise en oeuvre, sans robinetterie et barre de douche. | 856.8
PB1502 VIL | Fourniture | FOURNITURE ET POSE ENSEMBLE CO | FOURNITURE ET POSE ENSEMBLE COMPLET BARRE DE DOUCHE AVEC SUPPORT REGLABLE A ROTULE, FLEXIBLE NYLON BLANC ET DOUCHETTE 3 JETS COULEUR BLANC. | 80.64
PB1503 VIL | Fourniture | FOURNITURE ET POSE DE BARRE D' | FOURNITURE ET POSE DE BARRE D'APPUI RELEVABLE POUR PMR LONGUEUR JUSQU'À 80 cm EN POLYPROPYLENE BLANC | 75.6
PB1504 VIL | Fourniture | FOURNITURE ET POSE DE RECEVEUR | FOURNITURE ET POSE DE RECEVEUR DE DOUCHE POUR PMR A ENCASTRER EXTRA PLAT EN CERAMIQUE 80 x 80 cm AVEC SURFACE ANTIDEPARANTE ET BONDE diametre 90 mm, y compris joint silicone, travaux d'encastrement et toutes sujétions de mise en oeuvre, sans robinetterie et barre de douche. | 352.8
PB1505 VIL | Fourniture | FOURNITURE ET POSE DE RECEVEUR | FOURNITURE ET POSE DE RECEVEUR DE DOUCHE POUR PMR A ENCASTRER EXTRA PLAT EN CERAMIQUE 90 x 90 cm AVEC SURFACE ANTIDEPARANTE ET BONDE diametre 90 mm, y compris joint silicone, travaux d'encastrement et toutes sujétions de mise en oeuvre, sans robinetterie et barre de douche. | 453.6
PB1506 VIL | Fourniture | FOURNITURE ET POSE DE SIEGE DE | FOURNITURE ET POSE DE SIEGE DE DOUCHE ESCAMOTABLE AVEC BEQUILLE AUTOMATIQUE EN LATTE DE POLYPROPYLENE BLANC POUR PMR Y compris toutes sujétions d'adaptation. | 241.92
PB1507 VIL | Fourniture | FOURNITURE ET POSE D'UN BLOC | FOURNITURE ET POSE D'UN BLOC WC BLANC POUR PMR AVEC CUVETTE SURELEVEE A SORTIE ORIENTABLE HAUTEUR 49 cm Y compris réservoir 3/6 litres, abattant, fixations et robinet d'arrêt et toutes sujétions d'adaptation et de raccordement à l'évacuation. | 252
PB1508 VIL | Fourniture | FOURNITURE ET POSE BARRE DE MA | FOURNITURE ET POSE BARRE DE MAINTIEN FIXE CHROMEE 30 cm | 45.36
PB1509 VIL | Fourniture | FOURNITURE ET POSE BARRE DE MA | FOURNITURE ET POSE BARRE DE MAINTIEN FIXE CHROMEE 50 cm | 65.52
PB1601 | Fourniture | DESTRUCTION des appareils sani | DESTRUCTION des appareils sanitaires dans un logement … condamner, Y compris bouchonnage des alimentations E.F, E.C, gaz et ‚vacuations, d‚pose des robinets d'arrˆt et de comptages. POUR UN LOGEMENT F1 A F4 | 199.06
PB1601 VIL | Fourniture | DESTRUCTION des appareils sani | DESTRUCTION des appareils sanitaires dans un logement à condamner, Y compris bouchonnage des alimentations E.F, E.C, gaz et évacuations, dépose des robinets d'arrêt et de comptages. POUR UN LOGEMENT F1 A F4 | 181.44
PB1602 | Fourniture | DESTRUCTION des appareils sani | DESTRUCTION des appareils sanitaires dans un logement … condamner, Y compris bouchonnage des alimentations E.F, E.C, gaz et ‚vacuations, d‚pose des robinets d'arrˆt et de comptages. POUR UN LOGEMENT 5 PIECES ET PLUS | 225.96
PB1602 VIL | Fourniture | DESTRUCTION des appareils sani | DESTRUCTION des appareils sanitaires dans un logement à condamner, Y compris bouchonnage des alimentations E.F, E.C, gaz et évacuations, dépose des robinets d'arrêt et de comptages. POUR UN LOGEMENT 5 PIECES ET PLUS | 186.48
PB1603 | Fourniture | BOUCHONNAGE, dans un logement | BOUCHONNAGE, dans un logement … condamner, des alimentations E.F, E.C, gaz et ‚vacuations, d‚pose des robinets d'arrˆt et de comptages. POUR UN LOGEMENT F1 A F4 | 96.84
PB1603 VIL | Fourniture | BOUCHONNAGE, dans un logement | BOUCHONNAGE, dans un logement à condamner, des alimentations E.F, E.C, gaz et évacuations, dépose des robinets d'arrêt et de comptages. POUR UN LOGEMENT F1 A F4 | 90.72
PB1604 | Fourniture | BOUCHONNAGE, dans un logement | BOUCHONNAGE, dans un logement … condamner, des alimentations E.F, E.C, gaz et ‚vacuations, d‚pose des robinets d'arrˆt et de comptages. POUR UN LOGEMENT 5 PIECES ET PLUS | 112.98
PB1604 VIL | Fourniture | BOUCHONNAGE, dans un logement | BOUCHONNAGE, dans un logement à condamner, des alimentations E.F, E.C, gaz et évacuations, dépose des robinets d'arrêt et de comptages. POUR UN LOGEMENT 5 PIECES ET PLUS | 110.88
PB17 PB1701 | Fourniture | RECHERCHE DE FUITE | RECHERCHE DE FUITE | 87.98
PB1701 VIL | Fourniture | RECHERCHE DE FUITE | RECHERCHE DE FUITE | 85.68
PB1801 VIL | Fourniture | FOURNITURE ET POSE BARRE ET RI | FOURNITURE ET POSE BARRE ET RIDEAU DE DOUCHE (FACE ET RETOUR) | 186.48
PB1802 VIL | Fourniture | FOURNITURE ET POSE PAROI DE DO | FOURNITURE ET POSE PAROI DE DOUCHE SYNTHETIQUE ET RIDEAU DE DOUCHE DE FACE | 347.76
PB1803 VIL | Fourniture | FOURNITURE ET POSE D'UNE PAROI | FOURNITURE ET POSE D'UNE PAROI DE DOUCHE FIXE ET UNE PORTE PIVOTANTE 70 x 70 ou 80 x 80 ou 90 x 90 | 401.18
PB1804 VIL | Fourniture | FOURNITURE ET POSE DE DEUX PAR | FOURNITURE ET POSE DE DEUX PAROIS DE DOUCHE FIXES ET UNE PORTE PIVOTANTE 70 x 70 ou 80 x 80 ou 90 x 90 | 413.28
PB9101 | Fourniture | REMPLACEMENT D'UN COUDE SUR CA | REMPLACEMENT D'UN COUDE SUR CANALISATION FONTE SME DE DIAMETRE 100 A 150 mm | 73.71
PB9101 VIL | Fourniture | REMPLACEMENT D'UN COUDE SUR CA | REMPLACEMENT D'UN COUDE SUR CANALISATION FONTE SME DE DIAMETRE 100 A 150 mm | 69.55
PB9102 | Fourniture | REMPLACEMENT D'UN COUDE SUR CA | REMPLACEMENT D'UN COUDE SUR CANALISATIONFONTE SME DIAMETRE 50 A 100 mm | 69.94
PB9102 VIL | Fourniture | REMPLACEMENT D'UN COUDE SUR CA | REMPLACEMENT D'UN COUDE SUR CANALISATIONFONTE SME DIAMETRE 50 A 100 mm | 65.52
PB9103 | Fourniture | REMPLACEMENT DE COUDE FONTE TO | REMPLACEMENT DE COUDE FONTE TOUS DIAMETRES | 106.42
PB9103 VIL | Fourniture | REMPLACEMENT DE COUDE FONTE TO | REMPLACEMENT DE COUDE FONTE TOUS DIAMETRES | 98.78
PB9104 | Fourniture | REMPLACEMENT D'UN SIPHON CLOCH | REMPLACEMENT D'UN SIPHON CLOCHE DE SOL EN FONTE DE DIAMETRE 75 mm Y compris depose de l'existant, mise en place du nouveau, raccordement et scellement. | 220.58
PB9104 VIL | Fourniture | REMPLACEMENT D'UN SIPHON CLOCH | REMPLACEMENT D'UN SIPHON CLOCHE DE SOL EN FONTE DE DIAMETRE 75 mm Y compris dépose de l'existant, mise en place du nouveau, raccordement et scellement. | 206.64
PB9105 | Fourniture | REMPLACEMENT D'UN SIPHON CLOCH | REMPLACEMENT D'UN SIPHON CLOCHE DE SOL EN FONTE DE DIAMETRE 100 mm Y compris depose de l'existant, mise en place du nouveau, raccordement et scellement. | 306.66
PB9105 VIL | Fourniture | REMPLACEMENT D'UN SIPHON CLOCH | REMPLACEMENT D'UN SIPHON CLOCHE DE SOL EN FONTE DE DIAMETRE 100 mm Y compris dépose de l'existant, mise en place du nouveau, raccordement et scellement. | 282.24
PB9106 | Fourniture | REMPLACEMENT D'UN SIPHON CLOCH | REMPLACEMENT D'UN SIPHON CLOCHE DE SOL LAITON DE DIAMETRE 40 mm CHROME 100 X 100 Y compris depose de l'existant, mise en place du nouveau, raccordement et scellement. | 123.74
PB9106 VIL | Fourniture | REMPLACEMENT D'UN SIPHON CLOCH | REMPLACEMENT D'UN SIPHON CLOCHE DE SOL LAITON DE DIAMETRE 40 mm CHROME 100 X 100 Y compris dépose de l'existant, mise en place du nouveau, raccordement et scellement. | 110.88
PB9107 | Fourniture | REMPLACEMENT D'UN SIPHON CLOCH | REMPLACEMENT D'UN SIPHON CLOCHE DE SOL EN LAITON DE DIAMETRE 40 mm CHROME 140 X 140 Y compris la depose de l'ancien, mise enplace du nouveau, raccordement et scellement. | 160.11
PB9107 VIL | Fourniture | REMPLACEMENT D'UN SIPHON CLOCH | REMPLACEMENT D'UN SIPHON CLOCHE DE SOL EN LAITON DE DIAMETRE 40 mm CHROME 140 X 140 Y compris la dépose de l'ancien, mise en place du nouveau, raccordement et scellement. | 149.18
PB9108 | Fourniture | REMPLACEMENT D'UN SIPHON CLOCH | REMPLACEMENT D'UN SIPHON CLOCHE DE SOL EN PVC DIAMETRE 40 mm Y compris la depose de l'existant, mise en place du nouveau, raccordement et scellement. | 118.36
PB9108 VIL | Fourniture | REMPLACEMENT D'UN SIPHON CLOCH | REMPLACEMENT D'UN SIPHON CLOCHE DE SOL EN PVC DIAMETRE 40 mm Y compris la dépose de l'existant, mise en place du nouveau, raccordement et scellement. | 110.88
PB96 PB9601 | Fourniture | DEGORGEMENT DE CUVETTE DE WC S | DEGORGEMENT DE CUVETTE DE WC SANS DEPOSE DE L'APPAREIL | 61.07
PB96 PB9602 | Fourniture | REMPLACEMENT DE JOINT DE PIPE | REMPLACEMENT DE JOINT DE PIPE DE RACCORDEMENT DE CUVETTE DE WC Y compris toutes sujetions de manutention de la cuvette. | 39.33
PB96 PB9603 | Fourniture | REFIXATION DE CUVETTE DE WC OU | REFIXATION DE CUVETTE DE WC OU DE BIDET Y compris depose et repose de l'appareil, fourniture et pose de tous accessoirespermettant sa refixation sur tous supports. | 46.58
PB96 PB9604 | Fourniture | REMPLACEMENT D'UN MECANISME DE | REMPLACEMENT D'UN MECANISME DE CHASSE DOUBLE DEBIT AVEC ROBINET FLOTTEUR ET ROBINET D'EQUERRE Y compris depose de l'existant | 129.38
PB96 PB9605 | Fourniture | REMPLACEMENT D'UN MECANISME DE | REMPLACEMENT D'UN MECANISME DE CHASSE SIMPLE DEBIT AVEC ROBINET FLOTTEUR ET ROBINET D'EQUERRE Y compris depose de l'existant | 77.63
PB96 PB9606 | Fourniture | DETARTRAGE D'APPAREILS SANITAI | DETARTRAGE D'APPAREILS SANITAIRES DE TOUS TYPES | 46.58
PB96 PB9609 | Fourniture | REMPLACEMENT SEUL FACADE DE BA | REMPLACEMENT SEUL FACADE DE BAGNOIRE hauteur superieur a 0.70m y compris le retour FACE VUE EN STRATIFIE BLANC SUR VERINS REGLABLES | 142.83
PB9601 | Fourniture | DEGORGEMENT DE CUVETTE DE WC S | DEGORGEMENT DE CUVETTE DE WC SANS DEPOSE DE L'APPAREIL | 62.95
PB9601 VIL | Fourniture | DEGORGEMENT DE CUVETTE DE WC S | DEGORGEMENT DE CUVETTE DE WC SANS DEPOSE DE L'APPAREIL | 60.48
PB9602 | Fourniture | REMPLACEMENT DE JOINT DE PIPE | REMPLACEMENT DE JOINT DE PIPE DE RACCORDEMENT DE CUVETTE DE WC Y compris toutes sujetions de manutention de la cuvette.(la visserie comprise). | 41.86
PB9602 VIL | Fourniture | REMPLACEMENT DE JOINT DE PIPE | REMPLACEMENT DE JOINT DE PIPE DE RACCORDEMENT DE CUVETTE DE WC Y compris toutes sujétions de manutention de la cuvette.(la visserie comprise). | 38.3
PB9603 | Fourniture | REFIXATION DE CUVETTE DE WC OU | REFIXATION DE CUVETTE DE WC OU DE BIDET Y compris depose et repose de l'appareil, fourniture et pose de tous accessoires permettant sa refixation sur tous supports(la visserie comprise). | 46.05
PB9603 VIL | Fourniture | REFIXATION DE CUVETTE DE WC OU | REFIXATION DE CUVETTE DE WC OU DE BIDET Y compris dépose et repose de l'appareil, fourniture et pose de tous accessoires permettant sa refixation sur tous supports (la visserie comprise). | 45.36
PB9604 | Fourniture | REMPLACEMENT D'UN MECANISME DE | REMPLACEMENT D'UN MECANISME DE CHASSE DOUBLE DEBIT AVEC ROBINET FLOTTEUR ET ROBINET D'EQUERRE Y compris depose de l'existant | 113.52
PB9604 VIL | Fourniture | REMPLACEMENT D'UN MECANISME DE | REMPLACEMENT D'UN MECANISME DE CHASSE DOUBLE DEBIT AVEC ROBINET FLOTTEUR ET ROBINET D'EQUERRE Y compris dépose de l'existant | 126
PB9605 | Fourniture | REMPLACEMENT D'UN MECANISME DE | REMPLACEMENT D'UN MECANISME DE CHASSE SIMPLE DEBIT AVEC ROBINET FLOTTEUR ET ROBINET D'EQUERRE Y compris depose de l'existant | 85.86
PB9605 VIL | Fourniture | REMPLACEMENT D'UN MECANISME DE | REMPLACEMENT D'UN MECANISME DE CHASSE SIMPLE DEBIT AVEC ROBINET FLOTTEUR ET ROBINET D'EQUERRE Y compris dépose de l'existant | 75.6
PB9606 | Fourniture | DETARTRAGE D'APPAREILS SANITAI | DETARTRAGE D'APPAREILS SANITAIRES DE TOUS TYPES | 48.96
PB9606 VIL | Fourniture | DETARTRAGE D'APPAREILS SANITAI | DETARTRAGE D'APPAREILS SANITAIRES DE TOUS TYPES | 45.36
PB9607 | Fourniture | REMPLACEMENT PARE-DOUCHE POUR | REMPLACEMENT PARE-DOUCHE POUR BAC A DOUCHE 70X70,80x80 ou 90x90 DROIT OU D'ANGLE, VERRE GRANITE DE SECURITE 4mm d'‚paisseur y compris joint silicone et travaux d'encastrement et toutes sujetions de mise en oeuvre. | 516.48
PB9607 VIL | Fourniture | REMPLACEMENT PARE-DOUCHE POUR | REMPLACEMENT PARE-DOUCHE POUR BAC A DOUCHE 70 x 70,80 x 80 ou 90 x 90 DROIT OU D'ANGLE, VERRE GRANITE DE SECURITE 4 mm d'épaisseur y compris joint silicone et travaux d'encastrement et toutes sujétions de mise en oeuvre. | 449.57
PB9608 | Fourniture | REMPLACEMENT PARE-DOUCHE POUR | REMPLACEMENT PARE-DOUCHE POUR BAC A DOUCHE 90x90 DROIT OU D'ANGLE, VERRE GRANITE DE SECURITE 4mm d'‚paisseur y compris joint silicone et travaux d'encastrement et toutes sujetions de mise en oeuvre. | 537.46
PB9608 VIL | Fourniture | REMPLACEMENT PARE-DOUCHE POUR | REMPLACEMENT PARE-DOUCHE POUR BAC A DOUCHE 90 x 90 DROIT OU D'ANGLE, VERRE GRANITE DE SECURITE 4mm d'épaisseur y compris joint silicone et travaux d'encastrement et toutes sujétions de mise en oeuvre. | 463.68
PB9609 | Fourniture | REMPLACEMENT SEUL FACADE BAIGN | REMPLACEMENT SEUL FACADE BAIGNOIRE hauteur sup‚rieur … 0,70 m y compris le retour. FACES VUES EN STRATIFIE BLANC SUR VERIN REGLABLE. Y compris pose, depose de l'existant, reprise des canalisations, joints, et toutes sujetions. | 146.12
PB9609 VIL | Fourniture | REMPLACEMENT SEUL FACADE BAIGN | REMPLACEMENT SEUL FACADE BAIGNOIRE hauteur supérieur à 0,70 m y compris le retour. FACES VUES EN STRATIFIE BLANC SUR VERIN REGLABLE. Y compris pose, dépose de l'existant, reprise des canalisations, joints, et toutes sujetions. | 139.1
PB9610 | Fourniture | REMPLACEMENT RECEVEUR DOUCHE C | REMPLACEMENT RECEVEUR DOUCHE CERAMIQUE ENCASTRE 90 X 90 y compris pose, depose de l'existant, reprise des canalisations, joints et toutes sujetions ainsi que les travaux d'encastrement et un mŠtre lin‚aire de canalisation(alimentation et ‚vacuation). | 458.16
PB9610 VIL | Fourniture | REMPLACEMENT RECEVEUR DOUCHE C | REMPLACEMENT RECEVEUR DOUCHE CERAMIQUE ENCASTRE 90 x 90 y compris pose, dépose de l'existant, reprise des canalisations, joints et toutes sujétions ainsi que les travaux d'encastrement et un mètre linéaire de canalisation (alimentation et évacuation). | 438.48
PB9630 | Fourniture | FOURNITURE ET POSE PARE-DOUCHE | FOURNITURE ET POSE PARE-DOUCHE POUR BAC A DOUCHE 70X70,80x80 ou 90x90 DROIT OU D'ANGLE, VERRE GRANITE DE SECURITE 4mm d'‚paisseur de chez ROTH gamme cada ou ‚quivalent y compris joint silicone et travaux d'encastrement et toutes sujetions de mise en oeuvre. | 521.86
PB9630 VIL | Fourniture | FOURNITURE ET POSE PARE-DOUCHE | FOURNITURE ET POSE PARE-DOUCHE POUR BAC A DOUCHE 70 x 70,80 x 80 ou 90 x 90 DROIT OU D'ANGLE, VERRE GRANITE DE SECURITE 4mm d'épaisseur de chez ROTH gamme cada ou équivalent y compris joint silicone et travaux d'encastrement et toutes sujétions de mise en oeuvre. | 488.88
PB9631 | Fourniture | FOURNITURE ET POSE PARE-DOUCHE | FOURNITURE ET POSE PARE-DOUCHE POUR BAC A DOUCHE 90x90 DROIT OU D'ANGLE, VERRE GRANITE DE SECURITE 4mm d'‚paisseur de chez ROTH gamme cada y compris joint silicone et travaux d'encastrement et toutes sujetions de mise en oeuvre. | 634.84
PB9631 VIL | Fourniture | FOURNITURE ET POSE PARE-DOUCHE | FOURNITURE ET POSE PARE-DOUCHE POUR BAC A DOUCHE 90x90 DROIT OU D'ANGLE, VERRE GRANITE DE SECURITE 4 mm d'épaisseur de chez ROTH gamme cada y compris joint silicone et travaux d'encastrement et toutes sujétions de mise en oeuvre. | 428.4
PB9901 VIL | Fourniture | Forfait hebdomadaire d'astrein | Forfait hebdomadaire d'astreinte tel que défini à l'article 4.1122 du CCAP. | 96.77
PEI 1641 | Divers | Chambre 2 - Peinture pièce Std | Chambre 2 - Peinture pièce Std (chambre, bureau)
PEI121 | Fourniture | WC - Forfait meublé pte pièce | WC - Forfait meublé pte pièce (degagement, cellier, WC...)
PEI1211 | Fourniture | Entrée - Forfait meublé pte pi | Entrée - Forfait meublé pte pièce (degagement, cellier, WC...)
PEI1212 | Fourniture | Salle de bains - Forfait meubl | Salle de bains - Forfait meublé pte pièce (degagement, cellier, WC...)
PEI1213 | Fourniture | Débarras - Forfait meublé pte | Débarras - Forfait meublé pte pièce (degagement, cellier, WC...)
PEI122 | Fourniture | Cuisine - Forfait meublé pte p | Cuisine - Forfait meublé pte pièce (degagement, cellier, WC...)
PEI1221 | Fourniture | Chambre 1 - Forfait meublé pte | Chambre 1 - Forfait meublé pte pièce (degagement, cellier, WC...)
PEI123 | Fourniture | Séjour - Forfait meublé pte pi | Séjour - Forfait meublé pte pièce (degagement, cellier, WC...)
PEI132 | Divers | Entrée - Décoller PP Pte pièce | Entrée - Décoller PP Pte pièce (dégagement, cellier, wc...) | 64.32
PEI1321 | Divers | Dégagement - Décoller PP Pte p | Dégagement - Décoller PP Pte pièce (dégagement, cellier, wc...)
PEI133 | Divers | Chambre 1 - Décoller PP Pte pi | Chambre 1 - Décoller PP Pte pièce Std (chambre, bureau) | 96.49
PEI1331 | Divers | Entrée - Décoller PP Pte pièce | Entrée - Décoller PP Pte pièce Std (chambre, bureau...)
PEI1332 | Divers | Décoller PP Pièce Std (Chambre | Décoller PP Pièce Std (Chambre, bureau..)
PEI134 | Divers | Séjour - Décoller PP Gde pièce | Séjour - Décoller PP Gde pièce (séjour)
PEI143 | Fourniture | Séjour - Glycéro 1 couche (M2) | Séjour - Glycéro 1 couche (M2)
PEI1431 | Fourniture | Chambre 1 - Glycéro 1 couche ( | Chambre 1 - Glycéro 1 couche (M2)
PEI144 | Fourniture | Hors Pièces - Acrylique 2 couc | Hors Pièces - Acrylique 2 couches(M2)
PEI1441 | Fourniture | Séjour - Acrylique 2 couches ( | Séjour - Acrylique 2 couches (M2)
PEI1442 | Fourniture | Chambre 4 - Acrylique 2 couche | Chambre 4 - Acrylique 2 couches(M2)
PEI1443 | Fourniture | Chambre 1 - acrylique 2 couche | Chambre 1 - acrylique 2 couches (M2)
PEI146 | Fourniture | Acrylique 1 couche (M2) | Acrylique 1 couche (M2)
PEI148 | Fourniture | Salle de bains - acrylique 2c/ | Salle de bains - acrylique 2c/men bois (M2)
PEI1481 | Fourniture | Cabinet de toilette - acryliqu | Cabinet de toilette - acrylique 2c/men bois (M2)
PEI1482 | Fourniture | Dégagement - acrylique 2c/men | Dégagement - acrylique 2c/men bois (M2)
PEI152 | Divers | Cuisine: Entoilage pan de mur | Cuisine: Entoilage pan de mur fenêtre | 5.94
PEI153 | Fourniture | Chambre 2 - Toile de verre fou | Chambre 2 - Toile de verre fourniture et pose plafond(M2)
PEI154 | Divers | Dégagement - FT préparation de | Dégagement - FT préparation des murs + 1 couche impression : petite pièce
PEI1541 | Divers | Entrée - Préparation des murs | Entrée - Préparation des murs + 1 couche impression : petite pièce
PEI155 | Divers | Chambre 1 - FT préparation des | Chambre 1 - FT préparation des murs + 1 couche impression : pièce std
PEI1551 | Divers | Chambre 2 - FT préparation des | Chambre 2 - FT préparation des murs + 1 couche impression : pièce std
PEI1552 | Divers | Chambre 3 - FT préparation des | Chambre 3 - FT préparation des murs + 1 couche impression : pièce std
PEI156 | Fourniture | Séjour - FT en préparation des | Séjour - FT en préparation des murs + 1 couche impression : Grand pièce
PEI161 | Fourniture | Peinture cuisine | Peinture cuisine
PEI162 | Divers | Entrée - Peinture pièces humid | Entrée - Peinture pièces humides (salle de bains, cuisine)
PEI1621 | Divers | Peinture pièces humides (salle | Peinture pièces humides (salle de bains, cuisine)
PEI1622 | Divers | Cuisine - Peinture pièces humi | Cuisine - Peinture pièces humides (salle de bain, cuisine)
PEI163 | Divers | Dégagement - Peinture petite p | Dégagement - Peinture petite pièce (dégagement, cellier, wc...)
PEI1631 | Divers | WC - Peinture petite pièces (d | WC - Peinture petite pièces (dégagement, cellier, wc...)
PEI1632 | Divers | Dégagement - Peinture petite p | Dégagement - Peinture petite pièce (dégagement, cellier, WC)
PEI164 | Divers | Chambre 1 - Peinture pièce Std | Chambre 1 - Peinture pièce Std (chambre, bureau..)
PEI165 | Divers | Séjour - Peinture grande pièce | Séjour - Peinture grande pièce
PEI166 | Divers | PEINTURE DEGAGEMENT | PEINTURE DEGAGEMENT
PEI175 | Divers | Décol. Revêt. prépa. Fonds, 1 | Décol. Revêt. prépa. Fonds, 1 ch impess. pièce humide
PEI176 | Divers | Entrée - Décol. Revêt. prépa. | Entrée - Décol. Revêt. prépa. Fonds, 1 ch impess. pièce humide
PEI1761 | Divers | Chambre 1 - Décol. Revêt. prép | Chambre 1 - Décol. Revêt. prépa. Fonds, 1 ch impess. petite pièces
PEI177 | Divers | Chambre 2 - Décol. Revêt. prép | Chambre 2 - Décol. Revêt. prépa. Fonds, 1 ch impess. pièce humide
PEI1771 | Divers | Chambre 3 - Décol. Revêt. prép | Chambre 3 - Décol. Revêt. prépa. Fonds, 1 ch impess. pièce std
PEI1772 | Fourniture | Chambre 2 - Décol. Revêt. prép | Chambre 2 - Décol. Revêt. prépa. Fonds, 1 ch impess. pièce std
PEI178 | Divers | Décoll. Revêt. Mural. Prépa. F | Décoll. Revêt. Mural. Prépa. Fonds 1 cchimpress - Grande pièce
PEI234 | Fourniture | Séjour - Dépose de rvt mural s | Séjour - Dépose de rvt mural spécifique (Crépie, Lambris, Liège...)
PEI301 | Divers | Chambre 1 - Plafonds | Chambre 1 - Plafonds
PEI3011 | Divers | Chambre 2 - Plafond | Chambre 2 - Plafond
PEI3012 | Divers | Chambre 3 - Plafonds | Chambre 3 - Plafonds
PEI3013 | Divers | Entrée - Plafonds | Entrée - Plafonds
PEI3014 | Divers | Dégagement - Plafonds | Dégagement - Plafonds
PEI303 | Fourniture | Salle de bains - Peint. toile | Salle de bains - Peint. toile de verre pièces humides (Sdb, cuisine)(FT)
PEI3031 | Fourniture | Cuisine - Peint. toile de verr | Cuisine - Peint. toile de verre humides (Sdb, cuisine)(FT)
PEI311 | Divers | Peint. Menuis. Int. / Canalisa | Peint. Menuis. Int. / Canalisat. / radiat. / Plinthes / à la pièce
PEI3111 | Divers | Chambre 2 - Peint. Menuis. Int | Chambre 2 - Peint. Menuis. Int. / Canalisat. / radiat. / Plinthes / à la pièce
PEI3112 | Divers | Chambre 3 - Peint. Menuis. Int | Chambre 3 - Peint. Menuis. Int. / Canalisat. / radiat. / Plinthes / à la pièce
PEI3113 | Divers | Dégagement - Peint. Menuis. In | Dégagement - Peint. Menuis. Int. / Canalisat. / radiat. / Plinthes / à la pièce
PEI3114 | Divers | Entrée - Peint. Menuis. Int. / | Entrée - Peint. Menuis. Int. / Canalisat. / radiat. / Plinthes / à la pièce
PEI324 | Fourniture | Plafond(M2) | Plafond(M2)
PEI442 | Fourniture | Séjour - Acrylique 2 couches ( | Séjour - Acrylique 2 couches (M2)
PEI621 | Fourniture | Salle de bains - Peinture pièc | Salle de bains - Peinture pièces humide (salle de bains, cuisine) (FT)
PEI631 | Fourniture | Débarras - Forfait meublé pte | Débarras - Forfait meublé pte pièce (degagement, cellier, WC...)
PEINTURE DEGAGEMENT | Divers | PEINTURE DEGAGEMENT | PEINTURE DEGAGEMENT
PEL132 | Divers | Entrée - Décoller PP Pte pièce | Entrée - Décoller PP Pte pièce (dégagement, cellier, wc...)
PEL133 | Divers | Entrée - Décoller PP Pte pièce | Entrée - Décoller PP Pte pièce (dégagement, cellier, wc...)
PENALITE | Divers | Pénalité de retard sur l'exécu | Pénalité de retard sur l'exécution
PERCEMENT | Ouvrage | PERCEMENT CALFEUTREMENT | PERCEMENT CALFEUTREMENT | 75
PF | Fourniture | Petites fournitures | Petites fournitures | 1
PH 1-1 | Fourniture | Mélangeur mixte baignoire - la | Mélangeur mixte baignoire - lavabo | 117.12
PH 1-10 | Fourniture | Vanne d’arrêt 20 x 27 | Vanne d’arrêt 20 x 27 | 49.48
PH 1-11 | Fourniture | Vanne d’arrêt 26 x 34 | Vanne d’arrêt 26 x 34 | 51.21
PH 1-12 | Fourniture | Vanne d’arrêt 33 x 42 | Vanne d’arrêt 33 x 42 | 69.46
PH 1-13 | Fourniture | Robinet machine à laver ( ling | Robinet machine à laver ( linge - vaisselle quel que soit Ø ) | 13.13
PH 1-2 | Fourniture | Mélangeur bain - douche | Mélangeur bain - douche | 122.19
PH 1-3 | Fourniture | Mélangeur douche | Mélangeur douche | 79.6
PH 1-4 | Fourniture | Mélangeur baignoire | Mélangeur baignoire | 106.47
PH 1-5 | Fourniture | Mélangeur évier | Mélangeur évier | 90.75
PH 1-6 | Fourniture | Mélangeur lavabo et bidet | Mélangeur lavabo et bidet | 118.13
PH 1-7 | Fourniture | Robinet d’arrêt avant compteur | Robinet d’arrêt avant compteur (quel que soit Ø ) | 79.6
PH 1-8 | Fourniture | Robinet d’arrêt pour WC (quel | Robinet d’arrêt pour WC (quel que soit Ø ) | 22.51
PH 1-9 | Fourniture | Vanne d’arrêt 15 x 21 | Vanne d’arrêt 15 x 21 | 39.34
PH 2-14 | Fourniture | Vidage à bouchon et chaînette | Vidage à bouchon et chaînette | 45.63
PH 2-15 | Fourniture | Vidage à tirette | Vidage à tirette | 32.96
PH 2-16 | Fourniture | Vidage de baignoire à volant | Vidage de baignoire à volant | 85.68
PH 2-17 | Fourniture | Bonde siphoïde | Bonde siphoïde | 29.3
PH 2-18 | Fourniture | Bonde à bouchon et chaînette | Bonde à bouchon et chaînette | 26.16
PH 2-19 | Fourniture | Té de vidage | Té de vidage | 8.62
PH 2-20 | Fourniture | Bouchon à chaînette (quel que | Bouchon à chaînette (quel que soit Ø ) | 2.54
PH 2-21 | Fourniture | Grille chromée (quel que soit | Grille chromée (quel que soit Ø ) | 3.24
PH 2-22 | Fourniture | Tirette de vidage | Tirette de vidage | 4.56
PH 2-23 | Fourniture | Siphon PVC complet évier | Siphon PVC complet évier | 30.93
PH 2-24 | Fourniture | Ensemble trop plein PVC pour b | Ensemble trop plein PVC pour baignoire | 10.34
PH 2-25 | Fourniture | Bouton de manœuvre de bonde ba | Bouton de manœuvre de bonde baignoire | 10.65
PH 2-26 | Fourniture | Siphon PVC complet lavabo ou b | Siphon PVC complet lavabo ou bidet | 18.76
PH 2-27 | Fourniture | Siphon PVC complet baignoire | Siphon PVC complet baignoire | 35.49
PH 2-28 | Fourniture | Ensemble douchette flexible su | Ensemble douchette flexible support | 23.12
PH 2-29 | Fourniture | Douchette | Douchette | 9.63
PH 2-30 | Fourniture | Flexible diam. 12 X 17 longueu | Flexible diam. 12 X 17 longueur 300 ou 500 | 10.65
PH 2-31 | Fourniture | Flexible diam. 15 X 21 longueu | Flexible diam. 15 X 21 longueur 300 ou 500 | 12.98
PH 2-32 | Fourniture | Flexible diam. 15 X 21 longueu | Flexible diam. 15 X 21 longueur 700 | 16.02
PH 2-33 | Fourniture | Support douchette | Support douchette | 12.98
PH 2-34 | Fourniture | Consoles de lavabo ( compris s | Consoles de lavabo ( compris scellements ou fixation ) | 41.37
PH 2-35 | Fourniture | Colonne de lavabo | Colonne de lavabo | 53.24
PH 2-36 | Fourniture | Col de cygne | Col de cygne | 19.16
PH 2-37 | Fourniture | Bec coudé | Bec coudé | 13.99
PH 2-38 | Fourniture | Coude à lèvres WC sur fonte | Coude à lèvres WC sur fonte | 32.96
PH 2-39 | Fourniture | Coude à lèvres WC sur PVC | Coude à lèvres WC sur PVC | 30.42
PH 2-40 | Fourniture | Abattant WC. simple | Abattant WC. simple | 15.41
PH 2-41 | Fourniture | Abattant WC. double | Abattant WC. double | 22.82
PH 2-42 | Fourniture | Robinet flotteur pour chasse | Robinet flotteur pour chasse | 43.4
PH 2-43 | Fourniture | Mécanisme de chasse complet | Mécanisme de chasse complet | 79.6
PH 2-44 | Fourniture | Réservoir de chasse haute y co | Réservoir de chasse haute y compris mécanisme | 147.84
PH 2-45 | Fourniture | Habillage baignoire stratifié | Habillage baignoire stratifié blanc 1 face 120 – 140 – 150 – 160 | 59.32
PH 2-46 | Fourniture | Habillage baignoire stratifié | Habillage baignoire stratifié blanc 1 face et 1 côté 120 – 140 – 150 – 160 | 91.06
PH 2-47 | Fourniture | Création complète raccordement | Création complète raccordement machine à laver (linge ou vaisselle ) avec siphon –robinet EF y compris travaux de maçonnerie – platerie | 106.47
PH 2-48 | Fourniture | Remplacement raccordement EU e | Remplacement raccordement EU et siphon seul de machine à laver | 35.49
PH 2-49 | Fourniture | Remplacement de raccord type G | Remplacement de raccord type Gébo diam 30 X 42 | 41.37
PH 2-50 | Fourniture | Remplacement de fixations cuve | Remplacement de fixations cuvette WC | 32.96
PH 2-51 | Fourniture | Remplacement de clapet anti-re | Remplacement de clapet anti-retour sur alimentation EF (quel que soit le diam.) | 35.49
PH 3-52 | Fourniture | Lavabo complet ( y compris sip | Lavabo complet ( y compris siphon et système de vidage ) sur colonne, avec robinetterie neuve | 205.34
PH 3-53 | Fourniture | Lavabo complet ( y compris sip | Lavabo complet ( y compris siphon et système de vidage ) sur colonne, avec remise en place robinetterie existante | 157.17
PH 3-54 | Fourniture | Lavabo complet ( y compris sip | Lavabo complet ( y compris siphon et système de vidage ) sur colonne, sans intervention sur robinetterie | 162.24
PH 3-55 | Fourniture | Lavabo complet ( y compris sip | Lavabo complet ( y compris siphon et système de vidage ) sur consoles, avec robinetterie neuve | 182.52
PH 3-56 | Fourniture | Lavabo complet ( y compris sip | Lavabo complet ( y compris siphon et système de vidage ) sur consoles, avec remise en place robinetterie existante | 144.5
PH 3-57 | Fourniture | Lavabo complet ( y compris sip | Lavabo complet ( y compris siphon et système de vidage ) sur consoles, sans intervention sur robinetterie | 141.96
PH 3-58 | Fourniture | Baignoire acier ( 120x70 - 140 | Baignoire acier ( 120x70 - 140x70 - 150x70 - 160x70 ) ( y compris siphon et système de vidage, habillage stratifié blanc ) avec robinetterie neuve | 359.97
PH 3-59 | Fourniture | Baignoire acier ( 120x70 - 140 | Baignoire acier ( 120x70 - 140x70 - 150x70 - 160x70 ) ( y compris siphon et système de vidage, habillage stratifié blanc ) avec remise en place robinetterie existante | 319.41
PH 3-60 | Fourniture | Baignoire acier ( 120x70 - 140 | Baignoire acier ( 120x70 - 140x70 - 150x70 - 160x70 ) ( y compris siphon et système de vidage, habillage stratifié blanc ) sans intervention sur robinetterie | 319.41
PH 3-61 | Fourniture | Évier inox 80x60 ( y compris s | Évier inox 80x60 ( y compris siphon et système de vidage ) avec robinetterie neuve | 238.29
PH 3-62 | Fourniture | Évier inox 80x60 ( y compris s | Évier inox 80x60 ( y compris siphon et système de vidage ) avec remise en place robinetterie existante | 187.59
PH 3-63 | Fourniture | Évier inox 80x60 ( y compris s | Évier inox 80x60 ( y compris siphon et système de vidage ) sans intervention sur robinetterie | 177.45
PH 3-64 | Fourniture | Évier inox 100x60 ( y compris | Évier inox 100x60 ( y compris siphon et système de vidage ) avec robinetterie neuve | 233.22
PH 3-65 | Fourniture | Évier inox 100x60 ( y compris | Évier inox 100x60 ( y compris siphon et système de vidage ) avec remise en place robinetterie existante | 182.52
PH 3-66 | Fourniture | Évier inox 100x60 ( y compris | Évier inox 100x60 ( y compris siphon et système de vidage ) sans intervention sur robinetterie | 172.38
PH 3-67 | Fourniture | Évier inox 120x60 ( y compris | Évier inox 120x60 ( y compris siphon et système de vidage ) avec robinetterie neuve | 243.36
PH 3-68 | Fourniture | Évier inox 120x60 ( y compris | Évier inox 120x60 ( y compris siphon et système de vidage ) avec remise en place robinetterie existante | 197.73
PH 3-69 | Fourniture | Évier inox 120x60 ( y compris | Évier inox 120x60 ( y compris siphon et système de vidage ) sans intervention sur robinetterie | 192.66
PH 3-70 | Fourniture | Meuble sous évier stratifié bl | Meuble sous évier stratifié blanc 80x60 | 116.61
PH 3-71 | Fourniture | Meuble sous évier stratifié bl | Meuble sous évier stratifié blanc 100x60 | 121.68
PH 3-72 | Fourniture | Meuble sous évier stratifié bl | Meuble sous évier stratifié blanc 120x60 | 141.96
PH 3-73 | Fourniture | Meuble sous évier stratifié bl | Meuble sous évier stratifié blanc y compris dépose et repose évier et accessoires existants 80x60 | 126.75
PH 3-74 | Fourniture | Meuble sous évier stratifié bl | Meuble sous évier stratifié blanc y compris dépose et repose évier et accessoires existants 100x60 | 126.75
PH 3-75 | Fourniture | Meuble sous évier stratifié bl | Meuble sous évier stratifié blanc y compris dépose et repose évier et accessoires existants 120x60 | 147.03
PH 3-76 | Fourniture | Remplacement cuvette WC y comp | Remplacement cuvette WC y compris exécution des liaisons eau froide et raccordement à la colonne d'évacuation ( fourniture et pose comprise du raccord à lèvres) - Cuvette seule | 86.19
PH 3-77 | Fourniture | Remplacement cuvette WC y comp | Remplacement cuvette WC y compris exécution des liaisons eau froide et raccordement à la colonne d'évacuation ( fourniture et pose comprise du raccord à lèvres) - Cuvette et réservoir attenant ( y compris mécanisme de chasse complet ) | 251.98
PH 3-78 | Fourniture | Remplacement cuvette WC y comp | Remplacement cuvette WC y compris exécution des liaisons eau froide et raccordement à la colonne d'évacuation ( fourniture et pose comprise du raccord à lèvres) - Cuvette et chasse haute avec mécanisme complet | 261.61
PH 3-79 | Fourniture | Remplacement de bidet y compri | Remplacement de bidet y compris exécution des liaisons eau froide et eau chaude et raccordement à la colonne d'évacuation, y compris remplacement complet de la robinetterie | 188.1
PH 3-80 | Fourniture | Création d'une douche comprena | Création d'une douche comprenant l'exécution des liaisons eau chaude et eau froide et les raccordements aux canalisations d'évacuation ( jusqu'à une distance de 3 m ) y compris travaux de maçonnerie et de platerie - Receveur gré émaillé 70x70 y compris robinetterie, douchette flexible, support | 385.32
PH 3-81 | Fourniture | Création d'une douche comprena | Création d'une douche comprenant l'exécution des liaisons eau chaude et eau froide et les raccordements aux canalisations d'évacuation ( jusqu'à une distance de 3 m ) y compris travaux de maçonnerie et de platerie - Receveur gré émaillé 80x80 y compris robinetterie, douchette flexible, support | 395.46
PH 3-82 | Fourniture | Support de rideau de douche po | Support de rideau de douche pour receveur 70 ou 80 (Sans fourniture de rideau) - Droit sur un côté | 43.1
PH 3-83 | Fourniture | Support de rideau de douche | Support de rideau de douche pour receveur 70 ou 80 (Sans fourniture de rideau) - En équerre sur 2 côtés | 70.47
PH 3-84 | Fourniture | Parois de douche pour receveur | Parois de douche pour receveur 70 ou 80 - vitrage synthétique sur cadre aluminium profilé argent y compris fixations - Accès de face porte coulissante à 3 panneaux | 387.86
PH 3-85 | Fourniture | Parois de douche pour receveur | Parois de douche pour receveur 70 ou 80 - vitrage synthétique sur cadre aluminium profilé argent y compris fixations - Accès d'angle 2 panneaux coulissants | 502.44
PH 3-86 | Fourniture | Cloison préfabriquée en verre | Cloison préfabriquée en verre (ou vitrage synthétique) et profilés métalliques (ou PVC) toute hauteur posés sur receveur de douche pour protection volume enveloppé (y compris fixation) - Art. 7 du C.C.T.P. | 197.73
PH 4-100 | Fourniture | Culotte ( ou tout raccord ) si | Culotte ( ou tout raccord ) simple en fonte ( Ø supérieur à 150 ) | 207.87
PH 4-101 | Fourniture | Culotte double en fonte ( Ø 1 | Culotte double en fonte ( Ø 100 - 125 - 150 ) | 106.47
PH 4-102 | Fourniture | Culotte double en fonte ( Ø s | Culotte double en fonte ( Ø supérieur à 150 ) | 218.82
PH 4-103 | Fourniture | Tampon sur PVC ( Ø inférieur à | Tampon sur PVC ( Ø inférieur à 100 ) | 4.87
PH 4-104 | Fourniture | Tampon sur PVC ( Ø 100 ou plus | Tampon sur PVC ( Ø 100 ou plus ) | 13.99
PH 4-105 | Fourniture | Tampon sur fonte ( Ø 100 - 12 | Tampon sur fonte ( Ø 100 - 125 - 150 ) | 81.63
PH 4-106 | Fourniture | Tampon sur fonte ( Ø supérieu | Tampon sur fonte ( Ø supérieur à 150 ) | 126.95
PH 4-107 | Fourniture | Tube polyéthylène réticulé pou | Tube polyéthylène réticulé pour distribution eau - Tube et gaines annelés diam. 12 à 25mm | 7.91
PH 4-108 | Fourniture | Accessoires de raccordement po | Accessoires de raccordement pour tube PER - Boîte de raccordement | 10.65
PH 4-109 | Fourniture | Accessoires de raccordement po | Accessoires de raccordement pour tube PER - Sortie de plancher | 7
PH 4-110 | Fourniture | Accessoires de raccordement po | Accessoires de raccordement pour tube PER - Manchon de liaison diam. 12 sur tube cuivre | 3.55
PH 4-111 | Fourniture | Accessoires de raccordement po | Accessoires de raccordement pour tube PER - Raccord flexible diam. 12 longueur 300 | 4.92
PH 4-112 | Fourniture | Accessoires de raccordement po | Accessoires de raccordement pour tube PER - Collecteur de raccordement à 3 sorties | 15.41
PH 4-113 | Fourniture | Tube PVCC, compris raccords co | Tube PVCC, compris raccords collés et façonnages - Tube diam. 20 à 32mm | 27.89
PH 4-114 | Fourniture | Tube PVCC, compris raccords co | Tube PVCC, compris raccords collés et façonnages - Tube diam. 40 à 63mm | 40.36
PH 4-115 | Fourniture | Coude à 90° compris raccord fe | Coude à 90° compris raccord femelle à coller (PVCC) - Diam. 20 à 32mm | 2.54
PH 4-116 | Fourniture | Coude à 90° compris raccord fe | Coude à 90° compris raccord femelle à coller (PVCC) - Diam. 40 à 63mm | 4.87
PH 4-117 | Fourniture | Té compris raccord femelle à c | Té compris raccord femelle à coller (PVCC) - Diam. 20 à 32mm | 2.84
PH 4-118 | Fourniture | Té compris raccord femelle à c | Té compris raccord femelle à coller (PVCC) - Diam. 40 à 63mm | 6.9
PH 4-119 | Fourniture | Manchon compris raccord femell | Manchon compris raccord femelle à coller (PVCC) - Diam. 20 à 32mm | 1.37
PH 4-120 | Fourniture | Manchon compris raccord femell | Manchon compris raccord femelle à coller (PVCC) - Diam. 40 à 63mm | 3.85
PH 4-121 | Fourniture | Union 3 pièces compris raccord | Union 3 pièces compris raccord femelle à coller (PVCC) - Diam. 20 à 32mm | 11.36
PH 4-122 | Fourniture | Union 3 pièces compris raccord | Union 3 pièces compris raccord femelle à coller (PVCC) - Diam. 40 à 63mm | 18.05
PH 4-87 | Fourniture | Tube cuivre ( quel que soit le | Tube cuivre ( quel que soit le Ø ) | 24.84
PH 4-88 | Fourniture | Tube fer galvanisé ( quel que | Tube fer galvanisé ( quel que soit le Ø ) | 46.14
PH 4-89 | Fourniture | Tube PVC ( Ø inférieur à 100 ) | Tube PVC ( Ø inférieur à 100 ) | 26.16
PH 4-90 | Fourniture | Tube PVC ( Ø 100 ou plus ) | Tube PVC ( Ø 100 ou plus ) | 39.04
PH 4-91 | Fourniture | Fonte ( Ø 100, Ø 125, Ø 150 ) | Fonte ( Ø 100, Ø 125, Ø 150 ) | 110.02
PH 4-92 | Fourniture | Fonte ( Ø supérieur à 150 ) | Fonte ( Ø supérieur à 150 ) | 150.27
PH 4-93 | Fourniture | Raccords - coude, te, culotte, | Raccords - coude, te, culotte, coulisse ou autre élément PVC ( Ø inférieur à 100 ) | 8.62
PH 4-94 | Fourniture | Raccords coude, te culotte cou | Raccords coude, te culotte coulisse ou autre élément PVC ( Ø 100 ou plus ) | 89.74
PH 4-95 | Fourniture | Raccord fonte SMU ( Ø 100 - 12 | Raccord fonte SMU ( Ø 100 - 125 ou 150 ) | 70.47
PH 4-96 | Fourniture | Raccord fonte SMU ( Ø supérieu | Raccord fonte SMU ( Ø supérieur à 150 ) | 140.13
PH 4-97 | Fourniture | Raccord fonte SME ( Ø 100 - 12 | Raccord fonte SME ( Ø 100 - 125 ou 150 ) | 73.82
PH 4-98 | Fourniture | Raccord fonte SME ( Ø supérieu | Raccord fonte SME ( Ø supérieur à 150 ) | 86.7
PH 4-99 | Fourniture | Culotte ( ou tout raccord ) si | Culotte ( ou tout raccord ) simple en fonte ( Ø 100 - 125 - 150 ) | 69.46
PH 5-123 | Fourniture | Robinet gaz y compris fixation | Robinet gaz y compris fixation ROAI | 97.85
PH 5-124 | Fourniture | Recherche fuite ( avec manomèt | Recherche fuite ( avec manomètre ) | 39.04
PH 5-125 | Fourniture | Robinet de barrage gaz ( quel | Robinet de barrage gaz ( quel que soit Ø ) | 42.08
PH 5-126 | Fourniture | Fourniture de certificat de co | Fourniture de certificat de conformité gaz | 28.39
PH 6-127 | Fourniture | Dépose carrelage mural compris | Dépose carrelage mural compris évacuation des gravats, rebouchage du support | 9.63
PH 6-128 | Fourniture | Fourniture et pose de carrelag | Fourniture et pose de carrelage mural ( carrelage blanc 108x108 - 15x15 ou 20x20 ) y compris réalisation de l'ensemble des joints | 65.91
PH 6-129 | Fourniture | Exécution d'un joint ciment su | Exécution d'un joint ciment sur fonte ou PVC | 8.31
PH 6-130 | Fourniture | Démolition de paillasses ou ba | Démolition de paillasses ou bacs en béton | 59.32
PH 6-131 | Fourniture | Dégarnissage et réfection de c | Dégarnissage et réfection de calfeutrements plâtre sur colonnes verticales | 10.65
PH 6-132 | Fourniture | Construction de cloison en car | Construction de cloison en carreaux de plâtre hydrofuge ép. 7 | 46.44
PH 6-133 | Fourniture | Fourniture et pose d'éléments | Fourniture et pose d'éléments panneaux BA 13 hydrofuge | 35.69
PH 6-134 | Fourniture | Détartrage réseau de distribut | Détartrage réseau de distribution eau chaude ou chauffage ( quel que soit Ø ), y compris dépose et repose des éléments nécessaires Longueur jusqu'à 10 m | 116.61
PH 6-135 | Fourniture | Détartrage réseau de distribut | Détartrage réseau de distribution eau chaude ou chauffage ( quel que soit Ø ), y compris dépose et repose des éléments nécessaires Plus value pour longueur supérieure à 10 m | 5.88
PH 6-136 | Fourniture | Dégorgement de canalisations j | Dégorgement de canalisations jusqu'à la colonne d'évacuation y compris dépose et repose des éléments nécessaires | 45.63
PH 6-137 | Fourniture | Refixation radiateur ( quel qu | Refixation radiateur ( quel que soit dimension ) y compris vidange et remise en eau | 66.72
PH 6-138 | Fourniture | Refixation chaudière individue | Refixation chaudière individuelle | 65.91
PH 6-139 | Fourniture | Refixation chauffe bain | Refixation chauffe bain | 40.56
PH 6-140 | Fourniture | Chauffe-eau électrique vertica | Chauffe-eau électrique vertical ou horizontal y compris fixation et raccordements, groupe de sécurité et réducteur de pression inclus - Capacité 100 à 200L résistances chauffantes blindées | 565.81
PH 6-141 | Fourniture | Chauffe-eau électrique vertica | Chauffe-eau électrique vertical ou horizontal y compris fixation et raccordements, groupe de sécurité et réducteur de pression inclus - Capacité 100 à 200L résistances chauffantes stéatites | 588.12
PH 6-142 | Fourniture | Chauffe-eau électrique vertica | Chauffe-eau électrique vertical ou horizontal y compris fixation et raccordements, groupe de sécurité et réducteur de pression inclus - Capacité 250 à 300L résistances chauffantes blindées | 861.9
PH 6-143 | Fourniture | Chauffe-eau électrique vertica | Chauffe-eau électrique vertical ou horizontal y compris fixation et raccordements, groupe de sécurité et réducteur de pression inclus - Capacité 250 à 300L résistances chauffantes stéatites | 907.53
PH 6-144 | Fourniture | Groupe de sécurité - Chauffe-e | Groupe de sécurité - Chauffe-eau de capacité 100 à 200L | 93.29
PH 6-145 | Fourniture | Groupe de sécurité - Chauffe-e | Groupe de sécurité - Chauffe-eau de capacité 250 à 300L | 96.33
PH 6-146 | Fourniture | Résistance seule quelle que so | Résistance seule quelle que soit la capacité de l'accumulateur - Résistance blindée | 188.4
PH 6-147 | Fourniture | Résistance seule quelle que so | Résistance seule quelle que soit la capacité de l'accumulateur - Résistance stéatite | 150.58
PH 6-148 | Fourniture | Radiateur à plis en acier équi | Radiateur à plis en acier équipé réductions, purgeur, bouchon y compris raccordements et fixation - Puissance de 500 à 1500 W | 363.52
PH 6-149 | Fourniture | Radiateur à plis en acier équi | Radiateur à plis en acier équipé réductions, purgeur, bouchon y compris raccordements et fixation - Puissance de 2000 à 2500 W | 496.86
PH 6-150 | Fourniture | Robinet de radiateur simple ré | Robinet de radiateur simple réglage diam. 15 X 21 ou 20 X 27 y compris réalisation des joints - Coude union | 39.04
PH 6-151 | Fourniture | Robinet de radiateur simple ré | Robinet de radiateur simple réglage diam. 15 X 21 ou 20 X 27 y compris réalisation des joints - Raccord union | 10.95
PH 6-152 | Fourniture | Robinet de radiateur simple ré | Robinet de radiateur simple réglage diam. 15 X 21 ou 20 X 27 y compris réalisation des joints - Coude de réglage | 35.49
PH 6-153 | Fourniture | Robinet de radiateur simple ré | Robinet de radiateur simple réglage diam. 15 X 21 ou 20 X 27 y compris réalisation des joints - Té de réglage | 35.49
PH 6-154 | Fourniture | Robinet de vidange à boisseau | Robinet de vidange à boisseau diam. 15 X 27 ou 12 X 17 | 10.34
PH 6-155 | Fourniture | Dépose et repose de cuvette WC | Dépose et repose de cuvette WC (Cuvette seule) | 59.01
PH 6-156 | Fourniture | Dépose et repose de cuvette WC | Dépose et repose de cuvette WC (Cuvette avec réservoir de chasse attenant) | 65.91
PH 6-157 | Fourniture | Reprise joint silicone sur app | Reprise joint silicone sur appareil ancien (Baignoire - évier - lavabo) | 15.21
PH 6-158 | Fourniture | Suppression d'un robinet alime | Suppression d'un robinet alimentation machine à laver (Type robinet perceur) | 10.14
PH 6-159 | Fourniture | Recherche de fuite sur réseau | Recherche de fuite sur réseau EC, EF ou chauffage avec contrôles au manomètre | 69.46
PH 6-160 | Fourniture | "Ouverture d'une ""boîte à sab | "Ouverture d'une ""boîte à sable"" en plancher y compris rebouchage après réparation" | 60.84
PH 7-161 | Fourniture | Main d'œuvre * toute catégorie | Main d'œuvre * toute catégorie confondue - charges et frais de déplacement compris | 41.57
PH-PLB001 | Fourniture | Petite intervention de dépanna | Petite intervention de dépannage (cf. article 5.1 du CCTP) | 60
PH-PLB002 | Fourniture | Fourniture et pose d'un WC | Fourniture et pose d'un WC | 240
PH-PLB003 | Fourniture | Cuvette WC indépendante | Cuvette WC indépendante | 110
PH-PLB004 | Fourniture | WC type Asiprambo de chez Porc | WC type Asiprambo de chez Porcher ou équivalent | 440
PH-PLB005 | Fourniture | WC surélevé type hospitalier | WC surélevé type hospitalier | 285
PH-PLB006 | Fourniture | Abattant WC | Abattant WC | 48
PH-PLB007 | Fourniture | Réservoir complet chasse d ea | Réservoir complet chasse d eau haut | 125
PH-PLB008 | Fourniture | Réservoir complet chasse d ea | Réservoir complet chasse d eau attenant | 142
PH-PLB009 | Fourniture | Remplacement d un mécanisme d | Remplacement d un mécanisme de chasse d'eau | 75
PH-PLB010 | Fourniture | Baignoire | Baignoire | 380
PH-PLB011 | Fourniture | Façade de baignoire | Façade de baignoire | 75
PH-PLB012 | Fourniture | Retour de façade de baignoire | Retour de façade de baignoire | 50
PH-PLB013 | Fourniture | Remplacement d une robinetter | Remplacement d une robinetterie sur baignoire par un mitigeur | 125
PH-PLB014 | Fourniture | Remplacement d une robinetter | Remplacement d une robinetterie par un mitigeur thermostatique sur baignoire | 185
PH-PLB015 | Fourniture | Remplacement d'un flexible et | Remplacement d'un flexible et douchette | 35
PH-PLB016 | Fourniture | Refixation lavabo | Refixation lavabo | 45
PH-PLB017 | Fourniture | Pose d une colonne sous lavab | Pose d une colonne sous lavabo existant | 50
PH-PLB018 | Fourniture | Receveur de douche | Receveur de douche | 325
PH-PLB019 | Fourniture | Trappe de visite pour receveur | Trappe de visite pour receveur de douche | 30
PH-PLB020 | Fourniture | Remplacement d une robinetter | Remplacement d une robinetterie de douche par un mitigeur | 115
PH-PLB021 | Fourniture | Remplacement d une robinetter | Remplacement d une robinetterie par un mitigeur thermostatique de douche | 160
PH-PLB022 | Fourniture | Lavabo | Lavabo | 160
PH-PLB023 | Fourniture | Lavabo ergonomique pour PMR | Lavabo ergonomique pour PMR | 250
PH-PLB024 | Fourniture | Remplacement d un mélangeur ( | Remplacement d un mélangeur (ou mitigeur) lavabo ou bidet | 105
PH-PLB025 | Fourniture | Evier inox sur meuble 1 bac | Evier inox sur meuble 1 bac | 250
PH-PLB026 | Fourniture | Remplacement de meuble sous év | Remplacement de meuble sous évier 1 bac | 140
PH-PLB027 | Fourniture | Evier inox sur meuble 2 bacs | Evier inox sur meuble 2 bacs | 355
PH-PLB028 | Fourniture | Remplacement de meuble sous év | Remplacement de meuble sous évier 2 bacs | 160
PH-PLB029 | Fourniture | Evier inox 1 bac sans meuble | Evier inox 1 bac sans meuble | 150
PH-PLB030 | Fourniture | Evier inox 2 bacs sans meuble | Evier inox 2 bacs sans meuble | 160
PH-PLB031 | Fourniture | Evier céramique 1 bac sans meu | Evier céramique 1 bac sans meuble | 180
PH-PLB032 | Fourniture | Evier céramique 2 bacs sans me | Evier céramique 2 bacs sans meuble | 195
PH-PLB033 | Fourniture | Evier inox extra plat 2 bacs p | Evier inox extra plat 2 bacs pour PMR | 205
PH-PLB034 | Fourniture | Remplacement d un mélangeur ( | Remplacement d un mélangeur (ou mitigeur) évier monotrou sur gorge | 105
PH-PLB035 | Fourniture | Remplacement d un mélangeur é | Remplacement d un mélangeur évier 3 trous sur gorge | 80
PH-PLB036 | Fourniture | Remplacement d un mélangeur é | Remplacement d un mélangeur évier mural | 75
PH-PLB037 | Fourniture | Lave mains | Lave mains | 120
PH-PLB038 | Fourniture | Bidet | Bidet | 110
PH-PLB039 | Fourniture | Dépannage de chauffe-eau | Dépannage de chauffe-eau | 105
PH-PLB040 | Fourniture | Remplacement du thermostat d'u | Remplacement du thermostat d'un chauffe-eau électrique | 80
PH-PLB041 | Fourniture | Remplacement chauffe eau élect | Remplacement chauffe eau électrique 15 l | 290
PH-PLB042 | Fourniture | Remplacement chauffe eau élect | Remplacement chauffe eau électrique 50 l | 365
PH-PLB043 | Fourniture | Remplacement chauffe eau élect | Remplacement chauffe eau électrique 100 l vertical | 460
PH-PLB044 | Fourniture | Remplacement chauffe eau élect | Remplacement chauffe eau électrique 150 l vertical | 490
PH-PLB045 | Fourniture | Remplacement chauffe eau élect | Remplacement chauffe eau électrique 200 l vertical | 590
PH-PLB046 | Fourniture | Remplacement chauffe eau élect | Remplacement chauffe eau électrique 250 l | 735
PH-PLB047 | Fourniture | Remplacement chauffe eau élect | Remplacement chauffe eau électrique 300 l | 800
PH-PLB048 | Fourniture | Plus-value pour remplacement c | Plus-value pour remplacement chauffe eau électrique de capacité différente ou pour déplacement d'un chauffe-eau | 85
PH-PLB049 | Fourniture | Remplacement d un groupe de s | Remplacement d un groupe de sécurité 15x21 ou 21x27 | 85
PH-PLB050 | Fourniture | Trépied pour chauffe-eau | Trépied pour chauffe-eau | 42
PH-PLB051 | Fourniture | Remplacement tête de robinet | Remplacement tête de robinet | 30
PH-PLB052 | Fourniture | Remplacement col de cygne | Remplacement col de cygne | 28
PH-PLB053 | Fourniture | Installation machine à laver | Installation machine à laver | 95
PH-PLB054 | Fourniture | Vérification de l installatio | Vérification de l installation gaz | 140
PH-PLB055 | Fourniture | Remplacement d'un robinet PC o | Remplacement d'un robinet PC ou ROAI | 90
PH-PLB056 | Fourniture | Remplacement d'un robinet de b | Remplacement d'un robinet de barrage | 32
PH-PLB057 | Fourniture | Installation gaz cuisine exclu | Installation gaz cuisine exclusivement | 390
PH-PLB058 | Fourniture | Installation gaz cuisine, chau | Installation gaz cuisine, chauffage et/ou eau chaude | 450
PH-PLB059 | Fourniture | Mise en conformité gaz | Mise en conformité gaz | 370
PH-PLB060 | Fourniture | Plus-value pour canalisation s | Plus-value pour canalisation supérieure à 2ml avant compteur | 32
PH-PLB061 | Fourniture | Plus-value pour canalisation s | Plus-value pour canalisation supérieure à 5ml après compteur | 30
PH-PLB062 | Fourniture | Installation radiateur hors ch | Installation radiateur hors chauffage collectif | 220
PH-PLB063 | Fourniture | Remplacement robinet de radiat | Remplacement robinet de radiateur | 62
PH-PLB064 | Fourniture | Remplacement té de réglage | Remplacement té de réglage | 35
PH-PLB065 | Fourniture | Installation chauffage tuyaute | Installation chauffage tuyauterie | 1350
PH-PLB066 | Fourniture | Alimentation EF/EC d un logem | Alimentation EF/EC d un logement ou mise en apparent d un réseau EF/EC d un logement | 935
PH-PLB067 | Fourniture | Plus-value alimentation EF/EC | Plus-value alimentation EF/EC d'un logement si salle de bain supplémentaire | 210
PH-PLB068 | Fourniture | Tube cuivre écroui du Ø 10/12 | Tube cuivre écroui du Ø 10/12 au Ø 14/16 | 24
PH-PLB069 | Fourniture | Evacuation eaux usées d'un log | Evacuation eaux usées d'un logement | 195
PH-PLB070 | Fourniture | Evacuation eaux usées du Ø 32 | Evacuation eaux usées du Ø 32 au Ø 50 | 22
PH-PLB071 | Fourniture | Pack mousseur/limitateur adapt | Pack mousseur/limitateur adapté à chaque installation d'un logement | 45
PH-PLB072 | Fourniture | Révision de l installation pl | Révision de l installation plomberie sanitaire avec pack mousseurs/limitateur | 110
PH-PLB073 | Fourniture | Mise sous pression d'un réseau | Mise sous pression d'un réseau encastré à la pompe d'épreuve pour recherche de fuite | 125
PH-PLB074 | Fourniture | Réducteur de pression | Réducteur de pression | 85
PH-PLB075 | Fourniture | Clapet anti-retour / anti-poll | Clapet anti-retour / anti-pollution | 35
PH-PLB076 | Fourniture | Démolition d'ouvrages | Démolition d'ouvrages | 18
PH-PLB077 | Fourniture | Réalisation d'une paillasse | Réalisation d'une paillasse | 60
PH-PLB078 | Fourniture | Fourniture et pose de carreaux | Fourniture et pose de carreaux de carreaux de plâtre hydrofuge épaisseur 5 à 7 cm | 48
PH-PLB079 | Fourniture | Fourniture et pose de carreaux | Fourniture et pose de carreaux de faïence tous coloris -10X10 à 15X15 cm | 80
PH-PLB080 | Fourniture | Barre d'appui ou de maintien p | Barre d'appui ou de maintien pour douche ou WC | 60
PH-PLB081 | Fourniture | Baignoire en fonte | Baignoire en fonte | 550
PH-PLB082 | Fourniture | Lavabo de 60 de chez ROCA VICT | Lavabo de 60 de chez ROCA VICTORIA ou équivalent | 160
PH-PLB083 | Fourniture | Lavabo de 65 de chez GIRALDA o | Lavabo de 65 de chez GIRALDA ou équivalent | 170
PH-PLB084 | Fourniture | Mitigeur double vitesse PIEL E | Mitigeur double vitesse PIEL ERYS ou équivalent | 110
PH-PLB085 | Fourniture | Fourniture et pose d un radia | Fourniture et pose d un radiateur en fonte | 410
PH-PLB086 | Fourniture | Remplacement de colonne montan | Remplacement de colonne montante jusqu'au 33/42 | 210
PH-PLB087 | Fourniture | Remplacement de colonne montan | Remplacement de colonne montante du 40/49 au 50/60 | 240
PH-PLB088 | Fourniture | Remplacement de colonne montan | Remplacement de colonne montante en PVC pression de Ø 40 ou 60 | 220
PH-PLB089 | Fourniture | Remplacement de chute d'eaux P | Remplacement de chute d'eaux PVC jusqu'au Ø 125 | 210
PH-PLB090 | Fourniture | Remplacement de chute d'eaux P | Remplacement de chute d'eaux PVC de Ø supérieur à 125 | 240
PH-PLB091 | Fourniture | Remplacement de chute d'eaux f | Remplacement de chute d'eaux fonte jusqu'au Ø 110 | 480
PH-PLB092 | Fourniture | Remplacement de chute d'eaux f | Remplacement de chute d'eaux fonte du Ø 125 jusqu'au Ø 150 | 380
PH-PLB093 | Fourniture | Remplacement de chute d'eaux f | Remplacement de chute d'eaux fonte Ø 200 | 450
PH-PLB094 | Fourniture | Plus-value pour percement de p | Plus-value pour percement de plancher | 55
PH-PLB095 | Fourniture | Remplacement d'une vanne d'arr | Remplacement d'une vanne d'arrêt jusqu'au 33/42 | 105
PH-PLB096 | Fourniture | Remplacement d'une vanne d'arr | Remplacement d'une vanne d'arrêt du 40/49 jusqu'au 50/60 | 125
PH-PLB097 | Fourniture | Passage partiel de canalisatio | Passage partiel de canalisation en apparent | 580
PH-PLB098 | Fourniture | Calorifugeage | Calorifugeage | 15
PH-PLB099 | Fourniture | Attestation de consignation d' | Attestation de consignation d'un réseau gaz | 50
PH-PLB100 | Fourniture | Remplacement chauffe eau élect | Remplacement chauffe eau électrique 100 l horizontal | 490
PH-PLB101 | Fourniture | Remplacement chauffe eau élect | Remplacement chauffe eau électrique 150 l horizontal | 560
PH-PLB102 | Fourniture | Remplacement chauffe eau élect | Remplacement chauffe eau électrique 200 l horizontal | 645
PH-PLB103 | Fourniture | Siphon machine à laver | Siphon machine à laver | 35
PH-PLB104 | Fourniture | Robinet de puisage | Robinet de puisage | 65
PH-PLB105 | Fourniture | F&P de pare-douche | F&P de pare-douche | 350
PH-PLB106 | Fourniture | Remplacement joint pipe sur WC | Remplacement joint pipe sur WC | 45
PHTCE CPC001 | Fourniture | Charpente industrielle bois | Charpente industrielle bois | 118
PHTCE CPC002 | Fourniture | Charpente métallique légère | Charpente métallique légère | 245
PHTCE CPC003 | Fourniture | Couverture en tuile | Couverture en tuile | 155
PHTCE CPC004 | Fourniture | Couverture en ardoise artifici | Couverture en ardoise artificielle | 135
PHTCE CPC005 | Fourniture | Couverture en zinc | Couverture en zinc | 150
PHTCE CPC006 | Fourniture | Couverture bac acier sec doubl | Couverture bac acier sec double peau | 140
PHTCE CPC007 | Fourniture | Réseaux eau pluviale en ZINC | Réseaux eau pluviale en ZINC | 68
PHTCE CPC008 | Fourniture | Remise en état et fixation des | Remise en état et fixation des garde-corps | 105
PHTCE CPC009 | Fourniture | Pergolas | Pergolas | 127
PHTCE CPC010 | Fourniture | Claustras bois décoratif | Claustras bois décoratif | 95
PHTCE CPC011 | Fourniture | F&P échafaudage tubulaire jusq | F&P échafaudage tubulaire jusqu'à 50 m² | 38
PHTCE CPC012 | Fourniture | F&P échafaudage tubulaire au d | F&P échafaudage tubulaire au delà 50 m² | 43
PHTCE CPC013 | Fourniture | Location de nacelle accès de 0 | Location de nacelle accès de 0 à 6 m (1/2 journée) | 310
PHTCE CPC014 | Fourniture | Location de nacelle accès de 0 | Location de nacelle accès de 0 à 6 m (la journée) | 650
PHTCE CPC015 | Fourniture | Location de nacelle accès jusq | Location de nacelle accès jusqu'à 12 m (1/2 journée) | 360
PHTCE CPC016 | Fourniture | Location de nacelle accès jusq | Location de nacelle accès jusqu'à 12 m (la journée) | 750
PHTCE CPC017 | Fourniture | Transport aller-retour d'une n | Transport aller-retour d'une nacelle de toute hauteur maximale 72 m avec bras télescopique multidirectionnel | 480
PHTCE CPC018 | Fourniture | Reprise d'étanchéité suite à | Reprise d'étanchéité suite à l'ouverture d'une trémie dans une cage d'escalier | 240
PHTCE CPC019 | Fourniture | Traitement insecticide pour él | Traitement insecticide pour éléments en bois | 14
PHTCE CPC020 | Fourniture | Traitement fongicide pour élém | Traitement fongicide pour éléments en bois | 11
PHTCE CPC021 | Fourniture | Traitement hydrofuge pour élém | Traitement hydrofuge pour éléments en bois | 15
PHTCE CPC022 | Fourniture | Fourniture et pose de garde co | Fourniture et pose de garde corps en toiture terrasse | 128
PHTCE CPC023 | Fourniture | Isolation thermique sous combl | Isolation thermique sous combles par laine minérale | 23
PHTCE GPC010 | Fourniture | Canalisations extérieures (ali | Canalisations extérieures (alimentation eau + réservation EDF) | 110
PHTCE GPC011 | Fourniture | Canalisations extérieures (EU | Canalisations extérieures (EU ou EP) : base 30 ml | 113
PHTCE GPC028 | Fourniture | Calorifugeage pour canalisati | Calorifugeage pour canalisations d'eau chaude | 34
PHTCE GPC029 | Fourniture | Calorifugeage pour canalisati | Calorifugeage pour canalisations d'eau froide | 34
PHTCE GPC053 | Fourniture | Fourniture et pose de canalisa | Fourniture et pose de canalisation PVC de diamètre < 200 | 35
PHTCE GPC054 | Fourniture | Fourniture et pose de canalisa | Fourniture et pose de canalisation PVC de diamètre > ou = 200 | 62
PHTCE GPC055 | Fourniture | Fourniture et pose de canalisa | Fourniture et pose de canalisation ciment ou grès de diamètre < 200 | 110
PHTCE GPC056 | Fourniture | Fourniture et pose de canalisa | Fourniture et pose de canalisation ciment ou grès de diamètre > ou = 200 | 120
PHTCE GPC057 | Fourniture | Fourniture et pose de canalisa | Fourniture et pose de canalisation en fonte de diamètre 100 | 90
PHTCE GPC058 | Fourniture | Fourniture et pose de canalisa | Fourniture et pose de canalisation en fonte de diamètre 125 | 118
PHTCE GPC059 | Fourniture | Fourniture et pose de canalisa | Fourniture et pose de canalisation en fonte de diamètre 150 | 135
PHTCE GPC060 | Fourniture | Fourniture et pose de canalisa | Fourniture et pose de canalisation en fonte de diamètre 200 | 165
PHTCE GPC073 | Fourniture | Fourniture en remplacement de | Fourniture en remplacement de siphon de sol en fonte de diamètre 150 | 80
PHTCE GPC074 | Fourniture | Fourniture en remplacement de | Fourniture en remplacement de siphon de sol en fonte de diamètre 250 | 105
PHTCE PLB001 | Fourniture | Raccordement réseaux eau potab | Raccordement réseaux eau potable - locaux extérieurs | 52
PHTCE PLB002 | Fourniture | Raccordement réseaux eau potab | Raccordement réseaux eau potable - locaux intérieurs | 45
PHTCE PLB003 | Fourniture | Réseaux eaux usées - locaux in | Réseaux eaux usées - locaux intérieurs | 130
PHTCE PLB004 | Fourniture | Remplacement chauffe-eau élect | Remplacement chauffe-eau électrique 100l | 520
PHTCE PLB005 | Fourniture | Remplacement chauffe-eau élect | Remplacement chauffe-eau électrique 15l | 340
PHTCE PLB006 | Fourniture | WC | WC | 230
PHTCE PLB007 | Fourniture | Lavabo | Lavabo | 250
PHTCE PLB008 | Fourniture | Miroir | Miroir | 62
PHTCE PLB009 | Fourniture | Lave main | Lave main | 180
PHTCE PLB010 | Fourniture | Douche | Douche | 920
PHTCE PLB011 | Fourniture | Remplacement de colonne montan | Remplacement de colonne montante jusqu'au 33/42 | 260
PHTCE PLB012 | Fourniture | Remplacement de colonne montan | Remplacement de colonne montante du 40/49 au 50/60 | 280
PHTCE PLB013 | Fourniture | Remplacement de colonne montan | Remplacement de colonne montante en PVC pression de Ø 40 ou 60 | 250
PHTCE PLB014 | Fourniture | Remplacement de chute d'eaux P | Remplacement de chute d'eaux PVC jusqu'au Ø 125 | 280
PHTCE PLB015 | Fourniture | Remplacement de chute d'eaux P | Remplacement de chute d'eaux PVC de Ø supérieur à 125 | 300
PHTCE PLB016 | Fourniture | Remplacement de chute d'eaux f | Remplacement de chute d'eaux fonte jusqu'au Ø 110 | 480
PHTCE PLB017 | Fourniture | Remplacement de chute d'eaux f | Remplacement de chute d'eaux fonte du Ø 125 jusqu'au Ø 150 | 550
PHTCE PLB018 | Fourniture | Remplacement de chute d'eaux f | Remplacement de chute d'eaux fonte Ø 200 | 580
PIEDPOTEAU | Ouvrage | Habillage de pied de poteau de | Habillage de pied de poteau de lucarne en zinc compris bande à rabattre et joint d'étanchéité acrylique. | 24
PL 01 01 01 | Fourniture | Tranchée en terre ordinaire | Tranchée en terre ordinaire | 38.5
PL 01 01 01 P | Fourniture | Tranchée en terre ordinaire | Tranchée en terre ordinaire | 31.5
PL 01 01 02 | Fourniture | Tranchée en terre glaise, roch | Tranchée en terre glaise, roche et maçonnerie | 71
PL 01 01 02 P | Fourniture | Tranchée en terre glaise, roch | Tranchée en terre glaise, roche et maçonnerie | 45.1
PL 01 02 01 | Fourniture | Grillage avertisseur | Grillage avertisseur | 2.5
PL 01 02 01 P | Fourniture | Grillage avertisseur | Grillage avertisseur | 1.5
PL 01 03 01 | Fourniture | Sablon en remblai de tranchée, | Sablon en remblai de tranchée, y compris compactage | 7.8
PL 01 03 01 P | Fourniture | Sablon en remblai de tranchée, | Sablon en remblai de tranchée, y compris compactage | 7.8
PL 01 04 01 | Fourniture | Percement jusqu'à diamètre 100 | Percement jusqu'à diamètre 100 mm, pour cloisons jusqu'à 0,15 m d'ép, compris fourreau | 15
PL 01 04 01 P | Fourniture | Percements jusqu'à 100 cm² de | Percements jusqu'à 100 cm² de section matériaux tendres | 0.12
PL 01 04 02 | Fourniture | Percement jusqu'à diamètre de | Percement jusqu'à diamètre de 200 mm pour cloisons jusqu'à 0,16 m d'ép, compris fourreau | 18.5
PL 01 04 02 P | Fourniture | Percements au-delà de 101 cm² | Percements au-delà de 101 cm² jusqu'à 400 cm² de section matériaux tendres | 0.16
PL 01 04 03 | Fourniture | Percement jusqu'à diamètre 100 | Percement jusqu'à diamètre 100 mm, pour murs et planchers jusqu'à 0,30 m d'épaisseur, compris fourreau | 29.8
PL 01 04 03 P | Fourniture | Percements au-delà de 401 cm² | Percements au-delà de 401 cm² jusqu'à 900 cm² de section matériaux tendres | 0.3
PL 01 04 04 | Fourniture | Percement jusqu'à diamètre 200 | Percement jusqu'à diamètre 200 mm, pour murs et planchers jusqu'à 0,30 m d'épaisseur, compris fourreau | 62.4
PL 01 04 04 P | Fourniture | Percements jusqu'à 100 cm² de | Percements jusqu'à 100 cm² de section matériaux durs | 0.15
PL 01 04 05 | Fourniture | Carottage pour murs, planchers | Carottage pour murs, planchers (compris plancher haut), et voûtes, dans matériaux de toutes natures diamètre jusqu'à 0,10 m, épaisseur jusqu'à 0,16 m | 32.1
PL 01 04 05 P | Fourniture | Percements au-delà de 101 cm² | Percements au-delà de 101 cm² jusqu'à 400 cm² de section matériaux durs | 0.2
PL 01 04 06 | Fourniture | Carottage pour murs, planchers | Carottage pour murs, planchers (compris plancher haut), et voûtes, dans matériaux de toutes natures diamètre jusqu'à 0,10 m, épaisseur de 0,161 m jusqu'à 0,26 m | 39.4
PL 01 04 06 P | Fourniture | Percements au-delà de 401 cm² | Percements au-delà de 401 cm² jusqu'à 900 cm² de section matériaux durs | 0.4
PL 01 04 07 | Fourniture | Carottage pour murs, planchers | Carottage pour murs, planchers (compris plancher haut), et voûtes, dans matériaux de toutes natures diamètre jusqu'à 0,10 m, épaisseur de 0,261 m jusqu'à 0,50 m | 70.5
PL 01 04 07 P | Fourniture | Percements jusqu'à 100 cm² de | Percements jusqu'à 100 cm² de section matériaux très durs | 0.2
PL 01 04 08 | Fourniture | Carottage pour murs, planchers | Carottage pour murs, planchers (compris plancher haut), et voûtes, dans matériaux de toutes natures diamètre jusqu'à 0,10 m, épaisseur au-delà de 0,50 m | 98.2
PL 01 04 08 P | Fourniture | Percements au-delà de 101 cm² | Percements au-delà de 101 cm² jusqu'à 400 cm² de section matériaux très durs | 0.3
PL 01 04 09 | Fourniture | Carottage pour murs, planchers | Carottage pour murs, planchers (compris plancher haut), et voûtes, dans matériaux de toutes natures diamètre au delà de 0,10 m jusqu'à 0,20 m, épaisseur jusqu'à 0,16 m | 48.9
PL 01 04 09 P | Fourniture | Percements au-delà de 401 cm² | Percements au-delà de 401 cm² jusqu'à 900 cm² de section matériaux très durs | 0.5
PL 01 04 10 | Fourniture | Carottage pour murs, planchers | Carottage pour murs, planchers (compris plancher haut), et voûtes, dans matériaux de toutes natures diamètre au delà de 0,10 m jusqu'à 0,20 m, épaisseur de 0,161 m jusqu'à 0,26 m | 49.5
PL 01 04 10 P | Fourniture | Carottage diamètre jusqu'à 0,0 | Carottage diamètre jusqu'à 0,05 m, épaisseur jusqu'à 0,16 m | 32
PL 01 04 11 | Fourniture | Carottage pour murs, planchers | Carottage pour murs, planchers (compris plancher haut), et voûtes, dans matériaux de toutes natures diamètre au delà de 0,10 m jusqu'à 0,20 m, épaisseur de 0,261 m jusqu'à 0,50 m | 95.3
PL 01 04 11 P | Fourniture | Carottage diamètre jusqu'à 0,0 | Carottage diamètre jusqu'à 0,05 m, épaisseur au-delà de 0,16 m jusqu'à 0,26 m | 40
PL 01 04 12 | Fourniture | Carottage pour murs, planchers | Carottage pour murs, planchers (compris plancher haut), et voûtes, dans matériaux de toutes natures diamètre au delà de 0,10 m jusqu'à 0,20 m, épaisseur au-delà de 0,50 m | 131.7
PL 01 04 12 P | Fourniture | Carottage diamètre jusqu'à 0,0 | Carottage diamètre jusqu'à 0,05 m, épaisseur au-delà de 0,26 m jusqu'à 0,50 m | 49
PL 01 04 13 P | Fourniture | Carottage diamètre jusqu'à 0,0 | Carottage diamètre jusqu'à 0,05 m, épaisseur au-delà de 0,50 m | 50
PL 01 04 14 P | Fourniture | Carottage diamètre au-delà de | Carottage diamètre au-delà de 0,05 m jusqu'à 0,11 m, épaisseur jusqu'à 0,16 m | 35
PL 01 04 15 P | Fourniture | Carottage diamètre au-delà de | Carottage diamètre au-delà de 0,05 m jusqu'à 0,11 m, épaisseur au-delà de 0,16 m jusqu'à 0,26 m | 42
PL 01 04 16 P | Fourniture | Carottage diamètre au-delà de | Carottage diamètre au-delà de 0,05 m jusqu'à 0,11 m, épaisseur au-delà de 0,26 m jusqu'à 0,50 m | 52
PL 01 04 17 P | Fourniture | Carottage diamètre au-delà de | Carottage diamètre au-delà de 0,05 m jusqu'à 0,11 m, épaisseur au-delà de 0,50 m | 55
PL 01 04 18 P | Fourniture | Carottage diamètre au-delà de | Carottage diamètre au-delà de 0,11 m jusqu'à 0,20 m, épaisseur jusqu'à 0,16 m | 40
PL 01 04 19 P | Fourniture | Carottage diamètre au-delà de | Carottage diamètre au-delà de 0,11 m jusqu'à 0,20 m, épaisseur au-delà de 0,16 m jusqu'à 0,26 m | 50
PL 01 04 20 P | Fourniture | Carottage diamètre au-delà de | Carottage diamètre au-delà de 0,11 m jusqu'à 0,20 m, épaisseur au-delà de 0,26 m jusqu'à 0,50 m | 60
PL 01 04 21 P | Fourniture | Carottage diamètre au-delà de | Carottage diamètre au-delà de 0,11 m jusqu'à 0,20 m, épaisseur au-delà de 0,50 m | 65
PL 01 05 01 | Fourniture | Tranchées en matériaux tendres | Tranchées en matériaux tendres, à l'équerre jusqu'à 15 cm | 25.5
PL 01 05 01 P | Fourniture | Tranchées en matériaux tendres | Tranchées en matériaux tendres, à l'équerre jusqu'à 15 cm | 25.5
PL 01 05 02 | Fourniture | Tranchées en matériaux durs | Tranchées en matériaux durs | 35.8
PL 01 05 02 P | Fourniture | Tranchées en matériaux durs | Tranchées en matériaux durs | 36
PL 01 06 01 | Fourniture | Forfait chantier pour échafaud | Forfait chantier pour échafaudage pour hauteur de pose de 4,01 m à 6,00 m | 240
PL 01 06 01 P | Fourniture | Forfait chantier pour échafaud | Forfait chantier pour échafaudage pour hauteur de pose de 4,01 m à 6,00 m | 150
PL 01 06 02 | Fourniture | Forfait chantier pour échafaud | Forfait chantier pour échafaudage pour hauteur de pose de 6,01 m à 8,00 m | 320
PL 01 06 02 P | Fourniture | Forfait chantier pour échafaud | Forfait chantier pour échafaudage pour hauteur de pose de 6,01 m à 8,00 m | 250
PL 02 01 01 | Fourniture | Dépose tuyaux jusqu'à un diamè | Dépose tuyaux jusqu'à un diamètre de 100 mm hors PVC | 15
PL 02 01 01 P | Fourniture | Dépose tuyaux jusqu'à un diamè | Dépose tuyaux jusqu'à un diamètre de 100 mm hors PVC | 15
PL 02 01 02 | Fourniture | Dépose tuyaux, au-delà d'un di | Dépose tuyaux, au-delà d'un diamètre de 100 mm jusqu'à un diamètre de 150 mm hors PVC | 23.5
PL 02 01 02 P | Fourniture | Dépose tuyaux, au-delà d'un di | Dépose tuyaux, au-delà d'un diamètre de 100 mm jusqu'à un diamètre de 150 mm hors PVC | 23.5
PL 02 01 03 | Fourniture | Dépose tuyaux, au-delà d'un di | Dépose tuyaux, au-delà d'un diamètre de 150 mm hors PVC | 39.6
PL 02 01 03 P | Fourniture | Dépose tuyaux, au-delà d'un di | Dépose tuyaux, au-delà d'un diamètre de 150 mm hors PVC | 24
PL 02 01 04 | Fourniture | Dépose tuyaux PVC de tous diam | Dépose tuyaux PVC de tous diamètres | 10.8
PL 02 01 04 P | Fourniture | Dépose tuyaux PVC de tous diam | Dépose tuyaux PVC de tous diamètres | 8.5
PL 02 02 01 | Fourniture | Dépose tubes jusqu'à un diamèt | Dépose tubes jusqu'à un diamètre de 60 mm | 8.9
PL 02 02 01 P | Fourniture | Dépose tubes jusqu'à un diamèt | Dépose tubes jusqu'à un diamètre de 60 mm | 4
PL 02 02 02 | Fourniture | Dépose tubes d'un diamètre au- | Dépose tubes d'un diamètre au-delà de 60 mm et jusqu'à 100 mm | 12.4
PL 02 02 02 P | Fourniture | Dépose tubes d'un diamètre au- | Dépose tubes d'un diamètre au-delà de 60 mm et jusqu'à 100 mm | 5
PL 02 03 01 | Fourniture | Dépose d'appareils sanitaires | Dépose d'appareils sanitaires simples, sans réemploi | 25.4
PL 02 03 01 P | Fourniture | Dépose d'appareils sanitaires | Dépose d'appareils sanitaires simples, sans réemploi | 7.5
PL 02 03 02 | Fourniture | Dépose d'appareils sanitaires | Dépose d'appareils sanitaires simples, en réemploi, y compris stockage | 67.2
PL 02 03 02 P | Fourniture | Dépose d'appareils sanitaires | Dépose d'appareils sanitaires simples, en réemploi, y compris stockage | 12.5
PL 02 03 03 | Fourniture | Dépose d'appareils sanitaires | Dépose d'appareils sanitaires complexes, sans réemploi | 56.3
PL 02 03 03 P | Fourniture | Dépose d'appareils sanitaires | Dépose d'appareils sanitaires complexes, sans réemploi | 8.9
PL 02 03 04 | Fourniture | Dépose d'appareils sanitaires | Dépose d'appareils sanitaires complexes, en réemploi, y compris stockage | 69.5
PL 02 03 04 P | Fourniture | Dépose d'appareils sanitaires | Dépose d'appareils sanitaires complexes, en réemploi, y compris stockage | 14.5
PL 02 03 05 | Fourniture | Repose d'appareils sanitaires | Repose d'appareils sanitaires simples, préalablement déposés en conservation | 33.2
PL 02 03 05 P | Fourniture | Repose d'appareils sanitaires | Repose d'appareils sanitaires simples, préalablement déposés en conservation | 28.5
PL 02 03 06 | Fourniture | Repose d'appareils sanitaires | Repose d'appareils sanitaires complexes, préalablement déposés en conservation | 45.8
PL 02 03 06 P | Fourniture | Repose d'appareils sanitaires | Repose d'appareils sanitaires complexes, préalablement déposés en conservation | 42
PL 02 03 07 | Fourniture | Dépose de robinet d'arrêt, ant | Dépose de robinet d'arrêt, anti-bélier, réducteur de pression, clapet anti-pollution, manchette anti-vibration | 6.2
PL 02 03 07 P | Fourniture | Dépose de robinet d'arrêt, ant | Dépose de robinet d'arrêt, anti-bélier, réducteur de pression, clapet anti-pollution, manchette anti-vibration | 4.5
PL 02 03 08 | Fourniture | Dépose de robinetterie gaz | Dépose de robinetterie gaz | 6.2
PL 02 03 08 P | Fourniture | Dépose de robinetterie gaz | Dépose de robinetterie gaz | 5.8
PL 03 01 01 | Fourniture | Tuyau polyéthylène jusqu'à un | Tuyau polyéthylène jusqu'à un diamètre de 25 mm | 12.5
PL 03 01 01 P | Fourniture | Tuyau polyéthylène jusqu'à un | Tuyau polyéthylène jusqu'à un diamètre de 25 mm | 12.5
PL 03 01 02 | Fourniture | Tuyau polyéthylène au-delà de | Tuyau polyéthylène au-delà de 25 mm jusqu'à un diamètre de 40 mm | 27.9
PL 03 01 02 P | Fourniture | Tuyau polyéthylène au-delà de | Tuyau polyéthylène au-delà de 25 mm jusqu'à un diamètre de 40 mm | 24.5
PL 03 01 03 | Fourniture | Raccord de jonction avec bague | Raccord de jonction avec bague de diamètre de25 mm | 10.4
PL 03 01 03 P | Fourniture | Raccord de jonction avec bague | Raccord de jonction avec bague de diamètre de25 mm | 9.5
PL 03 01 04 | Fourniture | Raccord de jonction au-delà de | Raccord de jonction au-delà de 25 mm jusqu'à un diamètre de 40 mm P.U. PL 03.01.03 majoré de 35% | 14.04
PL 03 01 04 P | Fourniture | Raccord de jonction au-delà de | Raccord de jonction au-delà de 25 mm jusqu'à un diamètre de 40 mm P.U. PL 03.01.03 majoré de 35% | 12.9
PL 03 01 05 | Fourniture | Tés égaux ou réduits jusqu'à u | Tés égaux ou réduits jusqu'à un diamètre de 25 mm | 17.3
PL 03 01 05 P | Fourniture | Tés égaux ou réduits jusqu'à u | Tés égaux ou réduits jusqu'à un diamètre de 25 mm | 17.5
PL 03 01 06 | Fourniture | Tés égaux ou réduits de diamèt | Tés égaux ou réduits de diamètre de 25 à 40 mm P.U. PL 03.01.05 majoré de 35% | 23.36
PL 03 01 06 P | Fourniture | "Tés égaux ou réduits de diamè | "Tés égaux ou réduits de diamètre de 25 à 40 mm P.U. PL 03.01.05 majoré de 35%" | 23.6
PL 03 02 01 | Fourniture | Tube en cuivre écroui de diamè | Tube en cuivre écroui de diamètre 8 X 10 et 10 x 12 | 23.1
PL 03 02 01 P | Fourniture | Tube en cuivre écroui de diamè | Tube en cuivre écroui de diamètre 8 X 10 et 10 x 12 | 18.5
PL 03 02 02 | Fourniture | Tube en cuivre écroui de diamè | Tube en cuivre écroui de diamètre 12 X 14 et 14 X 16 | 25.1
PL 03 02 02 P | Fourniture | Tube en cuivre écroui de diamè | Tube en cuivre écroui de diamètre 12 X 14 et 14 X 16 | 19.5
PL 03 02 03 | Fourniture | Tube en cuivre écroui de diamè | Tube en cuivre écroui de diamètre 16 X 18 et 20 X 22 | 30.1
PL 03 02 03 P | Fourniture | Tube en cuivre écroui de diamè | Tube en cuivre écroui de diamètre 16 X 18 et 20 X 22 | 28.2
PL 03 02 04 | Fourniture | Tube en cuivre écroui de diamè | Tube en cuivre écroui de diamètre 26 x 28 | 33.5
PL 03 02 04 P | Fourniture | Tube en cuivre écroui de diamè | Tube en cuivre écroui de diamètre 26 x 28 | 28.5
PL 03 02 05 | Fourniture | "Tube en cuivre écroui pour di | "Tube en cuivre écroui pour distribution encastrée avec protection gaine de diamètre 8X10 à 14X16 " | 19.9
PL 03 02 05 P | Fourniture | Tube en cuivre écroui pour dis | Tube en cuivre écroui pour distribution encastrée avec protection gaine de diamètre 8X10 à 14X16 P.U. PL 03 02 02 majoré de 30% | 25.35
PL 03 02 06 | Fourniture | "Tube en cuivre écroui pour di | "Tube en cuivre écroui pour distribution encastrée avec protection gaine de diamètre 16X18 à 20X22 P.U. PL 03.02.03 majoré de 30% " | 25.87
PL 03 02 06 P | Fourniture | Tube en cuivre écroui pour dis | Tube en cuivre écroui pour distribution encastrée avec protection gaine de diamètre 16X18 à 20X22 P.U. PL 03.02.05 majoré de 30% | 36.66
PL 03 02 07 | Fourniture | Majoration pour soudure à la b | Majoration pour soudure à la brasure à l'argent pour travaux de gaz ou sur ordre de service spécial | 24.5
PL 03 02 07 P | Fourniture | Majoration pour soudure à la b | Majoration pour soudure à la brasure à l'argent pour travaux de gaz ou sur ordre de service spécial | 15
PL 03 03 01 | Fourniture | Tube fer noir 15 x 21 | Tube fer noir 15 x 21 | 20
PL 03 03 01 P | Fourniture | Tube fer noir 15 x 21 | Tube fer noir 15 x 21 | 15.8
PL 03 03 02 | Fourniture | Tube fer noir 20 x 27 | Tube fer noir 20 x 27 | 23
PL 03 03 02 P | Fourniture | Tube fer noir 20 x 27 | Tube fer noir 20 x 27 | 18.5
PL 03 03 03 | Fourniture | Tube fer noir 26 x 34 | Tube fer noir 26 x 34 | 26.7
PL 03 03 03 P | Fourniture | Tube fer noir 26 x 34 | Tube fer noir 26 x 34 | 22.5
PL 03 03 04 | Fourniture | Tube fer noir 33 x 42 | Tube fer noir 33 x 42 | 33.6
PL 03 03 04 P | Fourniture | Tube fer noir 33 x 42 | Tube fer noir 33 x 42 | 29.5
PL 03 03 05 | Fourniture | Tube fer noir 40 x 49 | Tube fer noir 40 x 49 | 41.7
PL 03 03 05 P | Fourniture | Tube fer noir 40 x 49 | Tube fer noir 40 x 49 | 35.8
PL 03 03 06 | Fourniture | Tube fer noir 50 x 60 | Tube fer noir 50 x 60 | 48.9
PL 03 03 06 P | Fourniture | Tube fer noir 50 x 60 | Tube fer noir 50 x 60 | 48.2
PL 03 03 07 | Fourniture | Tube fer noir 66 x 76 | Tube fer noir 66 x 76 | 54.4
PL 03 03 07 P | Fourniture | Tube fer noir 66 x 76 | Tube fer noir 66 x 76 | 55.2
PL 03 03 08 | Fourniture | Tube fer noir 80 x 90 | Tube fer noir 80 x 90 | 72.9
PL 03 03 08 P | Fourniture | Tube fer noir 80 x 90 | Tube fer noir 80 x 90 | 68.2
PL 03 03 09 | Fourniture | Tube acier galvanisé 15 x 21 | Tube acier galvanisé 15 x 21 | 28.8
PL 03 03 09 P | Fourniture | Tube acier galvanisé 15 x 21 | Tube acier galvanisé 15 x 21 | 21.5
PL 03 03 10 | Fourniture | Tube acier galvanisé 20 x 27 | Tube acier galvanisé 20 x 27 | 32.7
PL 03 03 10 P | Fourniture | Tube acier galvanisé 20 x 27 | Tube acier galvanisé 20 x 27 | 29
PL 03 03 11 | Fourniture | Tube acier galvanisé 26 x 34 | Tube acier galvanisé 26 x 34 | 38.4
PL 03 03 11 P | Fourniture | Tube acier galvanisé 26 x 34 | Tube acier galvanisé 26 x 34 | 34.5
PL 03 03 12 | Fourniture | Tube acier galvanisé 33 x 42 | Tube acier galvanisé 33 x 42 | 44.3
PL 03 03 12 P | Fourniture | Tube acier galvanisé 33 x 42 | Tube acier galvanisé 33 x 42 | 44.5
PL 03 03 13 | Fourniture | Tube acier galvanisé 40 x 49 | Tube acier galvanisé 40 x 49 | 53.5
PL 03 03 13 P | Fourniture | Tube acier galvanisé 40 x 49 | Tube acier galvanisé 40 x 49 | 53.5
PL 03 03 14 | Fourniture | Tube acier galvanisé 50 x 60 | Tube acier galvanisé 50 x 60 | 64.6
PL 03 03 14 P | Fourniture | Tube acier galvanisé 50 x 60 | Tube acier galvanisé 50 x 60 | 65
PL 03 04 01 P | Fourniture | Compteur divisionnaire standar | Compteur divisionnaire standard - diamètre jusqu'à 20x27 | 25
PL 03 04 02 P | Fourniture | Remplacement de compteur divis | Remplacement de compteur divisionnaire standard - diamètre jusqu'à 20x27 | 28
PL 04 01 01 | Fourniture | Tube cuivre 38 x 40 | Tube cuivre 38 x 40 | 43.5
PL 04 01 01 P | Fourniture | Tube cuivre 38 x 40 | Tube cuivre 38 x 40 | 38.5
PL 04 01 02 | Fourniture | Tube cuivre au-delà de 38 X 40 | Tube cuivre au-delà de 38 X 40 P.U. PL 04.01.02 majoré de 15% | 50.03
PL 04 01 02 P | Fourniture | Tube cuivre au-delà de 38 X 40 | Tube cuivre au-delà de 38 X 40 P.U. PL 04.01.01 majoré de 15% | 44.3
PL 04 01 03 | Fourniture | Tube PVC jusqu'à un diamètre 4 | Tube PVC jusqu'à un diamètre 40 mm | 21.3
PL 04 01 03 P | Fourniture | Tube PVC jusqu'à un diamètre 4 | Tube PVC jusqu'à un diamètre 40 mm | 21
PL 04 01 04 | Fourniture | Tube PVC de diamètre au-delà d | Tube PVC de diamètre au-delà de 40 mm P.U. PL 04.01.03 majoré de 15% | 24.5
PL 04 01 04 P | Fourniture | Tube PVC de diamètre au-delà d | Tube PVC de diamètre au-delà de 40 mm P.U. PL 04.01.03 majoré de 15% | 24.2
PL 04 02 01 | Fourniture | Tuyau fonte SME, diamètre jusq | Tuyau fonte SME, diamètre jusqu'à 75 mm | 58.2
PL 04 02 01 P | Fourniture | Tuyau fonte SME, diamètre jusq | Tuyau fonte SME, diamètre jusqu'à 75 mm | 58
PL 04 02 02 | Fourniture | Tuyau fonte SME, diamètre 100 | Tuyau fonte SME, diamètre 100 mm | 61.4
PL 04 02 02 P | Fourniture | Tuyau fonte SME, diamètre 100 | Tuyau fonte SME, diamètre 100 mm | 61
PL 04 02 03 | Fourniture | Tuyau fonte SME, diamètre 125 | Tuyau fonte SME, diamètre 125 mm | 80.5
PL 04 02 03 P | Fourniture | Tuyau fonte SME, diamètre 125 | Tuyau fonte SME, diamètre 125 mm | 81
PL 04 02 04 | Fourniture | Tuyau fonte SME, diamètre 150 | Tuyau fonte SME, diamètre 150 mm | 105.6
PL 04 02 04 P | Fourniture | Tuyau fonte SME, diamètre 150 | Tuyau fonte SME, diamètre 150 mm | 105
PL 04 02 05 | Fourniture | Tuyau fonte SME, diamètre 200 | Tuyau fonte SME, diamètre 200 mm | 208
PL 04 02 05 P | Fourniture | Tuyau fonte SME, diamètre 200 | Tuyau fonte SME, diamètre 200 mm | 125
PL 04 02 06 | Fourniture | Tuyau fonte SME, diamètre 300 | Tuyau fonte SME, diamètre 300 mm | 312
PL 04 02 06 P | Fourniture | Tuyau fonte SME, diamètre 300 | Tuyau fonte SME, diamètre 300 mm | 185
PL 04 02 07 | Fourniture | Tuyau fonte SMU, diamètre jusq | Tuyau fonte SMU, diamètre jusqu'à 75 mm | 45.8
PL 04 02 07 P | Fourniture | Tuyau fonte SMU, diamètre jusq | Tuyau fonte SMU, diamètre jusqu'à 75 mm | 46
PL 04 02 08 | Fourniture | Tuyau fonte SMU, diamètre 100 | Tuyau fonte SMU, diamètre 100 mm | 52
PL 04 02 08 P | Fourniture | Tuyau fonte SMU, diamètre 100 | Tuyau fonte SMU, diamètre 100 mm | 52
PL 04 02 09 | Fourniture | Tuyau fonte SMU, diamètre 125 | Tuyau fonte SMU, diamètre 125 mm | 65.8
PL 04 02 09 P | Fourniture | Tuyau fonte SMU, diamètre 125 | Tuyau fonte SMU, diamètre 125 mm | 66
PL 04 02 10 | Fourniture | Tuyau fonte SMU, diamètre 150 | Tuyau fonte SMU, diamètre 150 mm | 92.6
PL 04 02 10 P | Fourniture | Tuyau fonte SMU, diamètre 150 | Tuyau fonte SMU, diamètre 150 mm | 93
PL 04 02 11 | Fourniture | Tuyau fonte SMU, diamètre 200 | Tuyau fonte SMU, diamètre 200 mm | 159
PL 04 02 11 P | Fourniture | Tuyau fonte SMU, diamètre 200 | Tuyau fonte SMU, diamètre 200 mm | 120
PL 04 02 12 | Fourniture | Tuyau fonte SMU, diamètre 300 | Tuyau fonte SMU, diamètre 300 mm | 205
PL 04 02 12 P | Fourniture | Tuyau fonte SMU, diamètre 300 | Tuyau fonte SMU, diamètre 300 mm | 186
PL 04 03 01 | Fourniture | Tuyau PVC diamétre jusqu' à 10 | Tuyau PVC diamétre jusqu' à 100 mm | 32.6
PL 04 03 01 P | Fourniture | Tuyau PVC diamétre jusqu' à 10 | Tuyau PVC diamétre jusqu' à 100 mm | 32
PL 04 03 02 | Fourniture | Tuyau PVC, diamètre 125 mm | Tuyau PVC, diamètre 125 mm | 49
PL 04 03 02 P | Fourniture | Tuyau PVC, diamètre 125 mm | Tuyau PVC, diamètre 125 mm | 35
PL 04 03 03 | Fourniture | Tuyau PVC, diamètre 160 mm | Tuyau PVC, diamètre 160 mm | 51.2
PL 04 03 03 P | Fourniture | Tuyau PVC, diamètre 160 mm | Tuyau PVC, diamètre 160 mm | 38
PL 04 03 04 | Fourniture | Tuyau PVC, diamètre 200 mm | Tuyau PVC, diamètre 200 mm | 55.6
PL 04 03 04 P | Fourniture | Tuyau PVC, diamètre 200 mm | Tuyau PVC, diamètre 200 mm | 46
PL 04 03 05 | Fourniture | Tuyau PVC, diamètre 250 mm | Tuyau PVC, diamètre 250 mm | 114.2
PL 04 03 05 P | Fourniture | Tuyau PVC, diamètre 250 mm | Tuyau PVC, diamètre 250 mm | 70
PL 05 01 01 | Fourniture | Robinet d'arrêt de diamètre 1 | Robinet d'arrêt de diamètre 15 x 21 | 14.9
PL 05 01 01 P | Fourniture | Robinet d'arrêt de diamètre 1 | Robinet d'arrêt de diamètre 15 x 21 | 15
PL 05 01 02 | Fourniture | Robinet d'arrêt de diamètre 2 | Robinet d'arrêt de diamètre 20 x 27 | 17
PL 05 01 02 P | Fourniture | Robinet d'arrêt de diamètre 2 | Robinet d'arrêt de diamètre 20 x 27 | 19
PL 05 01 03 | Fourniture | Robinet d'arrêt de diamètre 2 | Robinet d'arrêt de diamètre 26 x 34 | 26
PL 05 01 03 P | Fourniture | Robinet d'arrêt de diamètre 2 | Robinet d'arrêt de diamètre 26 x 34 | 27
PL 05 01 04 | Fourniture | Robinet de puisage de diamètre | Robinet de puisage de diamètre 15 x 21 | 29.9
PL 05 01 04 P | Fourniture | Robinet de puisage de diamètre | Robinet de puisage de diamètre 15 x 21 | 30
PL 05 01 05 | Fourniture | Robinet de puisage de diamètre | Robinet de puisage de diamètre 20 x 27 | 37.2
PL 05 01 05 P | Fourniture | Robinet de puisage de diamètre | Robinet de puisage de diamètre 20 x 27 | 35
PL 05 01 06 | Fourniture | Robinet de machine à laver de | Robinet de machine à laver de diamètre 15 x 21 | 51.4
PL 05 01 06 P | Fourniture | Robinet de machine à laver de | Robinet de machine à laver de diamètre 15 x 21 | 28.5
PL 05 01 07 | Fourniture | Robinet de machine à laver de | Robinet de machine à laver de diamètre 20 x 27 | 79.8
PL 05 01 07 P | Fourniture | Robinet de machine à laver de | Robinet de machine à laver de diamètre 20 x 27 | 32
PL 05 02 01 | Fourniture | Anti-béliers de diamètre 15 x | Anti-béliers de diamètre 15 x 21 | 31.6
PL 05 02 01 P | Fourniture | Anti-béliers de diamètre 15 x | Anti-béliers de diamètre 15 x 21 | 25
PL 05 02 02 | Fourniture | Anti-béliers de diamètre 20 x | Anti-béliers de diamètre 20 x 27 | 31.1
PL 05 02 02 P | Fourniture | Anti-béliers de diamètre 20 x | Anti-béliers de diamètre 20 x 27 | 29
PL 05 02 03 | Fourniture | Anti-béliers de diamètre 26 x | Anti-béliers de diamètre 26 x 34 | 46.9
PL 05 02 03 P | Fourniture | Anti-béliers de diamètre 26 x | Anti-béliers de diamètre 26 x 34 | 32
PL 05 02 04 | Fourniture | Anti-béliers de diamètre 33 x | Anti-béliers de diamètre 33 x 42 | 63.9
PL 05 02 04 P | Fourniture | Anti-béliers de diamètre 33 x | Anti-béliers de diamètre 33 x 42 | 60
PL 05 02 05 | Fourniture | Anti-béliers de diamètre 40 x | Anti-béliers de diamètre 40 x 49 | 79.1
PL 05 02 05 P | Fourniture | Anti-béliers de diamètre 40 x | Anti-béliers de diamètre 40 x 49 | 95
PL 05 02 06 | Fourniture | Anti-béliers de diamètre 50 x | Anti-béliers de diamètre 50 x 60 | 107
PL 05 02 06 P | Fourniture | Anti-béliers de diamètre 50 x | Anti-béliers de diamètre 50 x 60 | 125
PL 05 03 01 | Fourniture | Réducteur de pression de diamè | Réducteur de pression de diamètre 15 x 21 | 48.2
PL 05 03 01 P | Fourniture | Réducteur de pression de diamè | Réducteur de pression de diamètre 15 x 21 | 48
PL 05 03 02 | Fourniture | Réducteur de pression de diamè | Réducteur de pression de diamètre 20 x 27 | 52.1
PL 05 03 02 P | Fourniture | Réducteur de pression de diamè | Réducteur de pression de diamètre 20 x 27 | 55
PL 05 03 03 | Fourniture | Réducteur de pression de diamè | Réducteur de pression de diamètre 26 x34 | 186.4
PL 05 03 03 P | Fourniture | Réducteur de pression de diamè | Réducteur de pression de diamètre 26 x34 | 74
PL 05 04 01 | Fourniture | Disconnecteur hydraulique de d | Disconnecteur hydraulique de diamètre 20 x 27 | 220
PL 05 04 01 P | Fourniture | Disconnecteur hydraulique de d | Disconnecteur hydraulique de diamètre 20 x 27 | 148
PL 05 04 02 | Fourniture | Disconnecteur hydraulique de d | Disconnecteur hydraulique de diamètre 26 x34 | 280.5
PL 05 04 02 P | Fourniture | Disconnecteur hydraulique de d | Disconnecteur hydraulique de diamètre 26 x34 | 201
PL 05 05 01 | Fourniture | Clapet anti-pollution de diamè | Clapet anti-pollution de diamètre 15 x 21 | 20.5
PL 05 05 01 P | Fourniture | Clapet anti-pollution de diamè | Clapet anti-pollution de diamètre 15 x 21 | 19.5
PL 05 05 02 | Fourniture | Clapet anti-pollution de diamè | Clapet anti-pollution de diamètre 20 x 27 | 21.2
PL 05 05 02 P | Fourniture | Clapet anti-pollution de diamè | Clapet anti-pollution de diamètre 20 x 27 | 21.5
PL 05 05 03 | Fourniture | Clapet anti-pollution de diamè | Clapet anti-pollution de diamètre 26 x 34 | 28.4
PL 05 05 03 P | Fourniture | Clapet anti-pollution de diamè | Clapet anti-pollution de diamètre 26 x 34 | 28.5
PL 05 05 04 | Fourniture | Clapet anti-pollution de diamè | Clapet anti-pollution de diamètre 33 x 42 | 48.3
PL 05 05 04 P | Fourniture | Clapet anti-pollution de diamè | Clapet anti-pollution de diamètre 33 x 42 | 45
PL 05 05 05 | Fourniture | Clapet anti-pollution de diamè | Clapet anti-pollution de diamètre 40 x 49 | 60.5
PL 05 05 05 P | Fourniture | Clapet anti-pollution de diamè | Clapet anti-pollution de diamètre 40 x 49 | 55
PL 05 05 06 | Fourniture | Clapet anti-pollution de diamè | Clapet anti-pollution de diamètre 50 x 60 | 94.4
PL 05 05 06 P | Fourniture | Clapet anti-pollution de diamè | Clapet anti-pollution de diamètre 50 x 60 | 73.5
PL 05 06 01 | Fourniture | Té et coude, de diamètre 15 x | Té et coude, de diamètre 15 x 21 | 20.1
PL 05 06 01 P | Fourniture | Té et coude, de diamètre 15 x | Té et coude, de diamètre 15 x 21 | 16.5
PL 05 06 02 | Fourniture | Té et coude, de diamètre 20 x | Té et coude, de diamètre 20 x 27 | 37.4
PL 05 06 02 P | Fourniture | Té et coude, de diamètre 20 x | Té et coude, de diamètre 20 x 27 | 21.5
PL 05 07 01 | Fourniture | Compensateur de dilatation jus | Compensateur de dilatation jusqu'au diamètre 26 x 34 | 43.1
PL 05 07 01 P | Fourniture | Compensateur de dilatation jus | Compensateur de dilatation jusqu'au diamètre 26 x 34 | 34
PL 05 07 02 | Fourniture | Compensateur de dilatation dia | Compensateur de dilatation diamètre 33 x 42 | 56.6
PL 05 07 02 P | Fourniture | Compensateur de dilatation dia | Compensateur de dilatation diamètre 33 x 42 | 45
PL 05 07 03 | Fourniture | Compensateur de dilatation dia | Compensateur de dilatation diamètre 40 x 49 | 69.8
PL 05 07 03 P | Fourniture | Compensateur de dilatation dia | Compensateur de dilatation diamètre 40 x 49 | 54
PL 05 08 01 | Fourniture | Robinet de barrage de diamètre | Robinet de barrage de diamètre 15 x 21 | 19.3
PL 05 08 01 P | Fourniture | Robinet de barrage de diamètre | Robinet de barrage de diamètre 15 x 21 | 19.5
PL 05 08 02 | Fourniture | Robinet de barrage de diamètre | Robinet de barrage de diamètre 20 x 27 | 22.4
PL 05 08 02 P | Fourniture | Robinet de barrage de diamètre | Robinet de barrage de diamètre 20 x 27 | 22
PL 05 08 03 | Fourniture | Robinet de barrage de diamètre | Robinet de barrage de diamètre 33 x 42 | 37.1
PL 05 08 03 P | Fourniture | Robinet de barrage de diamètre | Robinet de barrage de diamètre 33 x 42 | 38.5
PL 05 08 04 | Fourniture | Robinet de barrage de diamètre | Robinet de barrage de diamètre 40 x 49 | 47.8
PL 05 08 04 P | Fourniture | Robinet de barrage de diamètre | Robinet de barrage de diamètre 40 x 49 | 52.5
PL 05 08 05 | Fourniture | Robinet P.C. de diamètre 15 x | Robinet P.C. de diamètre 15 x 21 | 21.3
PL 05 08 05 P | Fourniture | Robinet P.C. de diamètre 15 x | Robinet P.C. de diamètre 15 x 21 | 21.5
PL 05 08 06 | Fourniture | Robinet P.C. de diamètre 20 x | Robinet P.C. de diamètre 20 x 27 | 23.5
PL 05 08 06 P | Fourniture | Robinet P.C. de diamètre 20 x | Robinet P.C. de diamètre 20 x 27 | 28.5
PL 05 08 07 | Fourniture | Robinet P.C. de diamètre 26 x | Robinet P.C. de diamètre 26 x 34 | 36.7
PL 05 08 07 P | Fourniture | Robinet P.C. de diamètre 26 x | Robinet P.C. de diamètre 26 x 34 | 35
PL 05 09 01 | Fourniture | Siphon en laiton jusqu'à diamè | Siphon en laiton jusqu'à diamètre 40 | 53.6
PL 05 09 01 P | Fourniture | Siphon en laiton jusqu'à diamè | Siphon en laiton jusqu'à diamètre 40 | 41
PL 05 09 02 | Fourniture | Siphon en P.V.C. jusqu'à diamè | Siphon en P.V.C. jusqu'à diamètre 40 | 12.1
PL 05 09 02 P | Fourniture | Siphon en P.V.C. jusqu'à diamè | Siphon en P.V.C. jusqu'à diamètre 40 | 27
PL 05 09 03 | Fourniture | Siphon mural pour machine à la | Siphon mural pour machine à laver | 28.3
PL 05 09 03 P | Fourniture | Siphon mural pour machine à la | Siphon mural pour machine à laver | 28
PL 05 10 01 | Fourniture | Siphon de sol en P.V.C.jusqu'à | Siphon de sol en P.V.C.jusqu'à 250 x 250 de diamètre 75 ou 100 mm | 94
PL 05 10 01 P | Fourniture | Siphon de sol en P.V.C.jusqu'à | Siphon de sol en P.V.C.jusqu'à 250 x 250 de diamètre 75 ou 100 mm | 85
PL 05 10 02 | Fourniture | Siphon de sol en P.V.C. à pani | Siphon de sol en P.V.C. à panier de sortie de diamètre 75 ou 100 mm | 106.5
PL 05 10 02 P | Fourniture | Siphon de sol en P.V.C. à pani | Siphon de sol en P.V.C. à panier de sortie de diamètre 75 ou 100 mm | 105
PL 05 10 03 | Fourniture | Siphon de sol en fonte à panie | Siphon de sol en fonte à panier de sortie de diamètre 75 ou 100 mm | 176
PL 05 10 03 P | Fourniture | Siphon de sol en fonte à panie | Siphon de sol en fonte à panier de sortie de diamètre 75 ou 100 mm | 120
PL 05 10 04 | Fourniture | Siphon de sol en inox anti-van | Siphon de sol en inox anti-vandal de 150 x 150 de diamètre 75 ou 100 mm | 214
PL 05 10 04 P | Fourniture | Siphon de sol en inox anti-van | Siphon de sol en inox anti-vandal de 150 x 150 de diamètre 75 ou 100 mm | 155
PL 05 11 01 | Fourniture | Gaine isolante en mousse synth | Gaine isolante en mousse synthétique classée M1 jusqu'à diamètre 26 x 34 | 8.1
PL 05 11 01 P | Fourniture | Gaine isolante en mousse synth | Gaine isolante en mousse synthétique classée M1 jusqu'à diamètre 26 x 34 | 9.9
PL 05 11 02 | Fourniture | "Gaine isolante en mousse synt | "Gaine isolante en mousse synthétique classée M1 diamètre 33 x42 à 66 x 76 P.U. PL 05.11.01 majoré de 50%" | 12.15
PL 05 11 02 P | Fourniture | "Gaine isolante en mousse synt | "Gaine isolante en mousse synthétique classée M1 diamètre 33 x42 à 66 x 76 P.U. PL 05.11.01 majoré de 50%" | 14.9
PL 05 11 03 | Fourniture | Habillage de tube par bande ré | Habillage de tube par bande résiliante en mousse adhésive | 3.4
PL 05 11 03 P | Fourniture | Habillage de tube par bande ré | Habillage de tube par bande résiliante en mousse adhésive | 1.9
PL 05 12 01 | Fourniture | Gaine de protection, diamètre | Gaine de protection, diamètre jusqu'à 23 mm | 5.1
PL 05 12 01 P | Fourniture | Gaine de protection, diamètre | Gaine de protection, diamètre jusqu'à 23 mm | 2.8
PL 05 12 02 | Fourniture | "Gaine de protection au-delà d | "Gaine de protection au-delà de 23 mm et jusqu'à diamètre 48 mm : P.U. PL 05.12.01 majoré de 40%" | 7.14
PL 05 12 02 P | Fourniture | "Gaine de protection au-delà d | "Gaine de protection au-delà de 23 mm et jusqu'à diamètre 48 mm : P.U. PL 05.12.01 majoré de 40%" | 3.92
PL 05 13 01 | Fourniture | Vanne 1/4 de tour, de diamètre | Vanne 1/4 de tour, de diamètre 15 x 21 | 16.1
PL 05 13 01 P | Fourniture | Vanne 1/4 de tour, de diamètre | Vanne 1/4 de tour, de diamètre 15 x 21 | 15.5
PL 05 13 02 | Fourniture | Vanne 1/4 de tour, de diamètre | Vanne 1/4 de tour, de diamètre 20 x 27 | 19.5
PL 05 13 02 P | Fourniture | Vanne 1/4 de tour, de diamètre | Vanne 1/4 de tour, de diamètre 20 x 27 | 18.5
PL 05 13 03 | Fourniture | Vanne 1/4 de tour, de diamètre | Vanne 1/4 de tour, de diamètre 26 x 34 | 28.2
PL 05 13 03 P | Fourniture | Vanne 1/4 de tour, de diamètre | Vanne 1/4 de tour, de diamètre 26 x 34 | 24.5
PL 05 13 04 | Fourniture | Vanne 1/4 de tour, de diamètre | Vanne 1/4 de tour, de diamètre 33 x 42 | 36
PL 05 13 04 P | Fourniture | Vanne 1/4 de tour, de diamètre | Vanne 1/4 de tour, de diamètre 33 x 42 | 35
PL 05 13 05 | Fourniture | Vanne 1/4 de tour, de diamètre | Vanne 1/4 de tour, de diamètre 40 x 49 | 47.3
PL 05 13 05 P | Fourniture | Vanne 1/4 de tour, de diamètre | Vanne 1/4 de tour, de diamètre 40 x 49 | 45
PL 05 13 06 | Fourniture | Vanne 1/4 de tour, de diamètre | Vanne 1/4 de tour, de diamètre 50 x 60 | 66.1
PL 05 13 06 P | Fourniture | Vanne 1/4 de tour, de diamètre | Vanne 1/4 de tour, de diamètre 50 x 60 | 48.5
PL 05 13 07 | Fourniture | Vanne 1/4 de tour, de diamètre | Vanne 1/4 de tour, de diamètre 66 x 76 | 130.4
PL 05 13 07 P | Fourniture | Vanne 1/4 de tour, de diamètre | Vanne 1/4 de tour, de diamètre 66 x 76 | 78
PL 05 13 08 | Fourniture | Vanne 1/4 de tour, de diamètre | Vanne 1/4 de tour, de diamètre 80 x 90 | 162
PL 05 13 08 P | Fourniture | Vanne 1/4 de tour, de diamètre | Vanne 1/4 de tour, de diamètre 80 x 90 | 110
PL 05 14 01 | Fourniture | Mitigeur collectif débit maxi | Mitigeur collectif débit maxi 42l/mn, diamètre 15x21, toutes plages de température, blanc ou chromé | 95.1
PL 05 14 01 P | Fourniture | Mitigeur collectif débit maxi | Mitigeur collectif débit maxi 42l/mn, diamètre 15x21, toutes plages de température, blanc ou chromé | 105
PL 05 14 02 | Fourniture | Mitigeur collectif 10°/50° C o | Mitigeur collectif 10°/50° C ou 30°/70°, débit maxi 80 l/mn, diamètre 20 x 27, Epoxy gris | 456
PL 05 14 02 P | Fourniture | Mitigeur collectif 10°/50° C o | Mitigeur collectif 10°/50° C ou 30°/70°, débit maxi 80 l/mn, diamètre 20 x 27, Epoxy gris | 460
PL 05 14 03 | Fourniture | Mitigeur collectif 10°/50° C o | Mitigeur collectif 10°/50° C ou 30°/70°, débit maxi 120 l/mn, diamètre 26 x 34, Epoxy gris | 706
PL 05 14 03 P | Fourniture | Mitigeur collectif 10°/50° C o | Mitigeur collectif 10°/50° C ou 30°/70°, débit maxi 120 l/mn, diamètre 26 x 34, Epoxy gris | 725
PL 05 14 04 | Fourniture | Mitigeur collectif 10°/50° C o | Mitigeur collectif 10°/50° C ou 30°/70°, débit maxi 175 l/mn, diamètre 33 x 42, Epoxy gris | 933
PL 05 14 04 P | Fourniture | Mitigeur collectif 10°/50° C o | Mitigeur collectif 10°/50° C ou 30°/70°, débit maxi 175 l/mn, diamètre 33 x 42, Epoxy gris | 1020
PL 05 14 05 | Fourniture | Mitigeur collectif 10°/50° C o | Mitigeur collectif 10°/50° C ou 30°/70°, débit maxi 260 l/mn, diamètre 40 x 49, Epoxy gris | 1270
PL 05 14 05 P | Fourniture | Mitigeur collectif 10°/50° C o | Mitigeur collectif 10°/50° C ou 30°/70°, débit maxi 260 l/mn, diamètre 40 x 49, Epoxy gris | 1350
PL 05 14 06 | Fourniture | Mitigeur collectif tous débits | Mitigeur collectif tous débits et tous diamètres, chromé (le prix sera obtenu par application du coefficient PL 05 14 06 aux prix PL 05 14 02 à PL 05 14 05) | 1.05
PL 05 14 06 P | Fourniture | Mitigeur collectif tous débits | Mitigeur collectif tous débits et tous diamètres, chromé (le prix sera obtenu par application du coefficient PL 05 14 06 aux prix PL 05 14 02 à PL 05 14 05) | 1.1
PL 05 14 07 P | Fourniture | Mitigeur thermostatique type R | Mitigeur thermostatique type RLT M2 (WATTS Industrie) ou équivalent | 480
PL 06 01 01 | Fourniture | Receveur modèle surélevé de di | Receveur modèle surélevé de dimensions 80 x 80 cm | 340
PL 06 01 01 P | Fourniture | Receveur modèle surélevé de di | Receveur modèle surélevé de dimensions 80 x 80 cm | 325
PL 06 01 02 | Fourniture | Receveur modèle plat de dimens | Receveur modèle plat de dimensions 80 x 80 cm | 382
PL 06 01 02 P | Fourniture | Receveur modèle plat de dimens | Receveur modèle plat de dimensions 80 x 80 cm | 340
PL 06 01 03 | Fourniture | Receveur modèle surélevé de di | Receveur modèle surélevé de dimensions au-delà de 80 x 80 cm et jusqu'à 100 x 100 cm | 393
PL 06 01 03 P | Fourniture | Receveur modèle surélevé de di | Receveur modèle surélevé de dimensions au-delà de 80 x 80 cm et jusqu'à 100 x 100 cm | 348
PL 06 01 04 | Fourniture | Receveur modèle plat de dimens | Receveur modèle plat de dimensions au-delà de 80 x 80 cm et jusqu'à 100 x 100 cm | 424
PL 06 01 04 P | Fourniture | Receveur modèle plat de dimens | Receveur modèle plat de dimensions au-delà de 80 x 80 cm et jusqu'à 100 x 100 cm | 345
PL 06 01 05 | Fourniture | Robinetterie, y compris colonn | Robinetterie, y compris colonne de douche avec pomme de douche et flexible de douche | 208.14
PL 06 01 05 P | Fourniture | Robinetterie, y compris colonn | Robinetterie, y compris colonne de douche avec pomme de douche et flexible de douche | 165
PL 06 01 06 | Fourniture | Robinetterie temporisée, y com | Robinetterie temporisée, y compris colonne de douche et flexible de douche | 349
PL 06 01 06 P | Fourniture | Robinetterie temporisée, y com | Robinetterie temporisée, y compris colonne de douche et flexible de douche | 310
PL 06 01 07 | Fourniture | Bonde avec siphon et grille | Bonde avec siphon et grille | 32.4
PL 06 01 07 P | Fourniture | Bonde avec siphon et grille | Bonde avec siphon et grille | 31
PL 06 01 08 P | Fourniture | Flexible de douche | Flexible de douche | 10
PL 06 01 09 P | Fourniture | Pomme de douche standard | Pomme de douche standard | 12
PL 06 02 01 | Fourniture | Lavabo, dimensions jusqu'à 60 | Lavabo, dimensions jusqu'à 60 x 45 cm, avec consoles | 85.1
PL 06 02 01 P | Fourniture | Lavabo, dimensions jusqu'à 60 | Lavabo, dimensions jusqu'à 60 x 45 cm, avec consoles | 95
PL 06 02 02 | Fourniture | Lavabo, dimensions jusqu'à 60 | Lavabo, dimensions jusqu'à 60 x 45 cm, avec colonne | 96.1
PL 06 02 02 P | Fourniture | Lavabo, dimensions jusqu'à 60 | Lavabo, dimensions jusqu'à 60 x 45 cm, avec colonne | 120
PL 06 02 03 | Fourniture | Lavabo, dimensions au-delà de | Lavabo, dimensions au-delà de 60 x 45 cm, avec consoles | 164
PL 06 02 03 P | Fourniture | Lavabo, dimensions au-delà de | Lavabo, dimensions au-delà de 60 x 45 cm, avec consoles | 130
PL 06 02 04 | Fourniture | Lavabo, dimensions au-delà de | Lavabo, dimensions au-delà de 60 x 45 cm, avec colonne | 229
PL 06 02 04 P | Fourniture | Lavabo, dimensions au-delà de | Lavabo, dimensions au-delà de 60 x 45 cm, avec colonne | 185
PL 06 02 05 | Fourniture | Vasque ronde encastrée par des | Vasque ronde encastrée par dessus en céramique blanc, diamètre 40 ou 50 cm (type collection ronde de JACOB DELAFON) | 213
PL 06 02 05 P | Fourniture | Vasque ronde encastrée par des | Vasque ronde encastrée par dessus en céramique blanc, diamètre 40 ou 50 cm (type collection ronde de JACOB DELAFON) | 141
PL 06 02 06 | Fourniture | Vasque ovale encastrée par des | Vasque ovale encastrée par dessus en céramique blanc, dimensions 60 x 50 cm environ (type collection ovale de JACOB DELAFON) | 248
PL 06 02 06 P | Fourniture | Vasque ovale encastrée par des | Vasque ovale encastrée par dessus en céramique blanc, dimensions 60 x 50 cm environ (type collection ovale de JACOB DELAFON) | 155
PL 06 03 01 | Fourniture | Lave-mains d'angle avec attach | Lave-mains d'angle avec attaches, percé 1 trou central ou latéral, avec trop-plein | 134
PL 06 03 01 P | Fourniture | Lave-mains d'angle avec attach | Lave-mains d'angle avec attaches, percé 1 trou central ou latéral, avec trop-plein | 125
PL 06 03 02 | Fourniture | Lave-mains de face avec attach | Lave-mains de face avec attaches, percé 1 trou central ou latéral, avec trop-plein | 131
PL 06 03 02 P | Fourniture | Lave-mains de face avec attach | Lave-mains de face avec attaches, percé 1 trou central ou latéral, avec trop-plein | 105
PL 06 04 01 | Fourniture | Poste d'eau | Poste d'eau | 201
PL 06 04 01 P | Fourniture | Poste d'eau | Poste d'eau | 170
PL 06 05 01 | Fourniture | Robinetterie mélangeuse monotr | Robinetterie mélangeuse monotrou, à bec fondu fixe | 88
PL 06 05 01 P | Fourniture | Robinetterie mélangeuse monotr | Robinetterie mélangeuse monotrou, à bec fondu fixe | 85
PL 06 05 02 | Fourniture | Robinetterie mélangeuse monotr | Robinetterie mélangeuse monotrou, à bec tube orientable | 85
PL 06 05 02 P | Fourniture | Robinetterie mélangeuse monotr | Robinetterie mélangeuse monotrou, à bec tube orientable | 95
PL 06 05 03 | Fourniture | Robinetterie mélangeuse 3 trou | Robinetterie mélangeuse 3 trous, à bec fondu fixe | 106
PL 06 05 03 P | Fourniture | Robinetterie mélangeuse 3 trou | Robinetterie mélangeuse 3 trous, à bec fondu fixe | 110
PL 06 05 04 | Fourniture | Robinetterie mélangeuse 3 trou | Robinetterie mélangeuse 3 trous, à bec tube orientable | 99
PL 06 05 04 P | Fourniture | Robinetterie mélangeuse 3 trou | Robinetterie mélangeuse 3 trous, à bec tube orientable | 105
PL 06 05 05 | Fourniture | Robinetterie mitigeuse monocom | Robinetterie mitigeuse monocommande, à bec fixe | 56.2
PL 06 05 05 P | Fourniture | Robinetterie mitigeuse monocom | Robinetterie mitigeuse monocommande, à bec fixe | 98
PL 06 05 06 | Fourniture | Robinetterie mitigeuse monocom | Robinetterie mitigeuse monocommande, à bec orientable | 59.6
PL 06 05 06 P | Fourniture | Robinetterie mitigeuse monocom | Robinetterie mitigeuse monocommande, à bec orientable | 110
PL 06 05 07 | Fourniture | Robinet indépendant | Robinet indépendant | 58
PL 06 05 07 P | Fourniture | Robinet indépendant | Robinet indépendant | 48
PL 06 05 08 | Fourniture | Vidage, bonde et siphon | Vidage, bonde et siphon | 35.4
PL 06 05 08 P | Fourniture | Vidage, bonde et siphon | Vidage, bonde et siphon | 25
PL 06 05 09 | Fourniture | Mitigeur temporisé pour lavabo | Mitigeur temporisé pour lavabo, type TEMPOMIX avec volant poussoir en ABS chromé avec robinets d'arrêts droits | 190.2
PL 06 05 09 P | Fourniture | Mitigeur temporisé pour lavabo | Mitigeur temporisé pour lavabo, type TEMPOMIX avec volant poussoir en ABS chromé avec robinets d'arrêts droits | 186
PL 06 05 10 | Fourniture | Mitigeur temporisé mural, type | Mitigeur temporisé mural, type TEMPOMIX à bec fixe ou bec à rotule, avec volant poussoir en ABS chromé sans raccord | 156
PL 06 05 10 P | Fourniture | Mitigeur temporisé mural, type | Mitigeur temporisé mural, type TEMPOMIX à bec fixe ou bec à rotule, avec volant poussoir en ABS chromé sans raccord | 158
PL 06 05 11 | Fourniture | Mitigeur temporisé mural, type | Mitigeur temporisé mural, type TEMPOMIX à bec fixe avec volant poussoir en ABS chromé avec 2 raccords équerre | 189
PL 06 05 11 P | Fourniture | Mitigeur temporisé mural, type | Mitigeur temporisé mural, type TEMPOMIX à bec fixe avec volant poussoir en ABS chromé avec 2 raccords équerre | 190
PL 06 05 12 | Fourniture | Mitigeur temporisé mural, type | Mitigeur temporisé mural, type TEMPOMIX, avec bec mobile avec volant poussoir en ABS chromé | 167
PL 06 05 12 P | Fourniture | Mitigeur temporisé mural, type | Mitigeur temporisé mural, type TEMPOMIX, avec bec mobile avec volant poussoir en ABS chromé | 168
PL 06 05 13 | Fourniture | Mitigeur monocommande pour évi | Mitigeur monocommande pour évier type Eurostyle Cuisine | 150
PL 06 05 13 P | Fourniture | Mitigeur monocommande pour évi | Mitigeur monocommande pour évier type Eurostyle Cuisine | 125
PL 06 05 14 | Fourniture | Panneau de douche complet avec | Panneau de douche complet avec porte savon integré, finition inox satiné, pour installation murale en applique, type TEMPOMIX | 639
PL 06 05 14 P | Fourniture | Panneau de douche complet avec | Panneau de douche complet avec porte savon integré, finition inox satiné, pour installation murale en applique, type TEMPOMIX | 425
PL 06 05 15 | Fourniture | "Ensemble de douche apparent a | "Ensemble de douche apparent avec mitigeur type TEMPOMIX pour pose murale en applique sans raccords, ou avec 2 raccords type ""Ecrou CB chromé""" | 592
PL 06 05 15 P | Fourniture | "Ensemble de douche apparent a | "Ensemble de douche apparent avec mitigeur type TEMPOMIX pour pose murale en applique sans raccords, ou avec 2 raccords type ""Ecrou CB chromé""" | 440
PL 06 05 16 | Fourniture | "Ensemble de douche apparent a | "Ensemble de douche apparent avec mitigeur type TEMPOMIX pour pose murale en applique avec 2 raccords ""STOP"" à débit et écartement réglables, compris robinets d'arrêt intégrés" | 634
PL 06 05 16 P | Fourniture | "Ensemble de douche apparent a | "Ensemble de douche apparent avec mitigeur type TEMPOMIX pour pose murale en applique avec 2 raccords ""STOP"" à débit et écartement réglables, compris robinets d'arrêt intégrés" | 480
PL 06 05 17 | Fourniture | "Ensemble de douche apparent a | "Ensemble de douche apparent avec mitigeur type TEMPOMIX pour pose murale en applique avec 2 raccords équerres sans robinet d'arrêt" | 610
PL 06 05 17 P | Fourniture | "Ensemble de douche apparent a | "Ensemble de douche apparent avec mitigeur type TEMPOMIX pour pose murale en applique avec 2 raccords équerres sans robinet d'arrêt" | 495
PL 06 06 01 | Fourniture | "Cuvette wc céramique avec ass | "Cuvette wc céramique avec assise intégré type ""maternelle""" | 148
PL 06 06 01 P | Fourniture | "Cuvette wc céramique avec ass | "Cuvette wc céramique avec assise intégré type ""maternelle""" | 148
PL 06 06 02 | Fourniture | Cuvette wc céramique, indépend | Cuvette wc céramique, indépendante | 105
PL 06 06 02 P | Fourniture | Cuvette wc céramique, indépend | Cuvette wc céramique, indépendante | 110
PL 06 06 03 | Fourniture | Cuvette wc, avec réservoir att | Cuvette wc, avec réservoir attenant | 257
PL 06 06 03 P | Fourniture | Cuvette wc, avec réservoir att | Cuvette wc, avec réservoir attenant | 230
PL 06 06 04 | Fourniture | Cuvette wc suspendue seule | Cuvette wc suspendue seule | 162
PL 06 06 04 P | Fourniture | Cuvette wc suspendue seule | Cuvette wc suspendue seule | 140
PL 06 06 05 | Fourniture | Réservoir de chasse 3/6 l inté | Réservoir de chasse 3/6 l intégré sur bâti-support, mural ou autoportant, pour cuvette suspendue prévu à l'article PL 06 06 04, compris plaque de commande blanc ou chrome | 391
PL 06 06 05 P | Fourniture | Réservoir de chasse 3/6 l inté | Réservoir de chasse 3/6 l intégré sur bâti-support, mural ou autoportant, pour cuvette suspendue prévu à l'article PL 06 06 04, compris plaque de commande blanc ou chrome | 390
PL 06 06 06 | Fourniture | Réservoir encastré 3/6 l pour | Réservoir encastré 3/6 l pour cuvette suspendue prévue à l'article PL 06 06 04 avec plaque de commande blanc ou chrome, compris exécution de la réservation | 336
PL 06 06 06 P | Fourniture | Réservoir encastré 3/6 l pour | Réservoir encastré 3/6 l pour cuvette suspendue prévue à l'article PL 06 06 04 avec plaque de commande blanc ou chrome, compris exécution de la réservation | 335
PL 06 06 07 | Fourniture | Pipe de sortie | Pipe de sortie | 31.7
PL 06 06 07 P | Fourniture | Pipe de sortie | Pipe de sortie | 31
PL 06 06 08 | Fourniture | Robinet d'arrêt de diamètre 12 | Robinet d'arrêt de diamètre 12 à 15 mm | 8.5
PL 06 06 08 P | Fourniture | Robinet d'arrêt de diamètre 12 | Robinet d'arrêt de diamètre 12 à 15 mm | 7.5
PL 06 06 09 | Fourniture | Abattant simple démontable, th | Abattant simple démontable, thermodur ou thermoplastique | 22.3
PL 06 06 09 P | Fourniture | Abattant simple démontable, th | Abattant simple démontable, thermodur ou thermoplastique | 21
PL 06 06 10 | Fourniture | Abattant double démontable, th | Abattant double démontable, thermodur ou thermoplastique | 41
PL 06 06 10 P | Fourniture | Abattant double démontable, th | Abattant double démontable, thermodur ou thermoplastique | 41
PL 06 06 11 | Fourniture | Réservoir hydropneumatique y c | Réservoir hydropneumatique y compris tube de chasse | 212
PL 06 06 11 P | Fourniture | Réservoir hydropneumatique y c | Réservoir hydropneumatique y compris tube de chasse | 170
PL 06 06 12 | Fourniture | Réservoir de chasse complet av | Réservoir de chasse complet avec mécanisme à poussoir non interrompable | 158
PL 06 06 12 P | Fourniture | Réservoir de chasse complet av | Réservoir de chasse complet avec mécanisme à poussoir non interrompable | 148
PL 06 06 13 | Fourniture | Réservoir de chasse complet av | Réservoir de chasse complet avec mécanisme économiseur d'eau | 162
PL 06 06 13 P | Fourniture | Réservoir de chasse complet av | Réservoir de chasse complet avec mécanisme économiseur d'eau | 158
PL 06 06 14 | Fourniture | Réservoir de chasse suspendu d | Réservoir de chasse suspendu de 10 litres avec déclenchement à chainette y compris tube de chasse | 178
PL 06 06 14 P | Fourniture | Réservoir de chasse suspendu d | Réservoir de chasse suspendu de 10 litres avec déclenchement à chainette y compris tube de chasse | 120
PL 06 06 15 P | Fourniture | Mécanisme de chasse | Mécanisme de chasse | 75
PL 06 06 16 P | Fourniture | Robinet flotteur | Robinet flotteur | 45
PL 06 07 01 | Fourniture | Vidoir mural, y compris insert | Vidoir mural, y compris insertas en matière plastique ou bois | 260
PL 06 07 01 P | Fourniture | Vidoir mural, y compris insert | Vidoir mural, y compris insertas en matière plastique ou bois | 240
PL 06 07 02 | Fourniture | Robinet de puisage sur appliqu | Robinet de puisage sur applique | 77.1
PL 06 07 02 P | Fourniture | Robinet de puisage sur appliqu | Robinet de puisage sur applique | 70
PL 06 07 03 | Fourniture | Robinet de chasse, d'arrêt et | Robinet de chasse, d'arrêt et tube de chasse | 169
PL 06 07 03 P | Fourniture | Robinet de chasse, d'arrêt et | Robinet de chasse, d'arrêt et tube de chasse | 80
PL 06 07 04 | Fourniture | Bonde à grille avec siphon | Bonde à grille avec siphon | 29
PL 06 07 04 P | Fourniture | Bonde à grille avec siphon | Bonde à grille avec siphon | 30
PL 06 07 05 | Fourniture | Grille porte-seau avec fixatio | Grille porte-seau avec fixations | 53
PL 06 07 05 P | Fourniture | Grille porte-seau avec fixatio | Grille porte-seau avec fixations | 54
PL 06 08 01 | Fourniture | Evier en grès émaillé jusqu'à | Evier en grès émaillé jusqu'à 120 x 60 cm | 241
PL 06 08 01 P | Fourniture | Evier en grès émaillé jusqu'à | Evier en grès émaillé jusqu'à 120 x 60 cm | 190
PL 06 08 02 | Fourniture | Evier en acier inoxydable jusq | Evier en acier inoxydable jusqu'à 120 x 60 cm | 153
PL 06 08 02 P | Fourniture | Evier en acier inoxydable jusq | Evier en acier inoxydable jusqu'à 120 x 60 cm | 135
PL 06 08 03 | Fourniture | Meuble pour évier (grés ou ino | Meuble pour évier (grés ou inox) jusqu'à 1,20 m | 168
PL 06 08 03 P | Fourniture | Meuble pour évier (grés ou ino | Meuble pour évier (grés ou inox) jusqu'à 1,20 m | 140
PL 06 08 04 | Fourniture | Ensemble kitchenette entièreme | Ensemble kitchenette entièrement équipée (évier simple bac avec égouttoir, 2 plaques chauffantes, réfrigérateur intégré de largeur mini 1,40 m) | 686
PL 06 08 04 P | Fourniture | Ensemble kitchenette entièreme | Ensemble kitchenette entièrement équipée (meuble, évier simple bac avec égouttoir, 2 plaques chauffantes, réfrigérateur intégré de largeur mini 1,40 m) | 720
PL 06 08 05 | Fourniture | Vidage un bac y compris siphon | Vidage un bac y compris siphon | 23.6
PL 06 08 05 P | Fourniture | Vidage un bac y compris siphon | Vidage un bac y compris siphon | 18.5
PL 06 08 06 | Fourniture | Majoration pour vidage 2 bacs | Majoration pour vidage 2 bacs | 36.5
PL 06 08 06 P | Fourniture | Majoration pour vidage 2 bacs | Majoration pour vidage 2 bacs | 35.5
PL 06 09 01 | Fourniture | Urinoir de face, de type coqui | Urinoir de face, de type coquille ou similaire | 206
PL 06 09 01 P | Fourniture | Urinoir de face, de type coqui | Urinoir de face, de type coquille ou similaire | 149
PL 06 09 02 | Fourniture | Robinet poussoir y compris tub | Robinet poussoir y compris tubulure | 82
PL 06 09 02 P | Fourniture | Robinet poussoir y compris tub | Robinet poussoir y compris tubulure | 70
PL 06 09 03 | Fourniture | Bonde siphoïde avec ses raccor | Bonde siphoïde avec ses raccords | 32.5
PL 06 09 03 P | Fourniture | Bonde siphoïde avec ses raccor | Bonde siphoïde avec ses raccords | 28
PL 06 09 04 | Fourniture | Séparateur d'urinoir en cérami | Séparateur d'urinoir en céramique, compris attaches et étriers | 265
PL 06 09 04 P | Fourniture | Séparateur d'urinoir en cérami | Séparateur d'urinoir en céramique, compris attaches et étriers | 135
PL 06 09 05 P | Fourniture | Séparateur d'urinoir en strati | Séparateur d'urinoir en stratifié, compris attaches et étriers | 145
PL 06 10 01 | Fourniture | Pose d'accessoires sanitaires | Pose d'accessoires sanitaires divers sur trous tamponnés dans tous matériaux | 9.9
PL 06 10 01 P | Fourniture | Pose d'accessoires sanitaires | Pose d'accessoires sanitaires divers sur trous tamponnés dans tous matériaux | 12
PL 06 11 01 P | Fourniture | Lavabo (70 x 51,5 cm) autoport | Lavabo (70 x 51,5 cm) autoportant, prépercé 5 trous, type HANDILAV, réf.E1981 des Ets JACOB DELAFON ou équivalent | 235
PL 06 11 02 P | Fourniture | Bonde à surverse pour dito, en | Bonde à surverse pour dito, en polypropylène, siphon décalé réf.E6050 des Ets JACOB DELAFON ou équivalent | 21
PL 06 11 03 P | Fourniture | Cuvette W.C sur pied indépenda | Cuvette W.C sur pied indépendante surélevée à sortie horizontale, avec assise céramique intégrée pour utilisation sans abattant | 185
PL 06 11 04 P | Fourniture | Ensemble cuvette surélevée à s | Ensemble cuvette surélevée à sortie horizontale, avec abattant thermodur démontable, charnières métal et réservoir complet avec mécanisme à bouton poussoir économiseur d'eau 3/6 litres | 390
PL 06 11 05 P | Fourniture | Barre latérale coudée à 135° a | Barre latérale coudée à 135° avec résistance à l'arrachement 120Kg (3 vis par rosace et 3 points de fixation) | 120
PL 06 11 06 P | Fourniture | Miroir inclinable | Miroir inclinable | 150
PL 06 11 07 P | Fourniture | Distributeur de savon | Distributeur de savon | 75
PL 06 11 08 P | Fourniture | Distributeur de papier hygiéni | Distributeur de papier hygiénique | 75
PL 06 11 09 P | Fourniture | Barre de douche complète avec | Barre de douche complète avec support réglable, flexible et douchette | 70
PL 06 11 10 P | Fourniture | Parois de douche escamotables | Parois de douche escamotables | 250
PL 06 11 11 P | Fourniture | Siège mural rabattable pour do | Siège mural rabattable pour douche | 240
PL 06 11 12 P | Fourniture | Equipements spécifiques : sur | Equipements spécifiques : sur facture hors bordereau (Art. 2.2 du CCTP)
PL 07 01 01 | Fourniture | Lavabo de 1,00 x 0,40 m en gra | Lavabo de 1,00 x 0,40 m en granit porcelaine ou céramique y compris couvre-joints, sur consoles | 318
PL 07 01 01 P | Fourniture | Lavabo de 1,00 x 0,40 m en gra | Lavabo de 1,00 x 0,40 m en granit porcelaine ou céramique y compris couvre-joints, sur consoles | 225
PL 07 01 02 | Fourniture | Dossier pour lavabo de 1,00 x | Dossier pour lavabo de 1,00 x 0,40 m en granit porcelaine, ou céramique | 102
PL 07 01 02 P | Fourniture | Dossier pour lavabo de 1,00 x | Dossier pour lavabo de 1,00 x 0,40 m en granit porcelaine, ou céramique | 95
PL 07 01 03 | Fourniture | "Robinet chromé, poussoir temp | "Robinet chromé, poussoir temporisé de type ""PRESTO"" ou équivalent" | 56.4
PL 07 01 03 P | Fourniture | "Robinet chromé, poussoir temp | "Robinet chromé, poussoir temporisé de type ""PRESTO"" ou équivalent" | 48
PL 07 01 04 | Fourniture | Bonde avec siphon | Bonde avec siphon | 28.5
PL 07 01 04 P | Fourniture | Bonde avec siphon | Bonde avec siphon | 28
PL 07 01 05 | Fourniture | Lavabo dito PL 07 01 01 posé s | Lavabo dito PL 07 01 01 posé sur jambage de toute nature compris scellements et jointoiement | 438
PL 07 01 05 P | Fourniture | Lavabo dito PL 07 01 01 posé s | Lavabo dito PL 07 01 01 posé sur jambage de toute nature compris scellements et jointoiement | 250
PL 07 02 01 | Fourniture | Stalle d'urinoir toute hauteur | Stalle d'urinoir toute hauteur, compris terrasson et couvre-joints (supérieur et inférieur) | 540
PL 07 02 01 P | Fourniture | Stalle d'urinoir toute hauteur | Stalle d'urinoir toute hauteur, compris terrasson et couvre-joints (supérieur et inférieur) | 495
PL 07 02 02 | Fourniture | Stalle d'urinoir mi-hauteur, c | Stalle d'urinoir mi-hauteur, compris couvre-joints (supérieur et inférieur) et attaches | 325
PL 07 02 02 P | Fourniture | Stalle d'urinoir mi-hauteur, c | Stalle d'urinoir mi-hauteur, compris couvre-joints (supérieur et inférieur) et attaches | 325
PL 07 02 03 | Fourniture | "Robinet chromé à débit limité | "Robinet chromé à débit limité de type ""PRESTO"" ou équvalent" | 80.2
PL 07 02 03 P | Fourniture | "Robinet chromé à débit limité | "Robinet chromé à débit limité de type ""PRESTO"" ou équvalent" | 57
PL 07 02 04 | Fourniture | Bonde avec siphon | Bonde avec siphon | 34.1
PL 07 02 04 P | Fourniture | Bonde avec siphon | Bonde avec siphon | 28
PL 07 03 01 | Fourniture | Lavabo (70 x 51,5 cm) autoport | Lavabo (70 x 51,5 cm) autoportant, prépercé 5 trous, type HANDILAV, réf.E1981 des Ets JACOB DELAFON ou équivalent | 375
PL 07 03 01 P | Fourniture | Lavabo (70 x 51,5 cm) autoport | Lavabo (70 x 51,5 cm) autoportant, prépercé 5 trous, type HANDILAV, réf.E1981 des Ets JACOB DELAFON ou équivalent | 235
PL 07 03 02 | Fourniture | Bonde à surverse pour dito, en | Bonde à surverse pour dito, en polypropylène, siphon décalé réf.E6050 des Ets JACOB DELAFON ou équivalent | 21.1
PL 07 03 02 P | Fourniture | Bonde à surverse pour dito, en | Bonde à surverse pour dito, en polypropylène, siphon décalé réf.E6050 des Ets JACOB DELAFON ou équivalent | 21
PL 07 03 03 | Fourniture | Cuvette W.C sur pied indépenda | Cuvette W.C sur pied indépendante surélevée à sortie horizontale, avec assise céramique intégrée pour utilisation sans abattant | 222
PL 07 03 03 P | Fourniture | Cuvette W.C sur pied indépenda | Cuvette W.C sur pied indépendante surélevée à sortie horizontale, avec assise céramique intégrée pour utilisation sans abattant | 185
PL 07 03 04 | Fourniture | Ensemble cuvette surélevée à s | Ensemble cuvette surélevée à sortie horizontale, avec abattant thermodur démontable, charnières métal et réservoir complet avec mécanisme à bouton poussoir économiseur d'eau 3/6 litres | 402
PL 07 03 04 P | Fourniture | Ensemble cuvette surélevée à s | Ensemble cuvette surélevée à sortie horizontale, avec abattant thermodur démontable, charnières métal et réservoir complet avec mécanisme à bouton poussoir économiseur d'eau 3/6 litres | 390
PL 08 01 01 | Fourniture | Chauffe rapide 15 l | Chauffe rapide 15 l | 275
PL 08 01 01 P | Fourniture | Chauffe rapide 15 l | Chauffe rapide 15 l | 275
PL 08 01 02 | Fourniture | Chauffe normale 50 l | Chauffe normale 50 l | 390
PL 08 01 02 P | Fourniture | Chauffe normale 50 l | Chauffe normale 50 l | 350
PL 08 01 03 | Fourniture | Chauffe normale 100 l | Chauffe normale 100 l | 485
PL 08 01 03 P | Fourniture | Chauffe normale 100 l | Chauffe normale 100 l | 480
PL 08 01 04 | Fourniture | Chauffe normale 150 l | Chauffe normale 150 l | 512
PL 08 01 04 P | Fourniture | Chauffe normale 150 l | Chauffe normale 150 l | 520
PL 08 01 05 | Fourniture | Chauffe normale 200 l | Chauffe normale 200 l | 641
PL 08 01 05 P | Fourniture | Chauffe normale 200 l | Chauffe normale 200 l | 640
PL 08 01 06 | Fourniture | Chauffe normale 300 l | Chauffe normale 300 l | 652
PL 08 01 06 P | Fourniture | Chauffe normale 300 l | Chauffe normale 300 l | 720
PL 08 02 01 | Fourniture | Groupe de sécurité jusqu' au d | Groupe de sécurité jusqu' au diamètre 20 mm | 68.2
PL 08 02 01 P | Fourniture | Groupe de sécurité jusqu' au d | Groupe de sécurité jusqu' au diamètre 20 mm | 68
PL 08 02 02 | Fourniture | Siphon de trop-plein et vidang | Siphon de trop-plein et vidange | 28.4
PL 08 02 02 P | Fourniture | Siphon de trop-plein et vidang | Siphon de trop-plein et vidange | 25
PL 08 03 01 | Fourniture | Raccord isolant diélectrique 1 | Raccord isolant diélectrique 15x21 | 39.2
PL 08 03 01 P | Fourniture | Raccord isolant diélectrique 1 | Raccord isolant diélectrique 15x21 | 15
PL 08 03 02 | Fourniture | Raccord isolant diélectrique 2 | Raccord isolant diélectrique 20x27 | 46.4
PL 08 03 02 P | Fourniture | Raccord isolant diélectrique 2 | Raccord isolant diélectrique 20x27 | 20
PL 09 01 01 | Fourniture | Dépose de carrelage mural tous | Dépose de carrelage mural tous types, compris dressage des parois
PL 09 01 02 | Fourniture | Fourniture et pose collée, de | Fourniture et pose collée, de faience blanches 100 x 100 ou 108 x108, compris exécution des joints | 65
PL 09 01 03 | Fourniture | Joint acrylique à la pompe sur | Joint acrylique à la pompe sur appareils de toute nature | 4.5
PL 09 02 01 | Fourniture | Rinçage préalable, introductio | Rinçage préalable, introduction du désinfectant, rinçage après désinfection (moins de 10 points d'eau ) | 103.6
PL 09 02 02 | Fourniture | Majoration par point d'eau sup | Majoration par point d'eau supplémentaire | 11.1
PL 09 02 03 | Fourniture | Contrôle de conformité techniq | Contrôle de conformité technique sanitaire (SRIPS) et contrôle de conformité analytique (CRECEP) | 411
PL 09 05 01 P | Fourniture | Fourniture et pose d'une bouch | Fourniture et pose d'une bouche d'extraction ou d'insufflation | 35
PL 09 05 02 P | Fourniture | Déplacement d'une bouche d'ext | Déplacement d'une bouche d'extraction ou d'insufflation | 35
PL 09 05 03 P | Fourniture | Dépose d'une bouche d'extracti | Dépose d'une bouche d'extraction ou d'insufflation | 10
PL 09 05 04 P | Fourniture | Remplacement d'une bouche d'ex | Remplacement d'une bouche d'extraction ou d'insufflation | 5
PL 0902-01 | Divers | Rinçage, désinfection, rinçage | Rinçage, désinfection, rinçage
PL 0902-03 | Divers | Contrôle (SRIPS + CRECEPS) | Contrôle (SRIPS + CRECEPS)
PL 10 01 01 | Fourniture | Enlèvement de gravois compris | Enlèvement de gravois compris manutentions, chargement, transport et droits de décharges | 110
PL 10 01 01 P | Fourniture | Dépose de carrelage mural tous | Dépose de carrelage mural tous types, compris dressage des parois | 9.8
PL 10 01 02 P | Fourniture | Fourniture et pose collée, de | Fourniture et pose collée, de faience blanches 100 x 100 ou 108 x108, compris exécution des joints | 62
PL 10 01 03 P | Fourniture | Joint acrylique à la pompe sur | Joint acrylique à la pompe sur appareils de toute nature | 5.5
PL 10 01 04 P | Fourniture | Refixation de canalisation (to | Refixation de canalisation (tous type) avec collier | 3.5
PL 10 01 05 P | Fourniture | Démontage, nettoyage / décrott | Démontage, nettoyage / décrottage, repose de siphon | 10
PL 10 02 01 P | Fourniture | Rinçage préalable, introductio | Rinçage préalable, introduction du désinfectant, rinçage après désinfection (moins de 10 points d'eau ) | 110
PL 10 02 02 P | Fourniture | Majoration par point d'eau sup | Majoration par point d'eau supplémentaire | 12
PL 10 02 03 P | Fourniture | Contrôle de conformité techniq | Contrôle de conformité technique sanitaire (SRIPS) et contrôle de conformité analytique (CRECEP) | 680
PL 10 03 01 P | Fourniture | Dégorgement de canalisation EU | Dégorgement de canalisation EU / EV au furet électrique | 45
PL 10 03 02 P | Fourniture | Dégorgement de canalisation EU | Dégorgement de canalisation EU / EV par camion hydro-cureur de 1ère intervention (1ère heure) | 280
PL 10 03 03 P | Fourniture | Dégorgement de canalisation EU | Dégorgement de canalisation EU / EV par camion hydro-cureur de 1ère intervention (au-delà de la 1ère heure) | 140
PL 10 04 01 P | Fourniture | "Inspection ""vidéo"" - 1ère h | "Inspection ""vidéo"" - 1ère heure (compris rapport)" | 300
PL 10 04 02 P | Fourniture | "Inspection ""vidéo"" - au-de | "Inspection ""vidéo"" - au-delà de la 1ère heure (compris rapport)" | 157
PL 11 01 01 | Fourniture | Chef d'équipe - Plomberie | Chef d'équipe - Plomberie | 39.04
PL 11 01 01 P | Fourniture | Enlèvement de mobiliers, matér | Enlèvement de mobiliers, matériaux, gravois compris manutentions, chargement, transport et droits de décharges | 105
PL 11 01 02 | Fourniture | Compagnon professionnel - Plom | Compagnon professionnel - Plomberie | 38.56
PL 11 01 03 | Fourniture | Ouvrier d'exécution - Plomberi | Ouvrier d'exécution - Plomberie | 26.2
PL 12 01 01 | Fourniture | Coefficient de vente applicabl | Coefficient de vente applicable au déboursé sur fournitures hors bordereau | 1.28
PL 12 01 02 | Fourniture | Coefficient de vente applicabl | Coefficient de vente applicable au déboursé pour prestations hors-bordereau réalisées par spécialiste | 1.2
PL 12 01 02 P | Fourniture | Compagnon professionnel - Plom | Compagnon professionnel - Plomberie | 36
PL 12 01 03 P | Fourniture | Ouvrier d'exécution - Plomberi | Ouvrier d'exécution - Plomberie | 25
PL 13 01 01 P | Fourniture | Coefficient de vente applicabl | Coefficient de vente applicable au déboursé sur fournitures hors bordereau | 1.25
PL 13 01 02 | Divers | Compagnon professionnel | Compagnon professionnel
PL 13 01 02 P | Fourniture | Coefficient de vente applicabl | Coefficient de vente applicable au déboursé pour prestations hors-bordereau réalisées par spécialiste | 1.1
PL 13 01 03 | Divers | Compagnon d'execution - Plombe | Compagnon d'execution - Plomberie
PL X05 13 02 | Divers | Vanne 1/4 de tour Ø 20/27 | Vanne 1/4 de tour Ø 20/27 | 18.5
PL X05 13 06 | Fourniture | Vanne 1/4 de tour de diametre | Vanne 1/4 de tour de diametre 50x60 | 55.06
PL X05 13002 | Divers | Vanne 1/4 de tour Ø 20/27 | Vanne 1/4 de tour Ø 20/27 | 18.5
PL X1201 | Divers | Mitigeur Bain/Douche marque G | Mitigeur Bain/Douche marque GROHE avec colonnettes Dépose et repose après travaux : du tablier de baignoire, du vidage et troplin de baignoire de la robinetterie hors d'usage ,pose de la nouvelle robinetterie et reprise des tuyauteries EF ,ECS pour raccordement du nouveau matériel.
PL.01.01.01 | Fourniture | Démolition de paillasse avec j | Démolition de paillasse avec jambages. Démontage et dépose des canalisations existantes, compris coupes en place, démontage des joints, descellement, enlèvement, raccords ou bouchements | 85
PL.01.01.03 | Fourniture | DEMOLITION SANITAIRE :Salle de | DEMOLITION SANITAIRE :Salle de bains ou salle d'eau. Démontage et dépose des canalisations existantes, compris coupes en place, démontage des joints, descellement, enlèvement, raccords ou bouchements | 40
PL.01.02.01 | Fourniture | Dépose de ballon d'eau chaude | Dépose de ballon d'eau chaude sanitaire électrique compris enlèvement | 45
PL.01.02.02 | Fourniture | Dépose évier sur meuble | Dépose évier sur meuble | 40
PL.01.02.03 | Fourniture | Dépose évier sur jambage et so | Dépose évier sur jambage et socle béton | 105
PL.01.02.07 | Fourniture | Dépose de robinetterie existan | Dépose de robinetterie existante . Avec bouchonnement des trous de fixation éventuels | 20
PL.01.02.08 | Fourniture | Dépose de lavabo compris robin | Dépose de lavabo compris robinetterie | 35
PL.01.02.09 | Fourniture | Dépose de bac à douche compris | Dépose de bac à douche compris siphon | 50
PL.01.02.10 | Fourniture | Dépose de baignoire, compris e | Dépose de baignoire, compris enlèvement | 50
PL.01.02.11 | Fourniture | Dépose de bidet et robinetteri | Dépose de bidet et robinetterie, compris enlèvement | 35
PL.01.02.12 | Fourniture | Dépose de WC compris cuvette, | Dépose de WC compris cuvette, réservoir et tube de chasse | 40
PL.01.02.13 | Fourniture | Dépose et repose de cuvette po | Dépose et repose de cuvette pour réemploi | 85
PL.01.02.14 | Fourniture | Repose d'un évier en réemploi | Repose d'un évier en réemploi | 70
PL.01.02.15 | Fourniture | Repose d'un bac à douche en ré | Repose d'un bac à douche en réemploi | 148
PL.01.02.16 | Fourniture | Repose d'une baignoire en réem | Repose d'une baignoire en réemploi | 135
PL.01.02.18 | Fourniture | Fixation WC | Fixation WC | 45
PL.01.02.19 | Fourniture | Dépose réseau gaz existant dep | Dépose réseau gaz existant depuis le compteur ( en logement ou en gaine palière ) jusqu'aux points d'alimentation ( PCgaz, Chauffe-eau,… ) | 80
PL.02.01.01 | Fourniture | Recherche et suppression de fu | Recherche et suppression de fuite simple (déplacement compris) | 94.5
PL.02.02.01 | Fourniture | Remplacement sur existant: Rob | Remplacement sur existant: Robinetterie mélangeuse monotrou évier | 110
PL.02.02.02 | Fourniture | Remplacement sur existant: Rob | Remplacement sur existant: Robinetterie mitigeuse monotrou évier | 135
PL.02.02.03 | Fourniture | Remplacement sur existant: Rob | Remplacement sur existant: Robinet d'arrêt logement par vanne 1/4 de tour | 95
PL.02.02.06 | Fourniture | Remplacement sur existant: Rob | Remplacement sur existant: Robinetterie mélangeuse à inverseur bain douche en applique. avec douchette et flexible de 1,40 m | 125
PL.02.02.07 | Fourniture | Remplacement sur existant: Rob | Remplacement sur existant: Robinetterie mitigeuse à inverseur bain douche en applique. avec douchette et flexible de 1,40 m | 145
PL.02.02.08 | Fourniture | Remplacement sur existant: Rob | Remplacement sur existant: Robinetterie mélangeuse à inverseur bain douche sur gorge. avec douchette et flexible de 1,40 m | 126
PL.02.02.09 | Fourniture | Remplacement sur existant: Rob | Remplacement sur existant: Robinetterie mitigeuse à inverseur bain douche sur gorge. avec douchette et flexible de 1,40 m | 145
PL.02.02.11 | Fourniture | Remplacement sur existant: Rob | Remplacement sur existant: Robinetterie mélangeuse murale sur évier | 95
PL.02.02.12 | Fourniture | Remplacement sur existant: Rob | Remplacement sur existant: Robinetterie mitigeuse murale sur évier | 135
PL.02.02.13 | Fourniture | Remplacement sur existant: Rob | Remplacement sur existant: Robinetterie mélangeuse sur lavabo | 115
PL.02.02.14 | Fourniture | Remplacement sur existant: Rob | Remplacement sur existant: Robinetterie mitigeuse sur lavabo | 125
PL.02.02.16 | Fourniture | Remplacement sur existant: Rob | Remplacement sur existant: Robinetterie mitigeuse en applique complète douche | 125
PL.02.02.19 | Fourniture | Remplacement sur existant: Rob | Remplacement sur existant: Robinet à flotteur | 75
PL.02.02.20 | Fourniture | Remplacement sur existant: Rob | Remplacement sur existant: Robinet d'arrêt* Ø 15/21 | 25
PL.02.02.21 | Fourniture | Remplacement sur existant: Rob | Remplacement sur existant: Robinet d'arrêt* Ø 20/27 | 30
PL.02.02.22 | Fourniture | Remplacement sur existant: Rob | Remplacement sur existant: Robinet d'arrêt droit ou équerre en 12/17 | 25
PL.02.02.23 | Fourniture | Remplacement sur existant: Rob | Remplacement sur existant: Robinet MAL | 30
PL.02.02.24 | Fourniture | Remplacement sur existant: Rob | Remplacement sur existant: Robinet MAL DOUBLE | 45
PL.02.03.01 | Fourniture | Remplacement sur existant: Dis | Remplacement sur existant: Dispositif de vidage avec bouchon et chaînette | 35
PL.02.03.02 | Fourniture | Remplacement sur existant: Rem | Remplacement sur existant: Remplacement siphon évier à grille | 25
PL.02.03.03 | Fourniture | Remplacement sur existant: Rem | Remplacement sur existant: Remplacement siphon MAL | 35
PL.02.03.04 | Fourniture | Remplacement sur existant: Rem | Remplacement sur existant: Remplacement vidage évier 2 bacs | 45
PL.02.03.05 | Fourniture | Remplacement sur existant: Rem | Remplacement sur existant: Remplacement robinet de puisage | 45
PL.02.03.06 | Fourniture | Remplacement sur existant: Bec | Remplacement sur existant: Bec mélangeur d'évier | 30
PL.02.03.08 | Fourniture | Remplacement sur existant: Con | Remplacement sur existant: Console de lavabo | 30
PL.02.03.10 | Fourniture | Remplacement sur existant: Sys | Remplacement sur existant: Système de vidange (bonde, joints, clapets) | 45
PL.02.03.12 | Fourniture | Remplacement sur existant: Lav | Remplacement sur existant: Lavabo (50 x 40) complet sur colonne ou console, compris bonde, chaînette, siphon et dépose et repose de la robinetterie existante | 190
PL.02.03.13 | Fourniture | Remplacement sur existant: Lav | Remplacement sur existant: Lavabo (60 x 50) complet sur colonne ou console. Compris vidage avec bonde et chaînette, siphon et dépose et repose de la robinetterie existante | 195
PL.02.03.15 | Fourniture | Remplacement sur existant: Fle | Remplacement sur existant: Flexible métallique ou plastique de 1,40 m | 25
PL.02.03.17 | Fourniture | Remplacement sur existant: Ens | Remplacement sur existant: Ensemble flexible mettalique ou plastique 150cm à 200cm + douchette + joint | 45
PL.02.03.18 | Fourniture | Remplacement sur existant: Vid | Remplacement sur existant: Vidage à bascule ou tirette | 35
PL.02.03.20 | Fourniture | Remplacement sur existant: Sip | Remplacement sur existant: Siphon baignoire cuivre | 25
PL.02.03.21 | Fourniture | Remplacement sur existant: Têt | Remplacement sur existant: Tête de robinetterie sur mélangeur | 40
PL.02.03.24 | Fourniture | Remplacement sur existant: Fou | Remplacement sur existant: Fourniture et pose en remplacement d'un WC complet avec réservoir adossé compris toutes sujétions et raccordement | 265
PL.02.03.25 | Fourniture | Remplacement sur existant: Sur | Remplacement sur existant: Surcout pour WC handicapés | 80
PL.02.03.26 | Fourniture | Remplacement sur existant: Rem | Remplacement sur existant: Remplacement d'une cuvette de WC compris dépose du réservoir pour réemploi et toutes sujétions de mise en œuvre | 175
PL.02.03.27 | Fourniture | Remplacement sur existant: Sur | Remplacement sur existant: Surcout pour WC handicapés | 80
PL.02.03.29 | Fourniture | Remplacement sur existant: Aba | Remplacement sur existant: Abattant double compris sujétions | 45
PL.02.03.32 | Fourniture | Remplacement sur existant: Rés | Remplacement sur existant: Réservoir de chasse attenant / avec mécanisme * En PVC. y compris raccordement à la cuvette et sur EF + RA WC | 145
PL.02.03.34 | Fourniture | Remplacement sur existant: Rés | Remplacement sur existant: Réservoir de chasse attenant / avec mécanisme * En grès. y compris raccordement à la cuvette et sur EF + RA WC | 135
PL.02.03.35 | Fourniture | Remplacement sur existant: Rés | Remplacement sur existant: Réservoir de chasse attenant / avec mécanisme * Réservoir plastique GEBERIT. y compris raccordement à la cuvette et sur EF + RA WC | 156
PL.02.03.40 | Fourniture | Remplacement sur existant: Rem | Remplacement sur existant: Remplacement du mécanisme de chasse complet. y compris dépose du réservoir si besoin et repose | 95
PL.02.03.41 | Fourniture | Remplacement sur existant: Col | Remplacement sur existant: Colonne de lavabo | 55
PL.02.03.42 | Fourniture | Remplacement sur existant: Rem | Remplacement sur existant: Remplacement d'une pipe de WC en PVC. comprenant la dépose de l'ensemble au préalable, repose et toutes sujétions | 35
PL.02.03.43 | Fourniture | Remplacement sur existant: Gri | Remplacement sur existant: Grille de ventilation | 30
PL.02.04.01 | Fourniture | Remplacement sur existant: VAN | Remplacement sur existant: VANNE D'ARRET PIEDS DE COLONNE * Ø 15/21. y compris raccords compris arrêt des eaux et vidange | 56
PL.02.04.02 | Fourniture | Remplacement sur existant: VAN | Remplacement sur existant: VANNE D'ARRET PIEDS DE COLONNE * Ø 20/27. y compris raccords compris arrêt des eaux et vidange | 65
PL.02.04.03 | Fourniture | Remplacement sur existant: VAN | Remplacement sur existant: VANNE D'ARRET PIEDS DE COLONNE * Ø 26/34. y compris raccords compris arrêt des eaux et vidange | 70
PL.02.04.04 | Fourniture | Remplacement sur existant: VAN | Remplacement sur existant: VANNE D'ARRET PIEDS DE COLONNE * Ø 33/42. y compris raccords compris arrêt des eaux et vidange | 85