PL.02.04.05 | Fourniture | Remplacement sur existant: VAN | Remplacement sur existant: VANNE D'ARRET PIEDS DE COLONNE * Ø 40/49. y compris raccords compris arrêt des eaux et vidange | 95
PL.02.04.06 | Fourniture | Remplacement sur existant: VAN | Remplacement sur existant: VANNE D'ARRET PIEDS DE COLONNE * Ø 50/60. y compris raccords compris arrêt des eaux et vidange | 110
PL.02.05.02 | Fourniture | Remplacement sur existant: * M | Remplacement sur existant: * Meuble sous-évier stratifié 2 faces et chants 1,00 | 158
PL.02.05.03 | Fourniture | Remplacement sur existant: * M | Remplacement sur existant: * Meuble sous-évier stratifié 2 faces et chants 1,20 | 190
PL.02.05.04 | Fourniture | Remplacement sur existant: * M | Remplacement sur existant: * Meuble sous-évier stratifié 2 faces et chants 1,40 | 215
PL.02.06.01 | Fourniture | Remplacement sur existant: COL | Remplacement sur existant: COLONNE DE CHUTES * Fonte, diamètre 75. Remplacement d'élément d'étage complet (de la sous-face du plancher haut du niveau concerné jusqu'à la sous-face du niveau inférieur), compris tous types de raccordements et sujétions de mise en œuvre, notamment les agrandissements des traversées de parois, les culottes, les fourreaux, les rebouchages, les joints élastomères, etc.. compris tous types de raccordements et sujétions de mise en œuvre, notamment les agrandissements des traversées de parois, les culottes, les fourreaux, les rebouchages, les joints élastomères, etc. | 350
PL.02.06.02 | Fourniture | Remplacement sur existant: COL | Remplacement sur existant: COLONNE DE CHUTES * Fonte, diamètre 100. Remplacement d'élément d'étage complet (de la sous-face du plancher haut du niveau concerné jusqu'à la sous-face du niveau inférieur), compris tous types de raccordements et sujétions de mise en œuvre, notamment les agrandissements des traversées de parois, les culottes, les fourreaux, les rebouchages, les joints élastomères, etc. compris tous types de raccordements et sujétions de mise en œuvre, notamment les agrandissements des traversées de parois, les culottes, les fourreaux, les rebouchages, les joints élastomères, etc. | 480
PL.02.06.03 | Fourniture | Remplacement sur existant: COL | Remplacement sur existant: COLONNE DE CHUTES * Fonte, diamètre 125. Remplacement d'élément d'étage complet (de la sous-face du plancher haut du niveau concerné jusqu'à la sous-face du niveau inférieur), compris tous types de raccordements et sujétions de mise en œuvre, notamment les agrandissements des traversées de parois, les culottes, les fourreaux, les rebouchages, les joints élastomères, etc. compris tous types de raccordements et sujétions de mise en œuvre, notamment les agrandissements des traversées de parois, les culottes, les fourreaux, les rebouchages, les joints élastomères, etc. | 525
PL.02.06.04 | Fourniture | Remplacement sur existant: COL | Remplacement sur existant: COLONNE DE CHUTES * Fonte, diamètre 150. Remplacement d'élément d'étage complet (de la sous-face du plancher haut du niveau concerné jusqu'à la sous-face du niveau inférieur), compris tous types de raccordements et sujétions de mise en œuvre, notamment les agrandissements des traversées de parois, les culottes, les fourreaux, les rebouchages, les joints élastomères, etc. compris tous types de raccordements et sujétions de mise en œuvre, notamment les agrandissements des traversées de parois, les culottes, les fourreaux, les rebouchages, les joints élastomères, etc. | 585
PL.02.06.05 | Fourniture | Remplacement sur existant: COL | Remplacement sur existant: COLONNE DE CHUTES * PVC, diamètre 75. Remplacement d'élément d'étage complet (de la sous-face du plancher haut du niveau concerné jusqu'à la sous-face du niveau inférieur), compris tous types de raccordements et sujétions de mise en œuvre, notamment les agrandissements des traversées de parois, les culottes, les fourreaux, les rebouchages, les joints élastomères, etc. compris tous types de raccordements et sujétions de mise en œuvre, notamment les agrandissements des traversées de parois, les culottes, les fourreaux, les rebouchages, les joints élastomères, etc. | 150
PL.02.06.06 | Fourniture | Remplacement sur existant: COL | Remplacement sur existant: COLONNE DE CHUTES * PVC, diamètre 100. Remplacement d'élément d'étage complet (de la sous-face du plancher haut du niveau concerné jusqu'à la sous-face du niveau inférieur), compris tous types de raccordements et sujétions de mise en œuvre, notamment les agrandissements des traversées de parois, les culottes, les fourreaux, les rebouchages, les joints élastomères, etc. compris tous types de raccordements et sujétions de mise en œuvre, notamment les agrandissements des traversées de parois, les culottes, les fourreaux, les rebouchages, les joints élastomères, etc. | 195
PL.02.06.07 | Fourniture | Remplacement sur existant: COL | Remplacement sur existant: COLONNE DE CHUTES * PVC, diamètre 125. Remplacement d'élément d'étage complet (de la sous-face du plancher haut du niveau concerné jusqu'à la sous-face du niveau inférieur), compris tous types de raccordements et sujétions de mise en œuvre, notamment les agrandissements des traversées de parois, les culottes, les fourreaux, les rebouchages, les joints élastomères, etc. compris tous types de raccordements et sujétions de mise en œuvre, notamment les agrandissements des traversées de parois, les culottes, les fourreaux, les rebouchages, les joints élastomères, etc. | 250
PL.02.06.08 | Fourniture | Remplacement sur existant: COL | Remplacement sur existant: COLONNE DE CHUTES * PVC, diamètre 150. Remplacement d'élément d'étage complet (de la sous-face du plancher haut du niveau concerné jusqu'à la sous-face du niveau inférieur), compris tous types de raccordements et sujétions de mise en œuvre, notamment les agrandissements des traversées de parois, les culottes, les fourreaux, les rebouchages, les joints élastomères, etc. compris tous types de raccordements et sujétions de mise en œuvre, notamment les agrandissements des traversées de parois, les culottes, les fourreaux, les rebouchages, les joints élastomères, etc. | 285
PL.02.06.10 | Fourniture | Remplacement sur existant: Bou | Remplacement sur existant: Bouche ventilation simple tirage. compris tous types de raccordements et sujétions de mise en œuvre, notamment les agrandissements des traversées de parois, les culottes, les fourreaux, les rebouchages, les joints élastomères, etc. | 35
PL.02.06.11 | Fourniture | Remplacement sur existant: Bou | Remplacement sur existant: Bouche ventilation double tirage. compris tous types de raccordements et sujétions de mise en œuvre, notamment les agrandissements des traversées de parois, les culottes, les fourreaux, les rebouchages, les joints élastomères, etc. | 45
PL.03.01.03 | Fourniture | F&P EN NEUF: Evier inox comple | F&P EN NEUF: Evier inox complet sans robinetterie * 100 x 50 - 1 bac - 1 égouttoir. y compris vidage, siphon et bonde, compris raccordement EF, ECS, EU, dépose et repose de la robinetterie existante | 158
PL.03.01.04 | Fourniture | F&P EN NEUF: Evier inox comple | F&P EN NEUF: Evier inox complet sans robinetterie * 120 x 50 - 2 bacs - 1 égouttoir. y compris vidage, siphon et bonde, compris raccordement EF, ECS, EU, dépose et repose de la robinetterie existante | 160
PL.03.01.07 | Fourniture | F&P EN NEUF: Evier inox comple | F&P EN NEUF: Evier inox complet sans robinetterie * 120 x 60 - 2 bacs - 1 égouttoir. y compris vidage, siphon et bonde, compris raccordement EF, ECS, EU, dépose et repose de la robinetterie existante | 165
PL.03.02.04 | Fourniture | F&P EN NEUF: Evier inox comple | F&P EN NEUF: Evier inox complet + meuble et sans robinetterie * 120 x 50 - 2 bacs - 1 égouttoir. y compris vidage, sans robinetterie, siphon et bonde, compris meuble en stratifié (2 faces et chants) et raccordement EU à l'existant | 250
PL.03.02.05 | Fourniture | F&P EN NEUF: Evier inox comple | F&P EN NEUF: Evier inox complet + meuble et sans robinetterie * 80 x 60 - 1 bac - 1 égouttoir. y compris vidage, sans robinetterie, siphon et bonde, compris meuble en stratifié (2 faces et chants) et raccordement EU à l'existant | 255
PL.03.02.07 | Fourniture | F&P EN NEUF: Evier inox comple | F&P EN NEUF: Evier inox complet + meuble et sans robinetterie * 120 x 60 - 2 bacs - 1 égouttoir. y compris vidage, sans robinetterie, siphon et bonde, compris meuble en stratifié (2 faces et chants) et raccordement EU à l'existant | 265
PL.03.02.10 | Fourniture | F&P EN NEUF: * Sur éviers fai | F&P EN NEUF: * Sur éviers faience. ( mur avec retour sur largeur d'évier de 120 cm et profondeur de 60 cm ) de revêtement faïence blanc carreaux 108/108 sur murs et retour, hauteur 5 rangs pour éviers et lavabos et 1,80m pour baignoires et douches, inclus joints en ciment blanc | 80
PL.03.02.11 | Fourniture | F&P EN NEUF: Fourniture et pos | F&P EN NEUF: Fourniture et pose trappe de visite | 60
PL.03.02.13 | Fourniture | F&P EN NEUF: Robinetterie pour | F&P EN NEUF: Robinetterie pour évier neuf y compris raccordements EF, ECS à l'existant: Robinetterie mélangeuse | 120
PL.03.02.14 | Fourniture | F&P EN NEUF: Robinetterie pour | F&P EN NEUF: Robinetterie pour évier neuf y compris raccordements EF, ECS à l'existant: Robinetterie mitigeuse | 145
PL.03.03.01 | Fourniture | F&P EN NEUF: Lavabo complet d | F&P EN NEUF: Lavabo complet dépose et repose de la robinetterie existante Sur console * 60 x 50 y compris vidage, siphon et bonde, compris raccordement EF, ECS, EU, dépose et repose de la robinetterie existante | 145
PL.03.03.02 | Fourniture | F&P EN NEUF: Lavabo complet d | F&P EN NEUF: Lavabo complet dépose et repose de la robinetterie existante Sur console * 40 x 50 | 140
PL.03.03.03 | Fourniture | F&P EN NEUF: Lavabo complet d | F&P EN NEUF: Lavabo complet dépose et repose de la robinetterie existante Sur colonne* 60 x 50 simple | 160
PL.03.04.01 | Fourniture | F&P EN NEUF: Lavabo complet sa | F&P EN NEUF: Lavabo complet sans robinetterie Sur console* 60 x 50 y compris vidage, siphon et bonde, compris raccordement EF, ECS, EU, sans robinetterie | 145
PL.03.04.03 | Fourniture | F&P EN NEUF: Lavabo complet sa | F&P EN NEUF: Lavabo complet sans robinetterie Sur colonne* 60 x 50 simple | 160
PL.03.04.04 | Fourniture | F&P EN NEUF: *Robinetterie mél | F&P EN NEUF: *Robinetterie mélangeuse Robinetterie pour lavabo neuf y compris raccordements EF, ECS à l'existant | 125
PL.03.04.05 | Fourniture | F&P EN NEUF: *Robinetterie mit | F&P EN NEUF: *Robinetterie mitigeuse. Robinetterie pour lavabo neuf y compris raccordements EF, ECS à l'existant | 140
PL.03.05.02 | Fourniture | F&P EN NEUF: Receveur douche : | F&P EN NEUF: Receveur douche :* 80 x 80. Bac à douche, compris bonde siphoïde, raccordement des EU, scellements et raccords | 255
PL.04.01.01 | Fourniture | F&P EN NEUF: Baignoire acryliq | F&P EN NEUF: Baignoire acrylique avec dépose et repose de la robinetterie * 170 x 70. compris vidage et siphon raccordé sur collecteur, inclus joints d'étanchéité contre le mur, dépose et repose de la robinetterie | 285
PL.04.01.02 | Fourniture | F&P EN NEUF: Baignoire acryliq | F&P EN NEUF: Baignoire acrylique avec dépose et repose de la robinetterie * 160 x 70 | 275
PL.04.01.03 | Fourniture | F&P EN NEUF: Baignoire acryliq | F&P EN NEUF: Baignoire acrylique avec dépose et repose de la robinetterie * 150 x 70 | 270
PL.04.01.04 | Fourniture | F&P EN NEUF: Baignoire acryliq | F&P EN NEUF: Baignoire acrylique avec dépose et repose de la robinetterie * 140 x 70 | 265
PL.04.02.02 | Fourniture | F&P EN NEUF: Baignoire acryliq | F&P EN NEUF: Baignoire acrylique sans robinetterie * 160 x 70. compris vidage et siphon raccordé sur collecteur, inclus joints d'étanchéité contre le mur, sans robinetterie | 270
PL.04.02.04 | Fourniture | F&P EN NEUF: Baignoire acryliq | F&P EN NEUF: Baignoire acrylique sans robinetterie * 140 x 70. compris vidage et siphon raccordé sur collecteur, inclus joints d'étanchéité contre le mur, sans robinetterie | 250
PL.04.03.01 | Fourniture | F&P EN NEUF: Baignoire tôle ém | F&P EN NEUF: Baignoire tôle émaillée dépose et repose de la robinetterie * 170 x 70. compris vidage et siphon raccordé sur collecteur, inclus joints d'étanchéité contre le mur, sans robinetterie | 245
PL.04.03.02 | Fourniture | F&P EN NEUF: Baignoire tôle ém | F&P EN NEUF: Baignoire tôle émaillée dépose et repose de la robinetterie * 160 x 70. compris vidage et siphon raccordé sur collecteur, inclus joints d'étanchéité contre le mur, sans robinetterie | 240
PL.04.03.04 | Fourniture | F&P EN NEUF: Baignoire tôle ém | F&P EN NEUF: Baignoire tôle émaillée dépose et repose de la robinetterie * 140 x 70. compris vidage et siphon raccordé sur collecteur, inclus joints d'étanchéité contre le mur, sans robinetterie | 245
PL.04.04.01 | Fourniture | F&P EN NEUF: Baignoire tôle ém | F&P EN NEUF: Baignoire tôle émaillée sans robinetterie * 170 x 70. compris vidage et siphon raccordé sur collecteur, inclus joints d'étanchéité contre le mur, sans robinetterie | 240
PL.04.04.02 | Fourniture | F&P EN NEUF: Baignoire tôle ém | F&P EN NEUF: Baignoire tôle émaillée sans robinetterie * 160 x 70. compris vidage et siphon raccordé sur collecteur, inclus joints d'étanchéité contre le mur, sans robinetterie | 240
PL.04.04.03 | Fourniture | F&P EN NEUF: Baignoire tôle ém | F&P EN NEUF: Baignoire tôle émaillée sans robinetterie * 150 x 70. compris vidage et siphon raccordé sur collecteur, inclus joints d'étanchéité contre le mur, sans robinetterie | 240
PL.04.04.04 | Fourniture | F&P EN NEUF: Baignoire tôle ém | F&P EN NEUF: Baignoire tôle émaillée sans robinetterie * 140 x 70. compris vidage et siphon raccordé sur collecteur, inclus joints d'étanchéité contre le mur, sans robinetterie | 240
PL.04.05.01 | Fourniture | F&P EN NEUF: *Robinetterie mél | F&P EN NEUF: *Robinetterie mélangeuse. Robinetterie pour baignoire neuve y compris raccordements EF, ECS à l'existant, flexible, pomme de douche, support téléphone ou mural | 135
PL.04.05.02 | Fourniture | F&P EN NEUF: *Robinetterie mit | F&P EN NEUF: *Robinetterie mitigeuse. Robinetterie pour baignoire neuve y compris raccordements EF, ECS à l'existant, flexible, pomme de douche, support téléphone ou mural | 152
PL.04.05.03 | Fourniture | F&P EN NEUF: Tablier de baigno | F&P EN NEUF: Tablier de baignoire simple | 60
PL.04.05.04 | Fourniture | F&P EN NEUF: Tablier de baigno | F&P EN NEUF: Tablier de baignoire avec retour | 77
PL.04.05.05 | Fourniture | F&P EN NEUF: Vidage et siphon | F&P EN NEUF: Vidage et siphon sur bidet | 35
PL.04.06.01 | Fourniture | F&P EN NEUF: Bouchon de lavabo | F&P EN NEUF: Bouchon de lavabo | 10
PL.04.06.02 | Fourniture | F&P EN NEUF: Fourniture et pos | F&P EN NEUF: Fourniture et pose d'un WC complet avec reservoir adossé compris toutes sujestions et raccordement | 260
PL.04.06.03 | Fourniture | F&P EN NEUF: Surcout pour WC h | F&P EN NEUF: Surcout pour WC handicapés | 85
PL.04.06.05 | Fourniture | F&P EN NEUF: Abattant double c | F&P EN NEUF: Abattant double compris sujétions | 45
PL.05.01.01 | Fourniture | Robinet d'arrêt gaz type ROAI | Robinet d'arrêt gaz type ROAI * Ø 15/21. avec raccords en remplacement compris bouchon | 85
PL.05.01.04 | Fourniture | Robinet de barrage * Ø 15/21 o | Robinet de barrage * Ø 15/21 ou 20/27 en remplacement | 45
PL.05.01.05 | Fourniture | Flexible inox pour raccordemen | Flexible inox pour raccordement appareils de cuisson. garantie à vie, NFD 36.121, longueur de 1,50 ml | 60
PL.05.01.06 | Fourniture | Siphon de groupe | Siphon de groupe | 25
PL.05.02.01 | Fourniture | Détenteur-réducteur de pressio | Détenteur-réducteur de pression ou échange* Ø 15/20 | 75
PL.05.02.02 | Fourniture | Détenteur-réducteur de pressio | Détenteur-réducteur de pression ou échange* Ø 20/27 | 85
PL.05.02.05 | Fourniture | Tube acier galvanisé compris t | Tube acier galvanisé compris tous raccords* Ø 15/21 | 28
PL.05.02.06 | Fourniture | Tube acier galvanisé compris t | Tube acier galvanisé compris tous raccords* Ø 20/27 | 35
PL.05.02.07 | Fourniture | Tube acier galvanisé compris t | Tube acier galvanisé compris tous raccords* Ø 26/34 | 38
PL.05.02.08 | Fourniture | Tube acier galvanisé compris t | Tube acier galvanisé compris tous raccords* Ø 33/42 | 58
PL.05.02.09 | Fourniture | Tube acier galvanisé compris t | Tube acier galvanisé compris tous raccords* Ø 40/49 | 64
PL.05.02.10 | Fourniture | Tube cuivre écroui compris tou | Tube cuivre écroui compris tous raccords* Ø 10/12 | 15
PL.05.02.11 | Fourniture | Tube cuivre écroui compris tou | Tube cuivre écroui compris tous raccords* Ø 12/14 | 20
PL.05.02.12 | Fourniture | Tube cuivre écroui compris tou | Tube cuivre écroui compris tous raccords* Ø 14/16 | 22
PL.05.02.13 | Fourniture | Tube cuivre écroui compris tou | Tube cuivre écroui compris tous raccords* Ø 16/18 | 24
PL.05.02.14 | Fourniture | Tube cuivre écroui compris tou | Tube cuivre écroui compris tous raccords* Ø 20/22 | 28
PL.05.02.16 | Fourniture | Tube cuivre écroui compris tou | Tube cuivre écroui compris tous raccords* Ø 38/40 | 39
PL.05.03.01 | Fourniture | Passage des installations de d | Passage des installations de distribution EF et ECS en apparent * linéaire jusqu'à 15ml. passage dans un logement (linéaire de canalisations en tube écroui compris tous raccords) | 25
PL.05.03.02 | Fourniture | Passage des installations de d | Passage des installations de distribution EF et ECS en apparent * linéaire de 16 jusqu'à 25ml. passage dans un logement (linéaire de canalisations en tube écroui compris tous raccords) | 24
PL.05.03.03 | Fourniture | Passage des installations de d | Passage des installations de distribution EF et ECS en apparent * linéaire de 26 jusqu'à 35ml. passage dans un logement (linéaire de canalisations en tube écroui compris tous raccords) | 24
PL.05.03.04 | Fourniture | Passage des installations de d | Passage des installations de distribution EF et ECS en apparent * linéaire de 36 jusqu'à 45ml. passage dans un logement (linéaire de canalisations en tube écroui compris tous raccords) | 23
PL.05.03.05 | Fourniture | Passage des installations de d | Passage des installations de distribution EF et ECS en apparent * Prix au mètre linéaire supplémentaire | 21
PL.05.04.04 | Fourniture | Collier Atlas avec pattes à vi | Collier Atlas avec pattes à vis tous diamètres. passage dans un logement (linéaire de canalisations en tube écroui compris tous raccords) | 1
PL.05.05.01 | Fourniture | Tube PVC d'évacuation * Ø 32 y | Tube PVC d'évacuation * Ø 32 y compris compris toutes sujétions | 17
PL.05.05.02 | Fourniture | Tube PVC d'évacuation * Ø 40 y | Tube PVC d'évacuation * Ø 40 y compris compris toutes sujétions | 21
PL.05.05.03 | Fourniture | Tube PVC d'évacuation * Ø 50 y | Tube PVC d'évacuation * Ø 50 y compris compris toutes sujétions | 25
PL.05.05.04 | Fourniture | Tube PVC d'évacuation * Ø 75 y | Tube PVC d'évacuation * Ø 75 y compris compris toutes sujétions | 26
PL.05.05.05 | Fourniture | Tube PVC d'évacuation * Ø 100 | Tube PVC d'évacuation * Ø 100 y compris compris toutes sujétions | 34
PL.05.05.06 | Fourniture | Tube PVC d'évacuation * Ø 125 | Tube PVC d'évacuation * Ø 125 y compris compris toutes sujétions | 48
PL.05.05.07 | Fourniture | Tube PVC d'évacuation * Ø 150 | Tube PVC d'évacuation * Ø 150 y compris compris toutes sujétions | 70
PL.05.06.01 | Fourniture | RACCORDS * Ø 75 Tous types de | RACCORDS * Ø 75 Tous types de pièces coulisse, culotte, coude, fonte, inférieures ou égales à 0,50 m | 45
PL.05.06.02 | Fourniture | RACCORDS * Ø 100 Tous types de | RACCORDS * Ø 100 Tous types de pièces coulisse, culotte, coude, fonte, inférieures ou égales à 0,50 m | 55
PL.05.06.03 | Fourniture | RACCORDS * Ø 125 Tous types de | RACCORDS * Ø 125 Tous types de pièces coulisse, culotte, coude, fonte, inférieures ou égales à 0,50 m | 65
PL.05.06.05 | Fourniture | RACCORDS * Ø 200 Tous types de | RACCORDS * Ø 200 Tous types de pièces coulisse, culotte, coude, fonte, inférieures ou égales à 0,50 m | 145
PL.05.06.08 | Fourniture | Raccordement de conduit de fum | Raccordement de conduit de fumée aluminium pour chauffe-eau, chaudière * Té | 25
PL.05.06.10 | Fourniture | * Collier support | * Collier support | 5
PL.05.06.11 | Fourniture | Raccord de plâtre | Raccord de plâtre | 20
PL.05.06.12 | Fourniture | Carreau de faïence en recherch | Carreau de faïence en recherche | 5
PL.05.06.13 | Fourniture | Façon de jambage sous évier | Façon de jambage sous évier | 58
PL.06.01.02 | Fourniture | Remplacement du système invers | Remplacement du système inverseur bain/douche. Refixation de lavabo/evier/baignoire/wc avec dépose, repose et réfection du joint d'étanchéité | 45
PL.06.01.03 | Fourniture | Refixation de bidet, compris f | Refixation de bidet, compris fourniture de cache-vis. Refixation de lavabo/evier/baignoire/wc avec dépose, repose et réfection du joint d'étanchéité | 35
PL.06.01.04 | Fourniture | Vérification et réglage de méc | Vérification et réglage de mécanisme de réservoir de chasse. Refixation de lavabo/evier/baignoire/wc avec dépose, repose et réfection du joint d'étanchéité | 10
PL.06.01.05 | Fourniture | Dégorgement de siphon et vidan | Dégorgement de siphon et vidange jusqu'à la chute. Refixation de lavabo/evier/baignoire/wc avec dépose, repose et réfection du joint d'étanchéité | 65
PL.06.01.06 | Fourniture | Réglage des vidages (tout appa | Réglage des vidages (tout appareil). Refixation de lavabo/evier/baignoire/wc avec dépose, repose et réfection du joint d'étanchéité | 10
PL.06.01.07 | Fourniture | Dépose et repose compteur et r | Dépose et repose compteur et remplacement joints. Refixation de lavabo/evier/baignoire/wc avec dépose, repose et réfection du joint d'étanchéité | 47
PL.06.01.08 | Fourniture | Remplacement joint sur raccord | Remplacement joint sur raccord et rabattage collet. Refixation de lavabo/evier/baignoire/wc avec dépose, repose et réfection du joint d'étanchéité | 55
PL.06.01.09 | Fourniture | Reprise d'enduit mural. Refixa | Reprise d'enduit mural. Refixation de lavabo/evier/baignoire/wc avec dépose, repose et réfection du joint d'étanchéité | 12
PL.06.01.10 | Fourniture | Détartrage d'un appareil sanit | Détartrage d'un appareil sanitaire autre qu'une cuvette. Refixation de lavabo/evier/baignoire/wc avec dépose, repose et réfection du joint d'étanchéité | 35
PL.06.01.11 | Fourniture | Détartrage d'une cuvette de WC | Détartrage d'une cuvette de WC | 40
PL.06.01.12 | Fourniture | Remplacement de robinet de pui | Remplacement de robinet de puisage à tête inviolable dans V.O. - Révision de robinetterie compris démontage des têtes, remplacement de garniture, rodage du siège, graissage et remontage | 58
PL.06.01.13 | Fourniture | Vérification , manoeuvre et gr | Vérification , manoeuvre et graissage de vanne en pied de colonne | 21
PL.06.01.14 | Fourniture | Dépose et repose façade gaine | Dépose et repose façade gaine technique pour accès aux canalisations | 55
PL.06.01.15 | Fourniture | Réfection joint ciment sur col | Réfection joint ciment sur collet fonte | 35
PL.06.01.16 | Fourniture | Nettoyage de siphon de sol y c | Nettoyage de siphon de sol y compris dégorgement | 46
PL.06.01.17 | Fourniture | Suppression fuite en cave. pa | Suppression fuite en cave. par réfection joint sur raccord, ou jonction sur plomb, compris arrêt des eaux, et remise en service | 85
PL.06.01.18 | Fourniture | Nettoyage, détartrage des appa | Nettoyage, détartrage des appareils sanitaires par appartement | 120
PL.06.02.01 | Fourniture | TROUS ET PERCEMENTS Dans planc | TROUS ET PERCEMENTS Dans plancher | 45
PL.06.02.02 | Fourniture | TROUS ET PERCEMENTS Dans clois | TROUS ET PERCEMENTS Dans cloison | 20
PL.07.01 | Fourniture | Coût horaire moyen de main d'œ | Coût horaire moyen de main d'œuvre pour un compagnon Plombier | 41
PL.07.01.01 | Fourniture | ENSEMBLE- F&P /REMPLACEMENT: | ENSEMBLE- F&P /REMPLACEMENT: * Lavabo sur console 60 x 50. Fourniture, pose et finitions de neuf, compris dépose, démolition éventuelles, robinetterie, vidange, siphon, scellements, joints, faïence 5 rangs (lavabo, évier) ou 1,80 m de hauteur (douche, baignoire), raccord d'enduit, bouchement de trous, raccordement EF, ECS, EU, branchements, socle maçonné faïencé (douche) | 235
PL.07.01.02 | Fourniture | ENSEMBLE- F&P /REMPLACEMENT: | ENSEMBLE- F&P /REMPLACEMENT: * Lavabo sur console 40 x 50. Fourniture, pose et finitions de neuf, compris dépose, démolition éventuelles, robinetterie, vidange, siphon, scellements, joints, faïence 5 rangs (lavabo, évier) ou 1,80 m de hauteur (douche, baignoire), raccord d'enduit, bouchement de trous, raccordement EF, ECS, EU, branchements, socle maçonné faïencé (douche) | 205
PL.07.01.03 | Fourniture | ENSEMBLE- F&P /REMPLACEMENT: | ENSEMBLE- F&P /REMPLACEMENT: . * Lavabo sur colonne :60 x 50. Fourniture, pose et finitions de neuf, compris dépose, démolition éventuelles, robinetterie, vidange, siphon, scellements, joints, faïence 5 rangs (lavabo, évier) ou 1,80 m de hauteur (douche, baignoire), raccord d'enduit, bouchement de trous, raccordement EF, ECS, EU, branchements, socle maçonné faïencé (douche) | 265
PL.07.01.05 | Fourniture | ENSEMBLE- F&P /REMPLACEMENT: | ENSEMBLE- F&P /REMPLACEMENT: .* Baignoire acrylique 170 x 70. compris habillage mélaminé sur vérins | 710
PL.07.01.06 | Fourniture | ENSEMBLE- F&P /REMPLACEMENT: | ENSEMBLE- F&P /REMPLACEMENT: . * Baignoire acrylique 160 x 70. compris habillage mélaminé sur vérins | 710
PL.07.01.07 | Fourniture | ENSEMBLE- F&P /REMPLACEMENT: | ENSEMBLE- F&P /REMPLACEMENT: . * Baignoire acrylique 150 x 70. compris habillage mélaminé sur vérins | 700
PL.07.01.08 | Fourniture | ENSEMBLE- F&P /REMPLACEMENT: | ENSEMBLE- F&P /REMPLACEMENT: . * Baignoire acrylique 120 x 70. compris habillage mélaminé sur vérins | 690
PL.07.01.09 | Fourniture | ENSEMBLE- F&P /REMPLACEMENT: | ENSEMBLE- F&P /REMPLACEMENT: . * Baignoire tôle émaillée 170 x 70. compris habillage mélaminé sur vérins | 680
PL.07.01.10 | Fourniture | ENSEMBLE- F&P /REMPLACEMENT: | ENSEMBLE- F&P /REMPLACEMENT: . * Baignoire tôle émaillée 160 x 70. compris habillage mélaminé sur vérins | 680
PL.07.01.11 | Fourniture | ENSEMBLE- F&P /REMPLACEMENT: | ENSEMBLE- F&P /REMPLACEMENT: . * Baignoire tôle émaillée 150 x 70. compris habillage mélaminé sur vérins | 650
PL.07.01.12 | Fourniture | ENSEMBLE- F&P /REMPLACEMENT: | ENSEMBLE- F&P /REMPLACEMENT: . * Baignoire tôle émaillée 120 x 70. compris habillage mélaminé sur vérins | 600
PL.07.01.13 | Fourniture | ENSEMBLE- F&P /REMPLACEMENT: | ENSEMBLE- F&P /REMPLACEMENT: . * Bac à douche70 x 70. compris socle maçonné faïencé et encastrement des alimentations EF, ECS : | 650
PL.07.01.14 | Fourniture | ENSEMBLE- F&P /REMPLACEMENT: | ENSEMBLE- F&P /REMPLACEMENT: . * Bac à douche80 x 80. compris socle maçonné faïencé et encastrement des alimentations EF, ECS : | 680
PL.07.01.15 | Fourniture | ENSEMBLE- F&P /REMPLACEMENT: | ENSEMBLE- F&P /REMPLACEMENT: .* Bac à douche 90 x 90. compris socle maçonné faïencé et encastrement des alimentations EF, ECS : | 750
PL.07.01.18 | Fourniture | ENSEMBLE- F&P /REMPLACEMENT: * | ENSEMBLE- F&P /REMPLACEMENT: * WC monobloc complet. y compris robinet d'équerre, pipe de raccordement et abattant double | 260
PL.07.01.21 | Fourniture | ENSEMBLE- F&P /REMPLACEMENT: | ENSEMBLE- F&P /REMPLACEMENT: . Evier inox sur meuble stratifié :100 x 50 - 1 bac - 1 égouttoir | 350
PL.07.01.22 | Fourniture | ENSEMBLE- F&P /REMPLACEMENT: | ENSEMBLE- F&P /REMPLACEMENT: . Evier inox sur meuble stratifié :120 x 50 - 2 bacs - 1 égouttoir | 380
PL.07.01.23 | Fourniture | ENSEMBLE- F&P /REMPLACEMENT: | ENSEMBLE- F&P /REMPLACEMENT: . Evier inox sur meuble stratifié :80 x 60 - 1 bac - 1 égouttoir | 340
PL.07.01.24 | Fourniture | ENSEMBLE- F&P /REMPLACEMENT: | ENSEMBLE- F&P /REMPLACEMENT: . Evier inox sur meuble stratifié :100 x 60 - 1 bac - 1 égouttoir | 350
PL.07.01.25 | Fourniture | ENSEMBLE- F&P /REMPLACEMENT: | ENSEMBLE- F&P /REMPLACEMENT: . Evier inox sur meuble stratifié :120 x 60 - 2 bacs - 1 égouttoir | 380
PL.07.01.37 | Fourniture | ENSEMBLE- F&P /REMPLACEMENT: * | ENSEMBLE- F&P /REMPLACEMENT: * Cabine de douche en Plexiglass, montant aluminium, 2 faces | 375
PL.07.02 | Fourniture | Coût horaire moyen de main d'œ | Coût horaire moyen de main d'œuvre pour un compagnon qualifié electro-mecanique | 45
PL.07.04 | Fourniture | Coût horaire moyen de main d'œ | Coût horaire moyen de main d'œuvre pour une equipe | 62
PL.07.05 | Fourniture | Coût horaire moyen de main d'œ | Coût horaire moyen de main d'œuvre pour un meteur au point | 45
PL.08.01 | Fourniture | Sur travaux Hors Bordereau, co | Sur travaux Hors Bordereau, coefficient applicable à la fourniture seule: 1.25%
PL.09.01.01 | Divers | Recherche de fuite avec la pom | Recherche de fuite avec la pompe à épreuve
PL001 | Fourniture | Forfait de déplacement: Indemn | Forfait de déplacement: Indemnité forfaitaire pour toute intervention compris main d'oeuvre, fourniture de petit matériel ( visserie, joints...) et toutes sujetions | 81.22
PL001 DP | Fourniture | Forfait de déplacement* | Forfait de déplacement* | 54.95
PL002 | Fourniture | Supplément pour intervention | Supplément pour intervention en logement occupé (sinistre ou autre) inclus déplacement de mobilier | 10.15
PL002 URGENCE | Fourniture | Supplément pour intervention | Supplément pour intervention en logement occupé (sinistre ou autre) inclus déplacement de mobilier | 10.57
PL003 | Fourniture | Déplacement mobilier refactura | Déplacement mobilier refacturable locataire à l'appréciation du donneur d'ordre | 36.55
PL003 MOBILIER | Fourniture | Déplacement mobilier refactura | Déplacement mobilier refacturable locataire à l'appréciation du donneur d'ordre | 38.05
PL004 | Fourniture | Révision des installations d'u | Révision des installations d'un logement : - F1 à F4 | 116.75
PL004 REVT1T4 | Fourniture | Révision des installations d'u | Révision des installations d'un logement : - F1 à F4 | 137.39
PL005 | Fourniture | Révision des installations d'u | Révision des installations d'un logement : - F5 et plus | 127.92
PL005 REVSUPT5 | Fourniture | Révision des installations d'u | Révision des installations d'un logement : - F5 et plus | 158.52
PL006 | Fourniture | Dégorgement d'une canalisation | Dégorgement d'une canalisation d'évacuation d'un logement | 30.46
PL006 DGOREVAC | Fourniture | Dégorgement d'une canalisation | Dégorgement d'une canalisation d'évacuation d'un logement | 58.12
PL007 | Fourniture | Remplacement d'un lavabo y com | Remplacement d'un lavabo y compris robinetterie : - 60 x 50 | 223.35
PL007 LARO6040 | Fourniture | Remplacement d'un lavabo y com | Remplacement d'un lavabo y compris robinetterie : - 60 x 50 | 195.51
PL008 | Fourniture | Remplacement d'un lavabo y com | Remplacement d'un lavabo y compris robinetterie : - 50 x 40 | 208.13
PL008 LARO5040 | Fourniture | Remplacement d'un lavabo y com | Remplacement d'un lavabo y compris robinetterie :- 50 x 40 | 190.23
PL009 | Fourniture | Remplacement d'un lavabo sans | Remplacement d'un lavabo sans robinetterie :- 60 x 50 | 142.13
PL009 LVM5060 | Fourniture | Remplacement d'un lavabo sans | Remplacement d'un lavabo sans robinetterie : - 60 x 50 | 116.25
PL010 | Fourniture | Remplacement d'un lavabo sans | Remplacement d'un lavabo sans robinetterie : - 50 x 40 | 137.06
PL010 LVM5040 | Fourniture | Remplacement d'un lavabo sans | Remplacement d'un lavabo sans robinetterie : - 50 x 40 | 105.68
PL011 | Fourniture | Remplacement d'un lave-mains : | Remplacement d'un lave-mains : - avec robinetterie | 142.13
PL011 LVMARO | Fourniture | Remplacement d'un lave-mains : | Remplacement d'un lave-mains : - avec robinetterie | 153.24
PL012 | Fourniture | Remplacement d'un lave-mains : | Remplacement d'un lave-mains : - sans robinetterie | 91.37
PL012 LVMSSRO | Fourniture | Remplacement d'un lave-mains : | Remplacement d'un lave-mains : - sans robinetterie | 95.11
PL013 | Fourniture | Remplacement d'un mélangeur de | Remplacement d'un mélangeur de lavabo | 96.45
PL013 MELALAV | Fourniture | Remplacement d'un mélangeur de | Remplacement d'un mélangeur de lavabo | 100.4
PL014 | Fourniture | Remplacement d'un mitigeur de | Remplacement d'un mitigeur de lavabo | 106.6
PL014 MITILAV | Fourniture | Remplacement d'un mitigeur de | Remplacement d'un mitigeur de lavabo | 116.25
PL015 | Fourniture | Remplacement d'une tête de rob | Remplacement d'une tête de robinet | 23.35
PL015 TETEROBI | Fourniture | Remplacement d'une tête de rob | Remplacement d'une tête de robinet | 26.42
PL016 | Fourniture | Colonne de lavabo en porcelain | Colonne de lavabo en porcelaine | 45.69
PL016 COLOLAV | Fourniture | Colonne de lavabo en porcelain | Colonne de lavabo en porcelaine | 47.56
PL017 | Fourniture | Réfection de la vidange | Réfection de la vidange | 40.61
PL017 VIDLAVMA | Fourniture | Réfection de la vidange | Réfection de la vidange | 42.27
PL018 | Fourniture | Remplacement d'une tirette de | Remplacement d'une tirette de vidange. | 2.54
PL018 TIRVIDA | Fourniture | Remplacement d'une tirette de | Remplacement d'une tirette de vidange | 10.57
PL019 | Fourniture | Remplacement d'un vidage compl | Remplacement d'un vidage complet en laiton | 29.44
PL019 VIDLAITO | Fourniture | Remplacement d'un vidage compl | Remplacement d'un vidage complet en laiton | 31.7
PL020 | Fourniture | Remplacement d'un siphon | Remplacement d'un siphon | 15.23
PL020 SIPHLVM | Fourniture | Remplacement d'un siphon | Remplacement d'un siphon | 15.85
PL021 | Fourniture | Remplacement d'un meubele de s | Remplacement d'un meubele de salle de bain ( type ALEXANDRA de chez MINES) ou équivalent | 406.1
PL021 MEUBSDB | Fourniture | Remplacement d'un meuble de sa | Remplacement d'un meuble de salle de bain ( type ALEXANDRA de chez MINES) ou équivalent | 285.34
PL022 | Fourniture | Remplacement d'un évier en grè | Remplacement d'un évier en grès : - 100 x 50, 1 bac | 279.19
PL022 GRE100RO | Fourniture | Remplacement d'un évier en grè | Remplacement d'un évier en grès : - 100 x 50, 1 bac | 274.77
PL023 | Fourniture | Remplacement d'un évier en gr | Remplacement d'un évier en grès :- 120 x 60, 2 bacs | 299.5
PL023 GRE120RO | Fourniture | Remplacement d'un évier en grè | Remplacement d'un évier en grès : - 120 x 60, 2 bacs | 295.91
PL024 | Fourniture | Remplacement d'un évier en grè | Remplacement d'un évier en grès : - 100 x 50, 1 bac sans robinetterie | 172.59
PL024 EVIGR100 | Fourniture | Remplacement d'un évier en grè | Remplacement d'un évier en grès : - 100 x 50, 1 bac sans robinetterie | 190.23
PL025 | Fourniture | Remplacement d'un évier en grè | Remplacement d'un évier en grès : -120 x 60, 2 bacs sans robinetterie | 197.97
PL025 EVIGR120 | Fourniture | Remplacement d'un évier en grè | Remplacement d'un évier en grès : - 120 x 60, 2 bacs sans robinetterie | 206.08
PL026 | Fourniture | Remplacement d'un évier inox : | Remplacement d'un évier inox : - 90 x 60, 1 bac | 253.81
PL026 INO90RO | Fourniture | Remplacement d'un évier inox : | Remplacement d'un évier inox : - 90 x 60, 1 bac | 221.93
PL027 | Fourniture | Remplacement d'un évier inox : | Remplacement d'un évier inox : - 120 x 60, 2 bacs | 284.27
PL027 INO120RO | Fourniture | Remplacement d'un évier inox : | Remplacement d'un évier inox : - 120 x 60, 2 bacs | 253.63
PL028 | Fourniture | Remplacement d'un évier inox | Remplacement d'un évier inox :- 90 x 60, 1 bac, sans robinetterie | 162.44
PL028 EVINO90 | Fourniture | Remplacement d'un évier inox : | Remplacement d'un évier inox : - 90 x 60, 1 bac, sans robinetterie | 169.09
PL029 | Fourniture | Remplacement d'un évier inox | Remplacement d'un évier inox :- 120 x 60, 2 bacs, sans robinetterie | 192.9
PL029 EVINO120 | Fourniture | Remplacement d'un évier inox : | Remplacement d'un évier inox : - 120 x 60, 2 bacs, sans robinetterie | 190.23
PL030 | Fourniture | Remplacement d'un evier en ré | Remplacement d'un evier en résine de synthèse de type NORMANDIE de chez CARERA ou JAG 621 de chez FRANKE- 90 x 60, 1 bac, sans robinetterie | 248.74
PL030 EVIRE90 | Fourniture | Remplacement d'un evier en rés | Remplacement d'un evier en résine de synthèse de type NORMANDIE de chez CARERA ou JAG 621 de chez FRANKE 90 x 60, 1 bac, sans robinetterie | 253.63
PL031 | Fourniture | Remplacement d'un evier en ré | Remplacement d'un evier en résine de synthèse de type NORMANDIE de chez CARERA ou JAG 621 de chez FRANKE- 120 x 60, 2 bacs, sans robinetterie | 263.96
PL031 EVIRE120 | Fourniture | Remplacement d'un evier en rés | Remplacement d'un evier en résine de synthèse de type NORMANDIE de chez CARERA ou JAG 621 de chez FRANKE 120 x 60, 2 bacs, sans robinetterie | 274.77
PL032 | Fourniture | Remplacement d'un vidage pour | Remplacement d'un vidage pour évier - 1 bac | 38.58
PL032 VIDEV1BC | Fourniture | Remplacement d'un vidage pour | Remplacement d'un vidage pour évier - 1 bac | 36.99
PL033 | Fourniture | Remplacement d'un vidage pour | Remplacement d'un vidage pour évier- 2 bacs | 49.75
PL033 VIDEV2BC | Fourniture | Remplacement d'un vidage pour | Remplacement d'un vidage pour évier - 2 bacs | 42.27
PL034 | Fourniture | Remplacement d'un mélangeur d' | Remplacement d'un mélangeur d'évier | 96.45
PL034 MELAEVI | Fourniture | Remplacement d'un mélangeur d' | Remplacement d'un mélangeur d'évier | 100.4
PL035 | Fourniture | Remplacement d'un mitigeur d'é | Remplacement d'un mitigeur d'évier | 106.6
PL035 MITIEVIE | Fourniture | Remplacement d'un mitigeur d'é | Remplacement d'un mitigeur d'évier | 116.25
PL036 | Fourniture | Remplacement d'un mélangeur d' | Remplacement d'un mélangeur d'évier en applique | 81.22
PL036 MELEVIAP | Fourniture | Remplacement d'un mélangeur d' | Remplacement d'un mélangeur d'évier en applique | 84.54
PL037 | Fourniture | Remplacement d'un mitigeur d'é | Remplacement d'un mitigeur d'évier en applique | 98.48
PL037 MITEVIAP | Fourniture | Remplacement d'un mitigeur d'é | Remplacement d'un mitigeur d'évier en applique | 102.51
PL038 | Fourniture | Remplacement d'un syphon d'év | Remplacement d'un syphon d'évier | 15.23
PL038 SIPHEVIE | Fourniture | Remplacement d'un syphon d'év | Remplacement d'un syphon d'évier | 15.85
PL039 | Fourniture | Réfection de la vidange d'un é | Réfection de la vidange d'un évier | 50.76
PL039 VIDEVIER | Fourniture | Réfection de la vidange d'un é | Réfection de la vidange d'un évier | 52.84
PL040 | Fourniture | Remplacement d'un meuble évie | Remplacement d'un meuble évier en bois hydrofuge (Mines ou equivalent)- 90 x 60 | 148.23
PL040 MEUB90 | Fourniture | Remplacement d'un meuble évier | Remplacement d'un meuble évier en bois hydrofuge (Mines ou equivalent) 90 x 60 | 169.09
PL041 | Fourniture | Remplacement d'un meuble évie | Remplacement d'un meuble évier en bois hydrofuge (Mines ou equivalent)- 120 x 60 | 177.67
PL041 MEUB120 | Fourniture | Remplacement d'un meuble évier | Remplacement d'un meuble évier en bois hydrofuge (Mines ou equivalent) 120 x 60 | 190.23
PL042 | Fourniture | Remplacement de l'ensemble évi | Remplacement de l'ensemble évier inox + meuble évier en bois hydrofuge- 90 x 60 | 314.73
PL042 INO90ME | Fourniture | Remplacement de l'ensemble évi | Remplacement de l'ensemble évier inox + meuble évier en bois hydrofuge 90 x 60 | 369.88
PL043 | Fourniture | Remplacement de l'ensemble év | Remplacement de l'ensemble évier inox + meuble évier en bois hydrofuge- 120 x 60 | 353.31
PL043 INO120ME | Fourniture | Remplacement de l'ensemble év | Remplacement de l'ensemble évier inox + meuble évier en bois hydrofuge 120 x 60 | 401.59
PL044 | Fourniture | Remplacement d'un col de cygne | Remplacement d'un col de cygne, évier ou lavabo | 20.3
PL044 CCYEVILA | Fourniture | Remplacement d'un col de cygne | Remplacement d'un col de cygne, évier ou lavabo | 21.14
PL045 | Fourniture | Remplacement de l'ensemble évi | Remplacement de l'ensemble évier en résine de synthèse + meuble évier en bois hydrofuge - 90 x 60 | 350.26
PL045 RES90ME | Fourniture | Remplacement de l'ensemble évi | Remplacement de l'ensemble évier en résine de synthèse + meuble évier en bois hydrofuge 90 x 60 | 359.32
PL046 | Fourniture | Remplacement de l'ensemble évi | Remplacement de l'ensemble évier en résine de synthèse + meuble évier en bois hydrofuge - 120 x 60 | 390.87
PL046 RES120ME | Fourniture | Remplacement de l'ensemble évi | Remplacement de l'ensemble évier en résine de synthèse + meuble évier en bois hydrofuge 120 x 60 | 401.59
PL047 | Fourniture | Remplacement d'un bac à douche | Remplacement d'un bac à douche : - 70 x 70 | 233.51
PL047 BACDOU70 | Fourniture | Remplacement d'un bac à douche | Remplacement d'un bac à douche : 70 x 70 | 243.07
PL048 | Fourniture | Remplacement d'un bac à douch | Remplacement d'un bac à douche :- 80 x 80 | 261.93
PL048 BACDOU80 | Fourniture | Remplacement d'un bac à douche | Remplacement d'un bac à douche : 80 x 80 | 274.77
PL049 | Fourniture | Fourniture et pose d'une cabin | Fourniture et pose d'une cabine de douche d'angle - 70 x 70 (type L 13 AT A 70 de chez LEDA ou equivalent) | 263.96
PL049 CABDOU70 | Fourniture | Fourniture et pose d'une cabin | Fourniture et pose d'une cabine de douche d'angle: 70 x 70 (type L 13 AT A 70 de chez LEDA ou equivalent) | 301.19
PL050 | Fourniture | Fourniture et pose d'une cabi | Fourniture et pose d'une cabine de douche d'angle - 80 x 80 (type L 13 AT A 80 de chez LEDA ou equivalent) | 276.15
PL050 CABDOU80 | Fourniture | Fourniture et pose d'une cabin | Fourniture et pose d'une cabine de douche d'angle: 80 x 80 (type L 13 AT A 80 de chez LEDA ou equivalent) | 338.18
PL051 | Fourniture | Remplacement d'un mélangeur do | Remplacement d'un mélangeur douche | 91.37
PL051 MELADOU | Fourniture | Remplacement d'un mélangeur do | Remplacement d'un mélangeur douche | 95.11
PL052 | Fourniture | Remplacement d'un mitigeur dou | Remplacement d'un mitigeur douche | 99.49
PL052 MITIDOU | Fourniture | Remplacement d'un mitigeur dou | Remplacement d'un mitigeur douche | 110.97
PL053 | Fourniture | Flexible et douchette seulemen | Flexible et douchette seulement | 25.38
PL053 DOUFLEX | Fourniture | Flexible et douchette seulemen | Flexible et douchette seulement | 31.7
PL054 | Fourniture | Remplacement d'une barre d'acc | Remplacement d'une barre d'accrochage | 50.76
PL054 BARACCRO | Fourniture | Remplacement d'une barre d'acc | Remplacement d'une barre d'accrochage | 52.84
PL055 | Fourniture | Remplacement d'une baignoire ( | Remplacement d'une baignoire ( sans paillasse) - 120 x 70 | 365.49
PL055 BAIG120R | Fourniture | Remplacement d'une baignoire ( | Remplacement d'une baignoire ( sans paillasse): 120 x 70 | 380.45
PL056 | Fourniture | Remplacement d'une baignoire | Remplacement d'une baignoire ( sans paillasse)- 130 x 70 | 365.49
PL056 BAIG130R | Fourniture | Remplacement d'une baignoire ( | Remplacement d'une baignoire ( sans paillasse): 130 x 70 | 369.88
PL057 | Fourniture | Remplacement d'une baignoire | Remplacement d'une baignoire ( sans paillasse)- 140 x 70 | 365.49
PL057 BAIG140R | Fourniture | Remplacement d'une baignoire ( | Remplacement d'une baignoire ( sans paillasse): 140 x 70 | 369.88
PL058 | Fourniture | Remplacement d'une baignoire ( | Remplacement d'une baignoire ( sans paillasse) - 160 x 70 | 365.49
PL058 BAIG160R | Fourniture | Remplacement d'une baignoire ( | Remplacement d'une baignoire ( sans paillasse): 160 x 70 | 391.02
PL059 | Fourniture | Remplacement d'une baignoire ( | Remplacement d'une baignoire ( sans paillasse) - 170 x 70 | 370.57
PL059 BAIG170R | Fourniture | Remplacement d'une baignoire ( | Remplacement d'une baignoire ( sans paillasse): 170 x 70 | 391.02
PL060 | Fourniture | Remplacement d'une baignoire ( | Remplacement d'une baignoire ( sans paillasse) - 120 x 70 sans robinetterie | 263.96
PL060 BAIG120S | Fourniture | Remplacement d'une baignoire ( | Remplacement d'une baignoire ( sans paillasse): 120 x 70 sans robinetterie | 295.91
PL061 | Fourniture | Remplacement d'une baignoire ( | Remplacement d'une baignoire ( sans paillasse) - 130 x 70 sans robinetterie | 263.96
PL061 BAIG130S | Fourniture | Remplacement d'une baignoire ( | Remplacement d'une baignoire ( sans paillasse): 130 x 70 sans robinetterie | 295.91
PL062 | Fourniture | Remplacement d'une baignoire | Remplacement d'une baignoire ( sans paillasse)- 140 x 70 sans robinetterie | 253.81
PL062 BAIG140S | Fourniture | Remplacement d'une baignoire ( | Remplacement d'une baignoire ( sans paillasse): 140 x 70 sans robinetterie | 295.91
PL063 | Fourniture | Remplacement d'une baignoire ( | Remplacement d'une baignoire ( sans paillasse) - 160 x 70 sans robinetterie | 263.96
PL063 BAIG160S | Fourniture | Remplacement d'une baignoire ( | Remplacement d'une baignoire ( sans paillasse): 160 x 70 sans robinetterie | 317.04
PL064 | Fourniture | Remplacement d'une baignoire | Remplacement d'une baignoire ( sans paillasse)- 170 x 70 sans robinetterie | 263.96
PL064 BAIG170S | Fourniture | Remplacement d'une baignoire ( | Remplacement d'une baignoire ( sans paillasse): 170 x 70 sans robinetterie | 317.04
PL065 | Fourniture | Remplacement d'un mélangeur ba | Remplacement d'un mélangeur bain douche : - sur gorge | 111.68
PL065 MELBDGOR | Fourniture | Remplacement d'un mélangeur ba | Remplacement d'un mélangeur bain douche : sur gorge | 116.25
PL066 | Fourniture | Remplacement d'un mélangeur b | Remplacement d'un mélangeur bain douche :- en applique | 106.6
PL066 MELADOUA | Fourniture | Remplacement d'un mélangeur ba | Remplacement d'un mélangeur bain douche : en applique | 105.68
PL067 | Fourniture | Remplacement d'un mitigeur ba | Remplacement d'un mitigeur bain douche :- sur gorge | 126.91
PL067 MITBDGOR | Fourniture | Remplacement d'un mitigeur bai | Remplacement d'un mitigeur bain douche : sur gorge | 132.1
PL068 | Fourniture | Remplacement d'un mitigeur ba | Remplacement d'un mitigeur bain douche :- en applique | 111.68
PL068 MITIDOUA | Fourniture | Remplacement d'un mitigeur bai | Remplacement d'un mitigeur bain douche : en applique | 116.25
PL069 | Fourniture | Remplacement du système invers | Remplacement du système inverseur bain/douche | 10.15
PL069 INVERSBD | Fourniture | Remplacement du système invers | Remplacement du système inverseur bain/douche | 21.14
PL070 | Fourniture | Remplacement d'un siphon de ba | Remplacement d'un siphon de baignoire | 25.38
PL070 SIPHBAIG | Fourniture | Remplacement d'un siphon de ba | Remplacement d'un siphon de baignoire | 26.42
PL071 | Fourniture | Remplacement de vidange baign | Remplacement de vidange baignoire | 58.88
PL071 VIDBAIGN | Fourniture | Remplacement de vidange baign | Remplacement de vidange baignoire | 52.84
PL072 | Fourniture | Remplacement vidage complet ba | Remplacement vidage complet baignoire à chaine | 45.69
PL072 VIDGEBAI | Fourniture | Remplacement vidage complet ba | Remplacement vidage complet baignoire à chaine | 48.61
PL073 | Fourniture | Remplacement d'un tablier de b | Remplacement d'un tablier de baignoire : - sans retour | 73.1
PL073 TABLSRT | Fourniture | Remplacement d'un tablier de b | Remplacement d'un tablier de baignoire : sans retour | 79.26
PL074 | Fourniture | Remplacement d'un tablier de | Remplacement d'un tablier de baignoire :- avec retour | 106.6
PL074 TABLART | Fourniture | Remplacement d'un tablier de b | Remplacement d'un tablier de baignoire : avec retour | 110.97
PL075 | Fourniture | Remplacement d'une cuvette de | Remplacement d'une cuvette de W-C avec sortie horizontale | 131.98
PL075 WCHORIN | Fourniture | Remplacement d'une cuvette de | Remplacement d'une cuvette de W-C avec sortie horizontale | 105.68
PL076 | Fourniture | Remplacement d'une cuvette de | Remplacement d'une cuvette de W-C avec sortie verticale | 147.21
PL076 WCVERTI | Fourniture | Remplacement d'une cuvette de | Remplacement d'une cuvette de W-C avec sortie verticale | 147.95
PL077 | Fourniture | Remplacement d'un réservoir de | Remplacement d'un réservoir de W-C ( voir C.C.T.P.) | 131.98
PL077 RESEWC | Fourniture | Remplacement d'un réservoir de | Remplacement d'un réservoir de W-C ( voir C.C.T.P.) | 147.95
PL078 | Fourniture | Remplacement d'un ensemble cuv | Remplacement d'un ensemble cuvette et réservoir de W-C avec sortie horizontale | 253.81
PL078 WCRESEH | Fourniture | Remplacement d'un ensemble cuv | Remplacement d'un ensemble cuvette et réservoir de W-C avec sortie horizontale | 243.07
PL079 | Fourniture | Remplacement d'un ensemble cuv | Remplacement d'un ensemble cuvette et réservoir de W-C avec sortie verticale | 284.27
PL079 WCRESEV | Fourniture | Remplacement d'un ensemble cuv | Remplacement d'un ensemble cuvette et réservoir de W-C avec sortie verticale | 264.2
PL080 | Fourniture | Remplacement de l'ensemble cou | Remplacement de l'ensemble coude + pipe | 35.53
PL080 COUDEPIP | Fourniture | Remplacement de l'ensemble cou | Remplacement de l'ensemble coude + pipe | 36.99
PL081 | Fourniture | Remplacement d'un abattant dou | Remplacement d'un abattant double ( voir C.C.T.P.) | 40.61
PL081 ABATDOUB | Fourniture | Remplacement d'un abattant dou | Remplacement d'un abattant double ( voir C.C.T.P.) | 44.39
PL082 | Fourniture | Refixation d'une cuvette (voir | Refixation d'une cuvette (voir C.C.T.P.) | 30.46
PL082 FIXAWC | Fourniture | Refixation d'une cuvette (voir | Refixation d'une cuvette (voir C.C.T.P.) | 47.56
PL083 | Fourniture | Vérification et réglage d'un m | Vérification et réglage d'un mécanisme de chasse | 15.23
PL083 REGMECA | Fourniture | Vérification et réglage d'un m | Vérification et réglage d'un mécanisme de chasse | 15.85
PL084 | Fourniture | Remplacement complet d'un méca | Remplacement complet d'un mécanisme de chasse | 71.07
PL084 MECACHAS | Fourniture | Remplacement complet d'un méca | Remplacement complet d'un mécanisme de chasse | 73.98
PL085 | Fourniture | Remplacement flotteur d'un méc | Remplacement flotteur d'un mécanisme de chasse | 35.53
PL085 FLOTTEWC | Fourniture | Remplacement flotteur d'un méc | Remplacement flotteur d'un mécanisme de chasse | 36.99
PL086 | Fourniture | Remplacement d'une poignée de | Remplacement d'une poignée de chasse ou d'un bouton de tirage | 4.06
PL086 POIGBOUT | Fourniture | Remplacement d'une poignée de | Remplacement d'une poignée de chasse ou d'un bouton de tirage | 5.28
PL087 | Fourniture | Remplacement d'un robinet d'ar | Remplacement d'un robinet d'arrêt de réservoir | 22.34
PL087 ROBIRESE | Fourniture | Remplacement d'un robinet d'ar | Remplacement d'un robinet d'arrêt de réservoir | 21.14
PL088 | Fourniture | Remplacement d'un cône caoutch | Remplacement d'un cône caoutchouc | 10.15
PL088 CAOUTCHO | Fourniture | Remplacement d'un cône caoutch | Remplacement d'un cône caoutchouc | 10.57
PL089 | Fourniture | Dépose et repose d'un réservoi | Dépose et repose d'un réservoir, en deux interventions | 30.46
PL089 RESERVWC | Fourniture | Dépose et repose d'un réservoi | Dépose et repose d'un réservoir, en deux interventions | 47.56
PL090 | Fourniture | Remplacement d'un bidet ,compr | Remplacement d'un bidet ,compris toutes sujétions d'alimentation et d'évacuation | 142.13
PL090 BIDET | Fourniture | Remplacement d'un bidet ,compr | Remplacement d'un bidet ,compris toutes sujétions d'alimentation et d'évacuation | 95.11
PL091 | Fourniture | Suppression d'un bidet | Suppression d'un bidet | 35.53
PL091 SUPBIDET | Fourniture | Suppression d'un bidet | Suppression d'un bidet | 31.7
PL092 | Fourniture | Remplacement robinetterie d'un | Remplacement robinetterie d'un bidet | 76.14
PL092 ROBBIDET | Fourniture | Remplacement robinetterie d'un | Remplacement robinetterie d'un bidet | 73.98
PL093 | Fourniture | Fourniture et pose réservoir h | Fourniture et pose réservoir haut (Gébérit 123700) | 137.06
PL093 RESEHWC | Fourniture | Fourniture et pose réservoir h | Fourniture et pose réservoir haut (Gébérit 123700) | 147.95
PL094 | Fourniture | Dégorgement d'un WC à la pompe | Dégorgement d'un WC à la pompe | 40.61
PL094 DGORWC | Fourniture | Dégorgement d'un WC à la pompe | Dégorgement d'un WC à la pompe | 48.61
PL095 | Fourniture | Remplacement fontes peintes (S | Remplacement fontes peintes (SMU) pour E.V. et E.P. y compris scellement, joint, colliers, coude, pose dépose, raccords et toutes sujétions ø 75 | 42.64
PL095 EVEPD75 | Fourniture | Remplacement fontes peintes (S | Remplacement fontes peintes (SMU) pour E.V. et E.P. y compris scellement, joint, colliers, coude, pose dépose, raccords et toutes sujétions ø 75 | 68.69
PL096 | Fourniture | Remplacement fontes peintes (S | Remplacement fontes peintes (SMU) pour E.V. et E.P. y compris scellement, joint, colliers, coude, pose dépose, raccords et toutes sujétions ø 100 | 50.76
PL096 EVEPD100 | Fourniture | Remplacement fontes peintes (S | Remplacement fontes peintes (SMU) pour E.V. et E.P. y compris scellement, joint, colliers, coude, pose dépose, raccords et toutes sujétions ø 100 | 95.11
PL097 | Fourniture | Remplacement fontes peintes (S | Remplacement fontes peintes (SMU) pour E.V. et E.P. y compris scellement, joint, colliers, coude, pose dépose, raccords et toutes sujétions ø 125 | 60.91
PL097 EVEPD125 | Fourniture | Remplacement fontes peintes (S | Remplacement fontes peintes (SMU) pour E.V. et E.P. y compris scellement, joint, colliers, coude, pose dépose, raccords et toutes sujétions ø 125 | 126.82
PL098 | Fourniture | Remplacement fontes peintes (S | Remplacement fontes peintes (SMU) pour E.V. et E.P. y compris scellement, joint, colliers, coude, pose dépose, raccords et toutes sujétions ø 150 | 77.16
PL098 EVEPD150 | Fourniture | Remplacement fontes peintes (S | Remplacement fontes peintes (SMU) pour E.V. et E.P. y compris scellement, joint, colliers, coude, pose dépose, raccords et toutes sujétions ø 150 | 143.73
PL099 | Fourniture | Remplacement d'éléments d'étag | Remplacement d'éléments d'étage fonte SME diam 100 | 385.79
PL099 FONT100A | Fourniture | Remplacement d'éléments d'étag | Remplacement d'éléments d'étage fonte SME diam 100 | 475.56
PL1 | Fourniture | Remplacement d'un vidage, y co | Remplacement d'un vidage, y compris tous travaux accessoires, sur évier simple bac avec bonde et bouchon (sans syphon) | 54.17
PL10 | Fourniture | Remplacement d'un cône de chas | Remplacement d'un cône de chasse caoutchouc | 46.7
PL100 | Fourniture | Fourniture et pose d'une couli | Fourniture et pose d'une coulisse fonte SME diam 100 | 111.68
PL100 FONT100B | Fourniture | Fourniture et pose d'une couli | Fourniture et pose d'une coulisse fonte SME diam 100 | 63.41
PL101 | Fourniture | Remplacement d'une culotte fon | Remplacement d'une culotte fonte SME diam 100 | 148.23
PL101 FONT100C | Fourniture | Remplacement d'une culotte fon | Remplacement d'une culotte fonte SME diam 100 | 63.41
PL102 | Fourniture | Fourniture et pose d'un morcea | Fourniture et pose d'un morceau de fonte SME diam 100 | 157.36
PL102 FONT100D | Fourniture | Fourniture et pose d'un morcea | Fourniture et pose d'un morceau de fonte SME diam 100 | 126.82
PL103 | Fourniture | Fourniture et pose d'un jeux d | Fourniture et pose d'un jeux de coude fonte SME diam 100 | 109.65
PL103 FONT100E | Fourniture | Fourniture et pose d'un jeux d | Fourniture et pose d'un jeux de coude fonte SME diam 100 | 52.84
PL104 | Fourniture | Fourniture et pose d'un té de | Fourniture et pose d'un té de dégorgement fonte SME diam 100 | 147.21
PL104 FONT100F | Fourniture | Fourniture et pose d'un té de | Fourniture et pose d'un té de dégorgement fonte SME diam 100 | 68.69
PL105 | Fourniture | Percement plancher pour rempla | Percement plancher pour remplacement fonte sur 20 x 20 y compris rebouchage et raccords soignés | 40.61
PL105 RACCORD1 | Fourniture | Percement plancher pour rempla | Percement plancher pour remplacement fonte sur 20 x 20 y compris rebouchage et raccords soignés | 47.56
PL106 | Fourniture | Dégarnissage, traversée de pla | Dégarnissage, traversée de plancher, rebouchage au plâtre et ciment après passage de chute | 45.69
PL106 RACCORD1 | Fourniture | Percement pour remplacement f | Percement pour remplacement fonte sur 20 x 20 y compris rebouchage et raccords soignés | 46.63
PL106 RACCORD2 | Fourniture | Dégarnissage, traversée de pla | Dégarnissage, traversée de plancher, rebouchage au plâtre et ciment après passage de chute | 47.56
PL107 | Fourniture | Réfection joint d'emboîture ci | Réfection joint d'emboîture ciment sur tuyau fonte en service, comprenant réfection de l'ancien joint, le décrottage de l'emboîture et du collet en place, essais et vérification, de la descente jusqu'au collecteur en cave | 27.41
PL107 RACCORD3 | Fourniture | Réfection joint d'emboîture ci | Réfection joint d'emboîture ciment sur tuyau fonte enservice, comprenant réfection de l'ancien joint, le décrottage de l'emboîture et du collet en place, essais et vérification, de la descente jusqu'au collecteur en cave | 31.7
PL108 | Fourniture | Fonte ø 75 à 200 | Fonte ø 75 à 200 | 27.41
PL108 RACCORD4 | Fourniture | Remplacement fontes ø 200 pour | Remplacement fontes ø 200 pour E.V. et E.P. y compris scellement, joint, colliers, coude, pose dépose, raccords et toutes sujétions | 36.99
PL109 | Fourniture | Fourniture et pose d'un purgeu | Fourniture et pose d'un purgeur automatique | 55.84
PL109 PURGEUR | Fourniture | Fourniture et pose d'un purgeu | Fourniture et pose d'un purgeur automatique | 31.7
PL11 | Fourniture | Remplacement du joint caoutcho | Remplacement du joint caoutchouc entre la cuvette WC et le réservoir, y compris dépose et repose du réservoir et du mécanisme de chasse d'eau | 47.64
PL110 | Fourniture | Creation d'un raccordement lav | Creation d'un raccordement lave linge ou lave vaisselle compris robinet alimentation eau froide , vidange et toutes sujestions | 86.3
PL110 RACMAL | Fourniture | Creation d'un raccordement lav | Creation d'un raccordement lave linge ou lave vaisselle compris robinet alimentation eau froide , vidange et toutes sujestions | 84.54
PL111 | Fourniture | Création branchement MAL robin | Création branchement MAL robinet et siphon | 79.19
PL111 RACDBATT | Fourniture | Création d'un raccord double a | Création d'un raccord double attente | 48.61
PL112 | Fourniture | Création d'un raccord double a | Création d'un raccord double attente | 48.73
PL112 PIEDCOLO | Fourniture | Coupure, déconnexion, vidange | Coupure, déconnexion, vidange, fourniture et pose d'un réducteur de pression diam 20/27 sur alimentation EF, remise en eau, reglage et essai | 84.54
PL113 | Fourniture | Coupure, déconnexion, vidange | Coupure, déconnexion, vidange, fourniture et pose d'un réducteur de pression diam 20/27 sur alimentation EF, remise en eau, reglage et essai | 86.3
PL113 FUITEDAL | Fourniture | Recherche de fuite en dalle av | Recherche de fuite en dalle avec détermination du tronçon fuyard (Obligation de résultat) | 137.39
PL114 | Fourniture | Recherche de fuite en dalle av | Recherche de fuite en dalle avec détermination du tronçon fuyard (Obligation de résultat) | 137.06
PL114 FUITESIM | Fourniture | Recherche de fuite simple | Recherche de fuite simple | 95.11
PL115 | Fourniture | Recherche de fuite simple | Recherche de fuite simple | 91.37
PL115 DEPOSROB | Fourniture | Dépose et pose de robinetterie | Dépose et pose de robinetterie suite à remplacement d'élément sanitaire (évier, lavabo ou baignoire) | 52.84
PL116 | Fourniture | Es canalisations passage en ap | Es canalisations passage en apparent (y compris compris rebouchages et raccords soignés et toutes sujétions) cf art.3.6 CCTP : De 0 à 10 m | 355.34
PL116 CANAL10 | Fourniture | Forfait pour remplacement des | Forfait pour remplacement des canalisations, passage en apparent, suite à fuite en dalle (y compris compris rebouchages et raccords soignés et toutes sujétions) cf art.3.6 CCTP : De 0 à 10 m | 317.04
PL117 | Fourniture | Es canalisations passage en ap | Es canalisations passage en apparent (y compris compris rebouchages et raccords soignés et toutes sujétions) cf art.3.6 CCTP : De 10 à 20 m | 964.49
PL117 CANAL20 | Fourniture | Forfait pour remplacement des | Forfait pour remplacement des canalisations, passage en apparent, suite à fuite en dalle (y compris compris rebouchages et raccords soignés et toutes sujétions) cf art.3.6 CCTP : De 10 à 20 m | 792.61
PL118 | Fourniture | Es canalisations passage en ap | Es canalisations passage en apparent (y compris compris rebouchages et raccords soignés et toutes sujétions) cf art.3.6 CCTP : De 20 à 30 m | 1269.06
PL118 CANAL30 | Fourniture | Forfait pour remplacement des | Forfait pour remplacement des canalisations, passage en apparent, suite à fuite en dalle (y compris compris rebouchages et raccords soignés et toutes sujétions) cf art.3.6 CCTP : De 20 à 30 m | 1141.36
PL119 | Fourniture | Es canalisations passage en ap | Es canalisations passage en apparent (y compris compris rebouchages et raccords soignés et toutes sujétions) cf art.3.6 CCTP : De 30 à 45 m | 1705.62
PL119 CANAL45 | Fourniture | Forfait pour remplacement des | Forfait pour remplacement des canalisations, passage en apparent, suite à fuite en dalle (y compris compris rebouchages et raccords soignés et toutes sujétions) cf art.3.6 CCTP : De 30 à 45 m | 1680.33
PL12 | Fourniture | Remplacement d'un réservoir ne | Remplacement d'un réservoir neuf addo, y compris joint entre la cuvette WC et le réservoir | 190.54
PL120 | Fourniture | Es canalisations passage en ap | Es canalisations passage en apparent (y compris compris rebouchages et raccords soignés et toutes sujétions) cf art.3.6 CCTP : De 45 à 60 m | 1786.84
PL120 CANAL60 | Fourniture | Forfait pour remplacement des | Forfait pour remplacement des canalisations, passage en apparent, suite à fuite en dalle (y compris compris rebouchages et raccords soignés et toutes sujétions) cf art.3.6 CCTP : De 45 à 60 m | 1849.4
PL121 | Fourniture | Détartrage | Détartrage | 81.22
PL121 DETARTRE | Fourniture | Détartrage | Détartrage | 63.41
PL122 | Fourniture | Réfection d'un joint silicone | Réfection d'un joint silicone : - évier | 9.14
PL122 JOINEVI | Fourniture | Réfection d'un joint silicone | Réfection d'un joint silicone : - évier | 10.57
PL123 | Fourniture | Réfection d'un joint silicone | Réfection d'un joint silicone : - lavabo | 5.08
PL123 JOINLAVA | Fourniture | Réfection d'un joint silicone | Réfection d'un joint silicone : - lavabo | 5.28
PL124 | Fourniture | Réfection d'un joint silicone | Réfection d'un joint silicone : - baignoire | 12.18
PL124 JOINBAIG | Fourniture | Réfection d'un joint silicone | Réfection d'un joint silicone : - baignoire | 15.85
PL125 | Fourniture | Réfection d'un joint silicone | Réfection d'un joint silicone : - bac à douche | 9.14
PL125 JOINDOUC | Fourniture | Réfection d'un joint silicone | Réfection d'un joint silicone : - bac à douche | 10.57
PL126 | Fourniture | Remplacement d'une chaînette + | Remplacement d'une chaînette + boucle | 3.55
PL126 CHAINETT | Fourniture | Remplacement d'une chaînette + | Remplacement d'une chaînette + boucle | 5.28
PL127 | Fourniture | Bouchon de dégorgement diamètr | Bouchon de dégorgement diamètre 30 ou 40 | 4.57
PL127 BOUC2040 | Fourniture | Bouchon de dégorgement diamètr | Bouchon de dégorgement diamètre 30 ou 40 | 5.28
PL128 | Fourniture | Dépose d'un robinet piqueur, p | Dépose d'un robinet piqueur, pose d'un manchon | 45.69
PL128 MANCHON | Fourniture | Dépose d'un robinet piqueur, p | Dépose d'un robinet piqueur, pose d'un manchon | 47.56
PL129 | Fourniture | Branchement machine à laver | Branchement machine à laver | 81.22
PL129 BRCHTMAL | Fourniture | Branchement machine à laver | Branchement machine à laver | 84.54
PL13 | Fourniture | Remplacement d'une cuvette WC, | Remplacement d'une cuvette WC, y compris vis, dépose et repose du réservoir et de l'abattant | 196.15
PL130 | Fourniture | Remplacement robinet brancheme | Remplacement robinet branchement machine à laver en applique | 15.23
PL130 ROBIAPPL | Fourniture | Remplacement robinet brancheme | Remplacement robinet branchement machine à laver en applique | 21.14
PL131 | Fourniture | Vanne d'arrêt ou de pied de co | Vanne d'arrêt ou de pied de colonne, E.F. ou E.C. : - 15/21 | 25.38
PL131 VANN1521 | Fourniture | Vanne d'arrêt ou de pied de c | Vanne d'arrêt ou de pied de colonne, E.F. ou E.C. : - 15/21 | 21.14
PL132 | Fourniture | Vanne d'arrêt ou de pied de co | Vanne d'arrêt ou de pied de colonne, E.F. ou E.C. : - 20/27 | 36.55
PL132 VANN2027 | Fourniture | Vanne d'arrêt ou de pied de co | Vanne d'arrêt ou de pied de colonne, E.F. ou E.C. : - 20/27 | 31.7
PL133 | Fourniture | Vanne d'arrêt ou de pied de co | Vanne d'arrêt ou de pied de colonne, E.F. ou E.C. : - 26/34 | 43.66
PL133 VANN2634 | Fourniture | Vanne d'arrêt ou de pied de co | Vanne d'arrêt ou de pied de colonne, E.F. ou E.C. : - 26/34 | 47.56
PL134 | Fourniture | Vanne d'arrêt ou de pied de co | Vanne d'arrêt ou de pied de colonne, E.F. ou E.C. : - 33/42 | 57.87
PL134 VANN3342 | Fourniture | Vanne d'arrêt ou de pied de co | Vanne d'arrêt ou de pied de colonne, E.F. ou E.C. : - 33/42 | 63.41
PL135 | Fourniture | Vanne d'arrêt ou de pied de co | Vanne d'arrêt ou de pied de colonne, E.F. ou E.C. : - 40/49 | 65.99
PL135 VANN4049 | Fourniture | Vanne d'arrêt ou de pied de co | Vanne d'arrêt ou de pied de colonne, E.F. ou E.C. : - 40/49 | 68.69
PL136 | Fourniture | Vanne d'arrêt ou de pied de co | Vanne d'arrêt ou de pied de colonne, E.F. ou E.C. : - 50/60 | 79.19
PL136 VANN5060 | Fourniture | Vanne d'arrêt ou de pied de c | Vanne d'arrêt ou de pied de colonne, E.F. ou E.C. : - 50/60 | 84.54
PL137 | Fourniture | Remplacement d'un P.C. gaz ou | Remplacement d'un P.C. gaz ou d'un R.O.A.I. par un R.O.A.I. sans modifications compris flexible 10 ans | 79.19
PL137 FLEX10 | Fourniture | Remplacement d'un P.C. gaz ou | Remplacement d'un P.C. gaz ou d'un R.O.A.I. par un R.O.A.I. sans modifications compris flexible 10 ans | 84.54
PL138 | Fourniture | Remplacement d'un P.C. gaz ou | Remplacement d'un P.C. gaz ou d'un R.O.A.I. par un R.O.A.I. sans modifications compris flexible à vie | 116.75
PL138 FLEXVIE | Fourniture | Remplacement d'un P.C. gaz ou | Remplacement d'un P.C. gaz ou d'un R.O.A.I. par un R.O.A.I. sans modifications compris flexible à vie | 126.82
PL139 | Fourniture | Canalisation en cuivre (CF ART | Canalisation en cuivre (CF ART.3.6 DU CCTP): - 10 / 12 | 17.26
PL139 CUIV1012 | Fourniture | Canalisation en cuivre (CF ART | Canalisation en cuivre (CF ART.3.6 DU CCTP): - 10 / 12 | 19.02
PL14 | Fourniture | Remplacement d'une pipe PVC, y | Remplacement d'une pipe PVC, y compris remplacement des vis cache-tête, dépose et repose de la cuvette WC | 71.92
PL140 | Fourniture | Canalisation en cuivre (CF ART | Canalisation en cuivre (CF ART.3.6 DU CCTP): - 12 / 14 | 18.78
PL140 CUIV1214 | Fourniture | Canalisation en cuivre (CF ART | Canalisation en cuivre (CF ART.3.6 DU CCTP): - 12 / 14 | 22.19
PL141 | Fourniture | Canalisation en cuivre (CF ART | Canalisation en cuivre (CF ART.3.6 DU CCTP): - 14 / 16 | 20.3
PL141 CUIV1416 | Fourniture | Canalisation en cuivre (CF ART | Canalisation en cuivre (CF ART.3.6 DU CCTP): - 14 / 16 | 25.36
PL142 | Fourniture | Canalisation en cuivre (CF ART | Canalisation en cuivre (CF ART.3.6 DU CCTP): - 16 / 18 | 24.37
PL142 CUIV1618 | Fourniture | Canalisation en cuivre (CF ART | Canalisation en cuivre (CF ART.3.6 DU CCTP): - 16 / 18 | 27.48
PL143 | Fourniture | Canalisation en cuivre (CF ART | Canalisation en cuivre (CF ART.3.6 DU CCTP): - 20 / 22 | 28.43
PL143 CUIV2022 | Fourniture | Canalisation en cuivre (CF ART | Canalisation en cuivre (CF ART.3.6 DU CCTP): - 20 / 22 | 29.59
PL144 | Fourniture | Canalisation en cuivre (CF ART | Canalisation en cuivre (CF ART.3.6 DU CCTP): - 30 / 32 | 32.49
PL144 CUIV3032 | Fourniture | Canalisation en cuivre (CF ART | Canalisation en cuivre (CF ART.3.6 DU CCTP): - 30 / 32 | 31.7
PL145 | Fourniture | Canalisation en cuivre (CF ART | Canalisation en cuivre (CF ART.3.6 DU CCTP): - 40 / 42 | 40.61
PL145 CUIV4042 | Fourniture | Canalisation en cuivre (CF ART | Canalisation en cuivre (CF ART.3.6 DU CCTP): - 40 / 42 | 42.27
PL146 | Fourniture | Canalsation en acier (CF ART.3 | Canalsation en acier (CF ART.3.6 DU CCTP): - 15/21 | 21.32
PL146 ACIE1521 | Fourniture | Canalisation en acier (CF ART. | Canalisation en acier (CF ART.3.6 DU CCTP): - 15/21 | 26.42
PL147 | Fourniture | Canalsation en acier (CF ART.3 | Canalsation en acier (CF ART.3.6 DU CCTP): - 20/27 | 25.38
PL147 ACIE2027 | Fourniture | Canalisation en acier (CF ART. | Canalisation en acier (CF ART.3.6 DU CCTP): - 20/27 | 31.7
PL148 | Fourniture | Canalsation en acier (CF ART.3 | Canalsation en acier (CF ART.3.6 DU CCTP): - 26/34 | 32.49
PL148 ACIE2634 | Fourniture | Canalisation en acier (CF ART. | Canalisation en acier (CF ART.3.6 DU CCTP): - 26/34 | 36.99
PL149 | Fourniture | Canalsation en acier (CF ART.3 | Canalsation en acier (CF ART.3.6 DU CCTP): - 33/42 | 38.58
PL149 ACIE3342 | Fourniture | Canalisation en acier (CF ART. | Canalisation en acier (CF ART.3.6 DU CCTP): - 33/42 | 47.56
PL15 | Fourniture | Remplacement d'un WC complet a | Remplacement d'un WC complet avec cuvette, réservoir addo, mécanisme double débit, pipe PVC et abattant double, y compris dépose et enlèvement de l'ancienne installation | 358.67
PL150 | Fourniture | Canalsation en acier (CF ART.3 | Canalsation en acier (CF ART.3.6 DU CCTP): - 40/49 | 45.69
PL150 AVIE4049 | Fourniture | Canalisation en acier (CF ART. | Canalisation en acier (CF ART.3.6 DU CCTP): - 40/49 | 52.84
PL151 | Fourniture | Mise en conformité du raccorde | Mise en conformité du raccordement par crosse | 65.99
PL151 CROSSE | Fourniture | Mise en conformité du raccorde | Mise en conformité du raccordement par crosse | 63.41
PL152 | Fourniture | Relais de sécurité gaz 24V DSC | Relais de sécurité gaz 24V DSC | 96.45
PL152 RELAI24V | Fourniture | Relais de sécurité gaz 24V DSC | Relais de sécurité gaz 24V DSC | 73.98
PL153 | Fourniture | Dépose de l'alimentation inté | Dépose de l'alimentation intérieure logement | 45.69
PL153 DEPOSALI | Fourniture | Dépose de l'alimentation inté | Dépose de l'alimentation intérieure logement | 52.84
PL154 | Fourniture | Ensemble d'évacuation des gaz | Ensemble d'évacuation des gaz brûlés | 76.14
PL154 EVACGAZ | Fourniture | Ensemble d'évacuation des gaz | Ensemble d'évacuation des gaz brûlés | 84.54
PL155 | Fourniture | Canalisations en PVC : - diam | Canalisations en PVC : - diamètre 40 | 17.26
PL155 PVC40 | Fourniture | Canalisations en PVC : - diamè | Canalisations en PVC : - diamètre 40 | 22.19
PL156 | Fourniture | Canalisations en PVC : - diam | Canalisations en PVC : - diamètre 75 | 27.41
PL156 PVC75 | Fourniture | Canalisations en PVC : - diamè | Canalisations en PVC : - diamètre 75 | 29.59
PL157 | Fourniture | Canalisations en PVC : - diam | Canalisations en PVC : - diamètre 100 | 34.52
PL157 PVC100 | Fourniture | Canalisations en PVC : - diamè | Canalisations en PVC : - diamètre 100 | 38.05
PL158 | Fourniture | Canalisations en PVC : - diam | Canalisations en PVC : - diamètre 125 | 40.61
PL158 PVC125 | Fourniture | Canalisations en PVC : - diam | Canalisations en PVC : - diamètre 125 | 54.95
PL159 | Fourniture | Canalisations en PVC : - diam | Canalisations en PVC : - diamètre 150 | 52.79
PL159 PVC150 | Fourniture | Canalisations en PVC : - diamè | Canalisations en PVC : - diamètre 150 | 71.86
PL16 | Fourniture | Remplacement (fourniture seule | Remplacement (fourniture seule) d'un abattant double de WC | 18.68
PL160 | Fourniture | Création de faïence : - 108 x | Création de faïence : - 108 x 108 | 55.84
PL160 FAIE108C | Fourniture | Création de faïence : - 108 x | Création de faïence : - 108 x 108 | 52.84
PL161 | Fourniture | Création de faïence : - 150 x | Création de faïence : - 150 x 150 | 62.95
PL161 FAIE150C | Fourniture | Création de faïence : - 150 x | Création de faïence : - 150 x 150 | 63.41
PL162 | Fourniture | Création de faïence : - 200 x | Création de faïence : - 200 x 200 | 65.99
PL162 FAIE200C | Fourniture | Création de faïence : - 200 x | Création de faïence : - 200 x 200 | 71.86
PL163 | Fourniture | Remplacement de faïence exista | Remplacement de faïence existante : - 108 x 108 | 55.84
PL163 FAIE108R | Fourniture | Remplacement de faïence exista | Remplacement de faïence existante : - 108 x 108 | 69.75
PL164 | Fourniture | Remplacement de faïence exista | Remplacement de faïence existante : - 150 x 150 | 64.98
PL164 FAIE150R | Fourniture | Remplacement de faïence exista | Remplacement de faïence existante : - 150 x 150 | 71.86
PL165 | Fourniture | Remplacement de faïence exista | Remplacement de faïence existante : - 200 x 200 | 69.04
PL165 FAIE200R | Fourniture | Remplacement de faïence exista | Remplacement de faïence existante : - 200 x 200 | 73.98
PL166 | Fourniture | Ballon électrique : - 50 litr | Ballon électrique : - 50 litres | 380.72
PL166 BALL50L | Fourniture | Ballon électrique : - 50 litre | Ballon électrique : - 50 litres | 295.91
PL167 | Fourniture | Ballon électrique : - 75 litr | Ballon électrique : - 75 litres | 416.25
PL167 BALL15L | Fourniture | Ballon électrique : - 75 litre | Ballon électrique : - 75 litres | 422.72
PL168 | Fourniture | Ballon électrique : - 100 lit | Ballon électrique : - 100 litres | 446.71
PL168 BALL100L | Fourniture | Ballon électrique : - 100 litr | Ballon électrique : - 100 litres | 475.56
PL169 | Fourniture | Ballon électrique : - 150 lit | Ballon électrique : - 150 litres | 527.93
PL169 BALL150L | Fourniture | Ballon électrique : - 150 litr | Ballon électrique : - 150 litres | 560.11
PL17 | Fourniture | Remise en état joint en ciment | Remise en état joint en ciment sur collecteur | 27.09
PL170 | Fourniture | Ballon électrique : - 200 lit | Ballon électrique : - 200 litres | 558.39
PL170 BALL200L | Fourniture | Ballon électrique : - 200 litr | Ballon électrique : - 200 litres | 591.81
PL171 | Fourniture | Ballon électrique : - 250 lit | Ballon électrique : - 250 litres | 659.91
PL171 BALL250L | Fourniture | Ballon électrique : - 250 litr | Ballon électrique : - 250 litres | 739.77
PL172 | Fourniture | Ballon électrique : - 300 lit | Ballon électrique : - 300 litres | 761.44
PL172 BALL300L | Fourniture | Ballon électrique : - 300 litr | Ballon électrique : - 300 litres | 824.31
PL173 | Fourniture | Fourniture et pose ballon : - | Fourniture et pose ballon : - 50 litres horizontal | 385.79
PL173 BALL50LH | Fourniture | Fourniture et pose ballon : - | Fourniture et pose ballon : - 50 litres horizontal | 322.33
PL174 | Fourniture | Fourniture et pose ballon: -1 | Fourniture et pose ballon: -150 litres horizontal | 659.91
PL174 BAL150LH | Fourniture | Fourniture et pose ballon : - | Fourniture et pose ballon : -150 litres horizontal | 634.09
PL175 SECUBALL | Fourniture | Remplacement du groupe de sécu | Remplacement du groupe de sécurité | 73.98
PL176 | Fourniture | Remplacement du groupe de sécu | Remplacement du groupe de sécurité | 76.14
PL176 CONTACJN | Fourniture | Remplacement contacteur jour/n | Remplacement contacteur jour/nuit | 63.41
PL177 | Fourniture | Remplacement contacteur jour/n | Remplacement contacteur jour/nuit | 65.99
PL177 THERMOST | Fourniture | Remplacement thermostat | Remplacement thermostat | 95.11
PL178 | Fourniture | Remplacement thermostat | Remplacement thermostat | 91.37
PL178 PANNE | Fourniture | Recherche de panne sur ballon, | Recherche de panne sur ballon, verification du thermostat suite au test thermostat disjoncté, réglage et remise en route | 73.98
PL179 | Fourniture | Recherche de panne sur ballon, | Recherche de panne sur ballon, verification du thermostat suite au test thermostat disjoncté, réglage et remise en route | 76.14
PL179 GAZ13KW | Fourniture | Chauffe-bains gaz 13 kW | Chauffe-bains gaz 13 kW | 612.95
PL18 | Fourniture | Remplacement d'un évier inox 1 | Remplacement d'un évier inox 18/10 monobloc, Franke ou Blanco avec raidiseurs bois 90 x 60 (1 bac et égouttoir) y compris meuble sous évier | 247.52
PL180 | Fourniture | Chauffe-bains gaz 13 kW | Chauffe-bains gaz 13 kW | 436.56
PL180 GAZ21KW | Fourniture | Chaudière mixte murale 21 kW s | Chaudière mixte murale 21 kW sur VMC gaz | 1606.35
PL181 | Fourniture | Chaudière mixte murale 21 kW s | Chaudière mixte murale 21 kW sur VMC gaz | 1269.06
PL181 GAZ21KWV | Fourniture | Chaudière mixte murale 21 kW à | Chaudière mixte murale 21 kW à ventouse | 1638.06
PL182 | Fourniture | Chaudière mixte murale 21 kW à | Chaudière mixte murale 21 kW à ventouse | 1421.35
PL182 CONDENSA | Fourniture | Chaudière à condensation | Chaudière à condensation | 2092.48
PL183 | Fourniture | Chaudière à condensation | Chaudière à condensation | 1979.73
PL183 FONT500 | Fourniture | Remplacement radiateur à eau c | Remplacement radiateur à eau chaude en fonte : - 500 W | 232.5
PL184 | Fourniture | Remplacement radiateur à eau c | Remplacement radiateur à eau chaude en fonte : - 500 W | 223.35
PL184 FONT1000 | Fourniture | Remplacement radiateur à eau c | Remplacement radiateur à eau chaude en fonte : - 1000 W | 264.2
PL185 | Fourniture | Remplacement radiateur à eau | Remplacement radiateur à eau chaude en fonte :- 1000 W | 290.36
PL185 FONT1500 | Fourniture | Remplacement radiateur à eau c | Remplacement radiateur à eau chaude en fonte : - 1500 W | 327.61
PL186 | Fourniture | Remplacement radiateur à eau c | Remplacement radiateur à eau chaude en fonte : - 1500 W | 365.49
PL186 FONT2000 | Fourniture | Remplacement radiateur à eau c | Remplacement radiateur à eau chaude en fonte : - 2000 W | 359.32
PL187 | Fourniture | Remplacement radiateur à eau c | Remplacement radiateur à eau chaude en fonte : - 2000 W | 456.86
PL187 RAD500N | Fourniture | Remplacement radiateur à eau c | Remplacement radiateur à eau chaude en acier : - 500 W | 169.09
PL188 | Fourniture | Remplacement radiateur à eau c | Remplacement radiateur à eau chaude en acier : - 500 W | 162.44
PL188 RAD1000N | Fourniture | Remplacement radiateur à eau c | Remplacement radiateur à eau chaude en acier : - 1000 W | 221.93
PL189 | Fourniture | Remplacement radiateur à eau c | Remplacement radiateur à eau chaude en acier : - 1000 W | 218.28
PL189 RAD1500N | Fourniture | Remplacement radiateur à eau c | Remplacement radiateur à eau chaude en acier : - 1500 W | 232.5
PL19 | Fourniture | Remplacement d'un évier inox 1 | Remplacement d'un évier inox 120 x 60 (2 bacs et égouttoirs) y compris meuble sous évier | 323.18
PL190 | Fourniture | Remplacement radiateur à eau c | Remplacement radiateur à eau chaude en acier : - 1500 W | 272.09
PL190 RAD2000N | Fourniture | Remplacement radiateur à eau c | Remplacement radiateur à eau chaude en acier : - 2000 W | 253.63
PL191 | Fourniture | Remplacement radiateur à eau c | Remplacement radiateur à eau chaude en acier : - 2000 W | 365.49
PL191 RAD500S | Fourniture | Remplacement radiateur à eau c | Remplacement radiateur à eau chaude en acier haute pression : - 500 W | 174.37
PL192 | Fourniture | Remplacement radiateur à eau c | Remplacement radiateur à eau chaude en acier haute pression : - 500 W | 167.52
PL192 RAD1000S | Fourniture | Remplacement radiateur à eau c | Remplacement radiateur à eau chaude en acier haute pression : - 1000 W | 232.5
PL193 | Fourniture | Remplacement radiateur à eau c | Remplacement radiateur à eau chaude en acier haute pression : - 1000 W | 228.43
PL193 RAD1500S | Fourniture | Remplacement radiateur à eau c | Remplacement radiateur à eau chaude en acier haute pression : - 1500 W | 248.35
PL194 | Fourniture | Remplacement radiateur à eau c | Remplacement radiateur à eau chaude en acier haute pression : - 1500 W | 289.35
PL194 RAD2000S | Fourniture | Remplacement radiateur à eau c | Remplacement radiateur à eau chaude en acier haute pression : - 2000 W | 264.2
PL195 | Fourniture | Remplacement radiateur à eau c | Remplacement radiateur à eau chaude en acier haute pression : - 2000 W | 370.57
PL195 ROBIMANU | Fourniture | Robinet manuel | Robinet manuel | 42.27
PL196 | Fourniture | Robinet manuel | Robinet manuel | 46.7
PL196 ROBITHER | Fourniture | Robinet thermostatique | Robinet thermostatique | 89.83
PL197 | Fourniture | Robinet thermostatique | Robinet thermostatique | 87.31
PL197 ROBIMONO | Fourniture | Robinet monotube | Robinet monotube | 84.54
PL198 | Fourniture | Robinet monotube | Robinet monotube | 117.77
PL198 REGLAGE | Fourniture | Té de réglage | Té de réglage | 29.59
PL199 | Fourniture | Té de réglage | Té de réglage | 28.43
PL199 VANN3V | Fourniture | Vannes trois voies | Vannes trois voies | 73.98
PL2 | Fourniture | Remplacement d'un vidage, y co | Remplacement d'un vidage, y compris tous travaux accessoires, sur évier double bac avec bonde et bouchon (sans syphon) | 67.25
PL20 | Fourniture | Remplacement d'un évier grès 9 | Remplacement d'un évier grès 90 x 60 (1 bac et égouttoirs) y compris meuble sous évier | 387.62
PL200 | Fourniture | Vannes trois voies | Vannes trois voies | 99.49
PL200 VANNISO | Fourniture | Vanne d'isolement en pied de c | Vanne d'isolement en pied de colonne | 63.41
PL2001 | Fourniture | Démolition de paillasse évier, | Démolition de paillasse évier, jambage et socle | 95.2
PL2002 | Fourniture | Démolition de tablier de baign | Démolition de tablier de baignoire béton | 60.4
PL2004 | Fourniture | Dépose de bac à douche | Dépose de bac à douche | 40.1
PL2005 | Fourniture | Dépose de façade de douche | Dépose de façade de douche | 30.2
PL2006 | Fourniture | Dépose de lavabo ou lave-mains | Dépose de lavabo ou lave-mains | 20.1
PL2007 | Fourniture | Dépose de bidet | Dépose de bidet | 15.1
PL2008 | Fourniture | Dépose de bloc WC | Dépose de bloc WC | 25.2
PL2009 | Fourniture | Dépose de canalisations | Dépose de canalisations | 1.5
PL201 | Fourniture | Vanne d'isolement en pied de c | Vanne d'isolement en pied de colonne | 62.95
PL201 VANNERER | Fourniture | Vanne de réglage en pied de co | Vanne de réglage en pied de colonne | 89.83
PL2010 | Fourniture | Dépose d'installation non conf | Dépose d'installation non conforme | 35.2
PL202 | Fourniture | Vanne de réglage en pied de co | Vanne de réglage en pied de colonne | 81.22
PL202 VANNEVID | Fourniture | Vanne de vidange en pied de co | Vanne de vidange en pied de colonne | 36.99
PL203 | Fourniture | Vanne de vidange en pied de co | Vanne de vidange en pied de colonne | 35.53
PL203 TETETHER | Fourniture | Remplacement d'une tete thermo | Remplacement d'une tete thermostatique sur robinet radiateur | 42.27
PL204 | Fourniture | Remplacement d'une tete thermo | Remplacement d'une tete thermostatique sur robinet radiateur | 46.7
PL204 BOUC80N | Fourniture | Bouche d'extraction, débit fix | Bouche d'extraction, débit fixe - diamètre 80 | 21.14
PL205 | Fourniture | Bouche d'extraction, débit fix | Bouche d'extraction, débit fixe - diamètre 80 | 13.2
PL205 BOUC100N | Fourniture | Bouche d'extraction, débit fix | Bouche d'extraction, débit fixe - diamètre 100 | 26.42
PL206 | Fourniture | Bouche d'extraction, débit fix | Bouche d'extraction, débit fixe - diamètre 100 | 15.23
PL206 BOUC111N | Fourniture | Bouche d'extraction, débit fix | Bouche d'extraction, débit fixe - diamètre 111 | 36.99
PL207 | Fourniture | Bouche d'extraction, débit fix | Bouche d'extraction, débit fixe - diamètre 111 | 15.23
PL207 BOUC116N | Fourniture | Bouche d'extraction, débit fix | Bouche d'extraction, débit fixe - diamètre 116 | 36.99
PL208 | Fourniture | Bouche d'extraction, débit fix | Bouche d'extraction, débit fixe - diamètre 116 | 18.27
PL208 BOUC125N | Fourniture | Bouche d'extraction, débit fix | Bouche d'extraction, débit fixe - diamètre 125 | 36.99
PL209 | Fourniture | Bouche d'extraction, débit fix | Bouche d'extraction, débit fixe - diamètre 125 | 25.38
PL209 BOUC80V | Fourniture | Bouche d'extraction, débit var | Bouche d'extraction, débit variable - diamètre 80 | 26.42
PL21 | Fourniture | Remplacement d'un évier grès 1 | Remplacement d'un évier grès 120 x 60 (2 bacs et égouttoirs) y compris meuble sous évier | 443.67
PL210 | Fourniture | Bouche d'extraction, débit var | Bouche d'extraction, débit variable: - diamètre 80 | 16.24
PL210 BOUC100V | Fourniture | Bouche d'extraction, débit var | Bouche d'extraction, débit variable - diamètre 100 | 31.7
PL2101 | Fourniture | Réfection de joints de carreau | Réfection de joints de carreau de faience | 10.8
PL2102 | Fourniture | F&P de faïence type Cinca ,des | F&P de faïence type Cinca ,desvres ou similaire 20 x 25 cm,15 x 15 cm ou 10,8 x 10,8 cm blanc brillant | 68.8
PL2103 | Fourniture | F&P en remplacement de faïence | F&P en remplacement de faïence pour lavabo,cinca, Desvres ou similaire blanc brillant 20 x 25 cm ( 2 rangs )ou 15 x 15 ( 3 rangs) | 21.5
PL2104 | Fourniture | F&P en remplacement de faïence | F&P en remplacement de faïence pour baignoire,cinca, Desvres ou similaire blanc brillant 20 x 25 cm ou 15 x 15 | 292.5
PL2105 | Fourniture | F&P en remplacement de faïence | F&P en remplacement de faïence pour salle de bains complète ,type cinca, Desvres blanc brillant 20 x 25 cm ou 15 x 15 | 315.2
PL2106 | Fourniture | F&P en remplacement de faïence | F&P en remplacement de faïence pour douche sur 2 murs,type cinca , Desvres blanc brillant 20 x 25 cm ou 15 x 15 | 220.5
PL2107 | Fourniture | F&P en remplacement de faïence | F&P en remplacement de faïence pour douche sur 3 murs, type Desvres ou cinca blanc brillant 20 x 25 cm ou 15 x 15 | 294.2
PL2108 | Fourniture | F&P en remplacement de faïence | F&P en remplacement de faïence pour évier, type Desvres ou cinca blanc brillant 20 x 25 cm ( 2 rangs ) ou 15 x 15 ( 3 rangs ) | 58.2
PL2109 | Fourniture | F&P en remplacement revêtement | F&P en remplacement revêtement faïence en recherche -ttes dimensions - pour surface homogène | 70.5
PL211 | Fourniture | Bouche d'extraction, débit var | Bouche d'extraction, débit variable: - diamètre 100 | 22.34
PL211 BOUC111V | Fourniture | Bouche d'extraction, débit var | Bouche d'extraction, débit variable - diamètre 111 | 36.99
PL2110 | Fourniture | Confection paillasse avec faie | Confection paillasse avec faience | 65.2
PL2111 | Fourniture | Réfection paillasse baignoire | Réfection paillasse baignoire avec faience à l'identique | 60.5
PL2112 | Fourniture | Réfection paillasse douche av | Réfection paillasse douche avec faience à l'identique | 60.5
PL2113 | Fourniture | Confection paillasse avec faie | Confection paillasse avec faience | 65.2
PL2114 | Fourniture | Réfection paillasse baignoire | Réfection paillasse baignoire avec faience à l'identique | 60.5
PL2115 | Fourniture | Réfection paillasse douche av | Réfection paillasse douche avec faience à l'identique | 60.5
PL212 | Fourniture | Bouche d'extraction, débit va | Bouche d'extraction, débit variable- diamètre 111 | 24.37
PL212 BOUC116V | Fourniture | Bouche d'extraction, débit var | Bouche d'extraction, débit variable - diamètre 116 | 42.27
PL213 | Fourniture | Bouche d'extraction, débit var | Bouche d'extraction, débit variable - diamètre 116 | 24.37
PL213 BOUC125V | Fourniture | Bouche d'extraction, débit var | Bouche d'extraction, débit variable - diamètre 125 | 42.27
PL214 | Fourniture | Bouche d'extraction, débit var | Bouche d'extraction, débit variable - diamètre 125 | 35.53
PL214 BOUCSDB | Fourniture | Bouche d'extraction type rénov | Bouche d'extraction type rénovation Salle de bain et W.C | 42.27
PL215 | Fourniture | Bouche d'extraction type rénov | Bouche d'extraction type rénovation: Salle de bain et W.C | 38.58
PL215 BOUCCUIS | Fourniture | Bouche d'extraction type rénov | Bouche d'extraction type rénovation Cuisine | 63.41
PL216 | Fourniture | Bouche d'extraction type rénov | Bouche d'extraction type rénovation: Cuisine | 60.91
PL216 DISCN15 | Fourniture | DISCONNECTEURS - DN 15 | DISCONNECTEURS - DN 15 | 232.5
PL217 | Fourniture | DISCONNECTEURS - DN 15 | DISCONNECTEURS - DN 15 | 65.99
PL217 DISCN20 | Fourniture | DISCONNECTEURS - DN 20 | DISCONNECTEURS - DN 20 | 264.2
PL218 | Fourniture | DISCONNECTEURS - DN 20 | DISCONNECTEURS - DN 20 | 106.6
PL218 DISCN25 | Fourniture | DISCONNECTEURS - DN 25 | DISCONNECTEURS - DN 25 | 290.62
PL219 | Fourniture | DISCONNECTEURS - DN 25 | DISCONNECTEURS - DN 25 | 279.19
PL219 DISCN32 | Fourniture | DISCONNECTEURS - DN 32 | DISCONNECTEURS - DN 32 | 406.87
PL22 | Fourniture | Remplacement d'un évier résine | Remplacement d'un évier résine 90 x 60 (1 bac et égouttoirs) y compris meuble sous évier | 683.71
PL220 | Fourniture | DISCONNECTEURS - DN 32 | DISCONNECTEURS - DN 32 | 385.79
PL220 DISCN40 | Fourniture | DISCONNECTEURS - DN 40 | DISCONNECTEURS - DN 40 | 528.41
PL2201 | Fourniture | Vérification et Mise en foncti | Vérification et Mise en fonctionnement plomberie dans le logement | 172.5
PL2202 | Fourniture | Remplacement du flexible de do | Remplacement du flexible de douche et pommeau chromé, flexible métallique double tressage, 150 cm y compris support fixe ou articulé. | 35.5
PL2203 | Fourniture | Remplacement du mélangeur douc | Remplacement du mélangeur douche , bains douche par mitigeur chromé mural type Grohe eurosmart ou similaire | 115.2
PL2204 | Fourniture | Remplacement mélangeur bain do | Remplacement mélangeur bain douche par mitigeur chromé à tête céramique type Grohe eurosmart ou similaire | 135.2
PL2205 | Fourniture | Remplacement mélangeur douche | Remplacement mélangeur douche par mitigeur chromé mural Grohe eurosmart ou similaire mural (sans flexible et douchette) | 98.5
PL2206 | Fourniture | Remplacement mélangeur bain do | Remplacement mélangeur bain douche par mitigeur chromé Grohe eurosmart ou similaire (sans flexible et douchette) | 110.8
PL2207 | Fourniture | Remplacement mélangeur de lava | Remplacement mélangeur de lavabo , évier par mitigeur chromé Grohe eurosmart ou similaire | 110.2
PL2208 | Fourniture | Remplacement de croisillon seu | Remplacement de croisillon seul | 10.1
PL2209 | Fourniture | Remplacement de plaque ou cart | Remplacement de plaque ou cartouche céramique pour mitigeur | 45.5
PL221 | Fourniture | DISCONNECTEURS - DN 40 | DISCONNECTEURS - DN 40 | 558.39
PL221 DISCN50 | Fourniture | DISCONNECTEURS - DN 50 | DISCONNECTEURS - DN 50 | 697.49
PL2210 | Fourniture | Remplacement de tête de robine | Remplacement de tête de robinetterie | 30.2
PL2211 | Fourniture | Remplacement de robinet d'arrê | Remplacement de robinet d'arrêt logement - 15/21 | 24.5
PL2212 | Fourniture | Remplacement de robinet à flot | Remplacement de robinet à flotteur | 35.2
PL2213 | Fourniture | Remplacement de robinet à flot | Remplacement de robinet à flotteur silencieux | 38.5
PL2214 | Fourniture | Remplacement de robinet de WC | Remplacement de robinet de WC droit ou équerre 12/17 | 15.1
PL2215 | Fourniture | F&P pastille inox pour obturat | F&P pastille inox pour obturation de berceau de robinetterie sur appareil sanitaire | 8.5
PL2216 | Fourniture | Remplacement de robinet de pui | Remplacement de robinet de puisage à tête inviolable | 36.2
PL2217 | Fourniture | Remplacement bouchon et chaine | Remplacement bouchon et chainette | 10.2
PL2218 | Fourniture | Remplacement mousseur tous typ | Remplacement mousseur tous types | 15.5
PL222 | Fourniture | DISCONNECTEURS - DN 50 | DISCONNECTEURS - DN 50 | 659.91
PL222 DISCN60 | Fourniture | DISCONNECTEURS - DN 60 | DISCONNECTEURS - DN 60 | 718.63
PL2221 | Fourniture | Remplacement de vanne d'arrêt | Remplacement de vanne d'arrêt - diam. de 15/21 à 26/34 (y compris toutes sujétions sauf fermeture de colonne) de 1 à 5 | 52.5
PL2222 | Fourniture | Remplacement de vanne d'arrêt | Remplacement de vanne d'arrêt - diam. de 33/42 à 50/60 (y compris toutes sujétions sauf fermeture de colonne) de 1 à 5 | 72.2
PL2223 | Fourniture | Remplacement de vidage d'évier | Remplacement de vidage d'évier - 1 bac | 25.1
PL2224 | Fourniture | Remplacement de vidage d'évier | Remplacement de vidage d'évier - 2 bacs | 30.8
PL2225 | Fourniture | Remplacement de vidage de lava | Remplacement de vidage de lavabo | 35.2
PL2226 | Fourniture | Remplacement vidage simple ba | Remplacement vidage simple baignoire avec bonde | 45.8
PL2227 | Fourniture | Remplacement vidage baignoire | Remplacement vidage baignoire automatique | 75.9
PL2228 | Fourniture | Remplacement de siphon d'évier | Remplacement de siphon d'évier ou lavabo | 15.2
PL2229 | Fourniture | Remplacement siphon baignoire | Remplacement siphon baignoire , douche avec bonde | 35.2
PL223 | Fourniture | DISCONNECTEURS - DN 60 | DISCONNECTEURS - DN 60 | 842.66
PL223 DISCN65 | Fourniture | DISCONNECTEURS - DN 65 | DISCONNECTEURS - DN 65 | 824.31
PL2230 | Fourniture | Remplacement de mécanisme de c | Remplacement de mécanisme de chasse complet | 70.2
PL2231 | Fourniture | Remplacement de mécanisme de c | Remplacement de mécanisme de chasse complet économique 3-6 litres | 75.8
PL2232 | Fourniture | Remplacement de pipe de WC en | Remplacement de pipe de WC en PVC y compris joint étanchéité | 35.2
PL2233 | Fourniture | F et P en remplacement d'un r | F et P en remplacement d'un robinet de Machine à Laver | 20.5
PL2234 | Fourniture | F et P en création d'un robin | F et P en création d'un robinet de Machine à Laver | 45.2
PL2235 | Fourniture | Réfection complète de vidage j | Réfection complète de vidage jusqu'à la colonne du logement ( évier,lavabo,baignoire,douche ) | 145.2
PL2236 | Fourniture | F et P d'une barre de douche d | F et P d'une barre de douche droite avec rideau (extensible sans percage ) | 85.2
PL2237 | Fourniture | Remplacement de vanne d'arrêt | Remplacement de vanne d'arrêt - diam. de 15/21 à 26/34 (y compris toutes sujétions sauf fermeture de colonne) sup à 5 | 50.8
PL2238 | Fourniture | Remplacement de vanne d'arrêt | Remplacement de vanne d'arrêt - diam. de 33/42 à 50/60 (y compris toutes sujétions sauf fermeture de colonne) sup à 5 | 71.5
PL2239 | Fourniture | Remplacement de vanne d'arrêt | Remplacement de vanne d'arrêt - diam. de 15/21 à 26/34 (y compris toutes sujétions sauf fermeture de colonne) de 1 à 5 | 52.5
PL224 | Fourniture | DISCONNECTEURS - DN 65 | DISCONNECTEURS - DN 65 | 1340.13
PL224 DISCN80 | Fourniture | DISCONNECTEURS - DN 80 | DISCONNECTEURS - DN 80 | 1352.72
PL2240 | Fourniture | Remplacement de vanne d'arrêt | Remplacement de vanne d'arrêt - diam. de 33/42 à 50/60 (y compris toutes sujétions sauf fermeture de colonne) de 1 à 5 | 72.2
PL2241 | Fourniture | F et P d'une barre de douche d | F et P d'une barre de douche droite avec rideau (extensible sans percage ) | 85.2
PL2242 | Fourniture | Remplacement de vanne d'arrêt | Remplacement de vanne d'arrêt - diam. de 15/21 à 26/34 (y compris toutes sujétions sauf fermeture de colonne) sup à 5 | 50.8
PL2243 | Fourniture | Remplacement de vanne d'arrêt | Remplacement de vanne d'arrêt - diam. de 33/42 à 50/60 (y compris toutes sujétions sauf fermeture de colonne) sup à 5 | 71.5
PL225 | Fourniture | DISCONNECTEURS - DN 80 | DISCONNECTEURS - DN 80 | 1421.35
PL225 DISCN100 | Fourniture | DISCONNECTEURS - DN 100 | DISCONNECTEURS - DN 100 | 1474.25
PL226 | Fourniture | DISCONNECTEURS - DN 100 | DISCONNECTEURS - DN 100 | 1710.69
PL226 POMPE1 | Fourniture | Remplacement d'une pompe de re | Remplacement d'une pompe de relevage immergée compris flotteur | 486.13
PL227 | Fourniture | Remplacement d'une pompe de re | Remplacement d'une pompe de relevage immergée compris flotteur | 335.03
PL227 POMPE2 | Fourniture | Remplacement d'une pompe de re | Remplacement d'une pompe de relevage moteur hors d'eau compris flotteur | 422.72
PL228 | Fourniture | Remplacement d'une pompe de re | Remplacement d'une pompe de relevage moteur hors d'eau compris flotteur | 812.2
PL228 CUVSUREL | Fourniture | Remplacement de la cuvette exi | Remplacement de la cuvette existante par une cuvette sur-élévée | 274.77
PL229 | Fourniture | Remplacement de la cuvette exi | Remplacement de la cuvette existante par une cuvette sur-élévée | 261.93
PL229 BARRE135 | Fourniture | Mise en place d'une barre d'ap | Mise en place d'une barre d'appui à 135° | 58.12
PL23 | Fourniture | Remplacement d'un évier résine | Remplacement d'un évier résine 120 x 60 (2 bacs et égouttoirs) y compris meuble sous évier | 756.57
PL230 | Fourniture | Mise en place d'une barre d'ap | Mise en place d'une barre d'appui à 135° | 111.68
PL230 BAC90PL1 | Fourniture | Mise en place d'un bac à douch | Mise en place d'un bac à douche extra plat avec évacuation gravitaire y compris toutes sujétions de dépose et de raccordement 90X90 | 401.59
PL2301 | Fourniture | F&P en remplacement de cuvette | F&P en remplacement de cuvette complète type VB volta ou similaire | 230.1
PL2302 | Fourniture | F&P de réservoir de chasse ave | F&P de réservoir de chasse avec économiseur 3-6 litres -type VB volta ou similaire | 135.8
PL2303 | Fourniture | F&P en remplacement de lavabo | F&P en remplacement de lavabo sur colonne ( hors robinetterie de type VB Volta ou similaire ) | 130.2
PL2304 | Fourniture | F&P en remplacement d'un lavab | F&P en remplacement d'un lavabo sur colonne type vb volta ou similaire avec faïence Desvres,cinca ou similaire blanc brillant 20x25 ( 2 rangs ) ou 15 x 15 ( 3 rangs) et mitigeur groehe eurosmart | 235.5
PL2305 | Fourniture | F&P en remplacement de colonne | F&P en remplacement de colonne seule | 45.5
PL2306 | Fourniture | F&P en remplacement de console | F&P en remplacement de console seule | 15.2
PL2307 | Fourniture | F&P de vasque | F&P de vasque | 85.1
PL2308 | Fourniture | F&P de meuble sous vasque tout | F&P de meuble sous vasque toutes dimensions | 385.2
PL2309 | Fourniture | F&P de façade de douche (2 pan | F&P de façade de douche (2 pans) - ouverture coulissante ou battante | 450.2
PL231 BAC100PL | Fourniture | Mise en place d'un bac à douch | Mise en place d'un bac à douche extra plat avec évacuation gravitaire y compris toutes sujétions de dépose et de raccordement 80X100 | 465
PL2310 | Fourniture | F&P de façade de douche (1 pan | F&P de façade de douche (1 pan) - ouverture coulissante ou battante | 350.5
PL2311 | Fourniture | F&P en remplacement d'évier in | F&P en remplacement d'évier inox 1 bac 18/10e - 80 cm de marque benthor ou similaire | 125.1
PL2312 | Fourniture | F&P en remplacement d'évier in | F&P en remplacement d'évier inox 1 bac 18/10e - 100 cm de marque benthor ou similaire | 125.8
PL2313 | Fourniture | F&P en remplacement d'évier in | F&P en remplacement d'évier inox 2 bacs 18/10e - 120 cm de marque benthor ou similaire | 128.2
PL2314 | Fourniture | F&P en remplacement d'évier in | F&P en remplacement d'évier inox 2 bacs 18/10e - 140 cm de marque benthor ou similaire | 180.5
PL2315 | Fourniture | F&P de jambage d'évier 1,40 m | F&P de jambage d'évier 1,40 m pour machine | 65.2
PL2316 | Fourniture | F&P en remplacement d'un bloc | F&P en remplacement d'un bloc WC complet de profondeur 50 cm type VB VOLTA blanc, économiseur double chasse 3/6 l, pipe incluse (sans abattant) | 225
PL2317 | Fourniture | F&P en remplacement d'un bloc | F&P en remplacement d'un bloc WC complet de profondeur réduite type vb volta mini blanc, économiseur double chasse 3/6 l, pipe incluse (sans abattant) | 225
PL2318 | Fourniture | Fourniture et pose en remplace | Fourniture et pose en remplacement d'une baignoire seule acrylique type Selles Sully 2 ou similaire blanc 120 à 150 cm | 504.1
PL2319 | Fourniture | Fourniture et pose en remplace | Fourniture et pose en remplacement d'une baignoire seule acrylique type Selles Sully 2 ou similaire blanc 160 ou 170 cm | 518.2
PL232 | Fourniture | Mise en place d'un bac à douch | Mise en place d'un bac à douche extra plat avec évacuation gravitaire y compris toutes sujétions de dépose et de raccordement 90X90 | 385.79
PL232 BAC120PL | Fourniture | Mise en place d'un bac à douch | Mise en place d'un bac à douche extra plat avec évacuation gravitaire y compris toutes sujétions de dépose et de raccordement 80X120 | 512.55
PL2320 | Fourniture | Fourniture et pose en remplace | Fourniture et pose en remplacement d'une baignoire acier seule 120 à 150 cm type Roca Contessa blanc ou similaire | 290
PL2321 | Fourniture | Fourniture et pose en remplace | Fourniture et pose en remplacement d'une baignoire acier seule 160 à 170 cm type Roca Contessa blanc ou similaire | 305
PL2322 | Fourniture | F&P en remplacement de baignoi | F&P en remplacement de baignoire acier type Roca Contessa blanc, dim. 120 à 150 cm de long, avec faïence Desvres ,cinca ou similaire blanc brillant 20x25 3 faces, mitigeur Grohe eurosmart avec flexible et douchette. | 805.2
PL2323 | Fourniture | F&P en remplacement de baignoi | F&P en remplacement de baignoire acier type Roca Contessa blanc, dim. 160 à 170 cm de long, avec faïence Desvres ,cinca ou similaire blanc brillant 20x25 ou 15 x 15 3 faces, mitigeur Grohe eurosmart ou similaire avec flexible et douchette. | 820.5
PL2324 | Fourniture | F&P en remplacement de baignoi | F&P en remplacement de baignoire acrylique Selles Sully 2, dim. 120 à 150 cm de long, faïence Desvres ou cinca 20x25 ou 15 x 15 , 3 faces, mitigeur Grohe eurosmarts avec flexible et douchette | 815.2
PL2325 | Fourniture | F&P en remplacement de baignoi | F&P en remplacement de baignoire acrylique Selles Sully 2, dim. 160 à 170 cm de long, faïence Desvres ou cinca 20x25 ou 15 x 15 , 3 faces, mitigeur Grohe eurosmart avec flexible et douchette | 835.2
PL2328 | Fourniture | F&P en remplacement de bac à | F&P en remplacement de bac à douche type alterna reflex ou similaire blanc, 70 x 70 x 6,5 cm à poser surélevé sur socle carrelé avec faïence Desvres , cinca ou similaire blanc brillant 20x25 ou 15 ou 15 , 2 faces, mitigeur Grohe eurosmart , avec flexible et douchette. | 960.2
PL2329 | Fourniture | F&P en remplacement de bac à | F&P en remplacement de bac à douche type alterna reflex ou similaire blanc, 70 x 70 x 6,5 cm à poser surélevé sur socle carrelé avec faïence Desvres , cinca ou similaire blanc brillant 20x25 ou 15 ou 15 , 3 faces, mitigeur Grohe eurosmart , avec flexible et douchette. | 1029.5
PL233 | Fourniture | Mise en place d'un bac à douch | Mise en place d'un bac à douche extra plat avec évacuation gravitaire y compris toutes sujétions de dépose et de raccordement 80X100 | 496.46
PL233 BAC90PL2 | Fourniture | Mise en place d'un receveur de | Mise en place d'un receveur de douche de faible hauteur y compris toutes sujétions de dépose et de raccordement 90X90 | 401.59
PL2330 | Fourniture | F&P en remplacement de bac à d | F&P en remplacement de bac à douche seul Extra-plat de type alterna reflex blanc, 70 x 70 x 6,5 cm à poser surélevé sur socle carrelé, sans flexible et douchette. | 306.1
PL2331 | Fourniture | F&P en remplacement de bac à | F&P en remplacement de bac à douche type alterna reflex ou similaire blanc, 80 x 80 x 6,5 cm à poser surélevé sur socle carrelé avec faïence Desvres , cinca ou similaire blanc brillant 20x25 ou 15 ou 15 , 2 faces, mitigeur Grohe eurosmart , avec flexible et douchette. | 990.5
PL2332 | Fourniture | F&P en remplacement de bac à | F&P en remplacement de bac à douche type alterna reflex ou similaire blanc, 80 x 80 x 6,5 cm à poser surélevé sur socle carrelé avec faïence Desvres , cinca ou similaire blanc brillant 20x25 ou 15 ou 15 , 3 faces, mitigeur Grohe eurosmart , avec flexible et douchette. | 1064.5
PL2333 | Fourniture | F&P en remplacement de bac à d | F&P en remplacement de bac à douche seul Extra-plat de type alterna reflex blanc, 80 x 80 x 6,5 cm à poser surélevé sur socle carrelé, sans flexible et douchette. | 357.1
PL2334 | Fourniture | F&P en remplacement de bac à | F&P en remplacement de bac à douche type alterna reflex ou similaire blanc, 90 x 90 x 6,5 cm à poser surélevé sur socle carrelé avec faïence Desvres , cinca ou similaire blanc brillant 20x25 ou 15 ou 15 , 3 faces, mitigeur Grohe eurosmart , avec flexible et douchette. | 1162.5
PL2335 | Fourniture | F & P en remplacement d'un évi | F & P en remplacement d'un évier 1 bac Alveus Classic inox,Franke ou similaire 18/10e 80 cm avec mitigeur Grohe eurosmart col haut et 0,50 m de faïence Desvres , cinca ou similaire blanc brillant 20x25 cm ou 15 x 15 | 270.1
PL2336 | Fourniture | F & P en remplacement d'un évi | F & P en remplacement d'un évier 1 bac Alveus Classic inox,Franke ou similaire 18/10e 100 cm avec mitigeur Grohe eurosmart col haut et 0,50 m de faïence Desvres , cinca ou similaire blanc brillant 20x25 cm ou 15 x 15 | 282.8
PL2337 | Fourniture | F & P en remplacement d'un évi | F & P en remplacement d'un évier 1 bac Alveus Classic inox,Franke ou similaire 18/10e 120 cm avec mitigeur Grohe eurosmart col haut et 0,50 m de faïence Desvres , cinca ou similaire blanc brillant 20x25 cm ou 15 x 15 | 290.5
PL2338 | Fourniture | F & P en remplacement d'un évi | F & P en remplacement d'un évier 2 bacs Alveus Classic inox,Franke ou similaire 18/10e 120 cm avec mitigeur Grohe eurosmart col haut et 0,50 m de faïence Desvres , cinca ou similaire blanc brillant 20x25 cm ou 15 x 15 | 290.5
PL2339 | Fourniture | F & P en remplacement d'un évi | F & P en remplacement d'un évier 2 bacs Alveus Classic inox,Franke ou similaire 18/10e 140 cm avec mitigeur Grohe eurosmart col haut et 0,50 m de faïence Desvres , cinca ou similaire blanc brillant 20x25 cm ou 15 x 15 | 328.2
PL234 | Fourniture | Mise en place d'un bac à douch | Mise en place d'un bac à douche extra plat avec évacuation gravitaire y compris toutes sujétions de dépose et de raccordement 80X120 | 533.01
PL234 BAC90TT | Fourniture | Mise en place d'un bac a douch | Mise en place d'un bac a douche extra plat avec pompe de vidange y compris toutes sujétions de dépose et de raccordement 90X90 | 1690.9
PL2341 | Fourniture | F&P en remplacement à l'identi | F&P en remplacement à l'identique d'un évier en grès porcher ou similaire 1 bac avec mitigeur Grohe eurosmart col haut et 0,50 m de faïence Desvres , cinca ou similaire blanc brillant 20x25 cm ou 15 x 15 | 345.2
PL2342 | Fourniture | F & P en remplacement d'un meu | F & P en remplacement d'un meuble évier 80 cm type Aquarine Technibois Azur ou similaire mélaminé blanc 2 portes, 1 étagère, charnières invisibles. | 155.2
PL2343 | Fourniture | F&P en remplacement d'un meubl | F&P en remplacement d'un meuble sous évier 100 cm type Aquarine Technibois Azur mélaminé blanc ou similaire, 2 portes, 1 étagère, charnières invisibles | 160.5
PL2344 | Fourniture | F&P en remplacement d'un meubl | F&P en remplacement d'un meuble sous évier 120 cm type Aquarine Technibois Azur mélaminé blanc ou similaire , 3 portes, 1 étagère, charnières invisibles | 165.2
PL2345 | Fourniture | F&P en remplacement d'un meubl | F&P en remplacement d'un meuble sous évier 140 cm type Aquarine Technibois Azur mélaminé blanc ou similaire, 3 portes, 1 étagère, charnières invisibles | 185.2
PL2346 | Fourniture | F & P en remplacement d'un meu | F & P en remplacement d'un meuble + évier 1 bac Alveus Classic inox,Franke ou similaire 18/10e 80 cm avec mitigeur Grohe eurosmart col haut et 0,50 m de faïence Desvres , cinca ou similaire blanc brillant 20x25 cm ou 15 x 15 | 398.2
PL2347 | Fourniture | F & P en remplacement d'un meu | F & P en remplacement d'un meuble + évier 1 bac Alveus Classic inox,Franke ou similaire 18/10e 100 cm avec mitigeur Grohe eurosmart col haut et 0,50 m de faïence Desvres , cinca ou similaire blanc brillant 20x25 cm ou 15 x 15 | 405.2
PL2348 | Fourniture | F & P en remplacement d'un meu | F & P en remplacement d'un meuble + évier 1 ou 2 bacs Alveus Classic inox,Franke ou similaire 18/10e 120 cm avec mitigeur Grohe eurosmart et 0,50 m de faïence Desvres , cinca ou similaire blanc brillant 20x25 cm ou 15 x 15 | 430.5
PL2349 | Fourniture | F & P en remplacement d'un meu | F & P en remplacement d'un meuble + évier 1 ou 2 bacs bac Alveus Classic inox,Franke ou similaire 18/10e 140 cm avec mitigeur Grohe eurosmart col haut et 0,50 m de faïence Desvres , cinca ou similaire blanc brillant 20x25 cm ou 15 x 15 | 553.5
PL235 | Fourniture | Mise en place d'un receveur de | Mise en place d'un receveur de douche de faible hauteur y compris toutes sujétions de dépose et de raccordement 90X90 | 385.79
PL235 BAC100TT | Fourniture | Mise en place d'un bac a douch | Mise en place d'un bac a douche extra plat avec pompe de vidange y compris toutes sujétions de dépose et de raccordement 80X100 | 1743.74
PL2350 | Fourniture | F&P en remplacement d'un bloc | F&P en remplacement d'un bloc WC de type ASPIRAMBO | 365.2
PL2351 | Fourniture | F&P en remplacement d'un lavab | F&P en remplacement d'un lavabo sur colonne type vb volta ou similaire avec mitigeur type Grohe eurosmart | 224.1
PL2352 | Fourniture | F&P en remplacement de baignoi | F&P en remplacement de baignoire acier type Roca Contessa blanc, dim. 120 à 150 cm de long, mitigeur Grohe eurosmart avec flexible et douchette. | 465.5
PL2353 | Fourniture | F&P en remplacement de baignoi | F&P en remplacement de baignoire acier type Roca Contessa blanc, dim. 160 à 170 cm de long, mitigeur Grohe eurosmart avec flexible et douchette. | 478.2
PL2354 | Fourniture | F&P en remplacement de baignoi | F&P en remplacement de baignoire acrylique Selles Sully 2, dim. 120 à 150 cm de long, mitigeur Grohe eurosmart avec flexible et douchette | 485.1
PL2355 | Fourniture | F&P en remplacement de baignoi | F&P en remplacement de baignoire acrylique Selles Sully 2, dim. 160 à 170 cm de long, mitigeur type Grohe eurosmart sans flexible et douchette | 498.5
PL2356 | Fourniture | F&P en remplacement de bac à | F&P en remplacement de bac à douche type alterna reflex ou similaire blanc, 70 x 70 x 6,5 cm à poser surélevé sur socle carrelé , 2 faces, mitigeur Grohe eurosmart , avec flexible et douchette. | 785.2
PL2357 | Fourniture | F&P en remplacement de bac à | F&P en remplacement de bac à douche type alterna reflex ou similaire blanc, 70 x 70 x 6,5 cm à poser surélevé sur socle carrelé , 3 faces, mitigeur Grohe eurosmart , avec flexible et douchette. | 423.2
PL2358 | Fourniture | F&P en remplacement de bac à | F&P en remplacement de bac à douche type alterna reflex ou similaire blanc, 80 x 80 x 6,5 cm à poser surélevé sur socle carrelé , mitigeur Grohe eurosmart , avec flexible et douchette. | 770.8
PL2359 | Fourniture | F&P en remplacement de bac à | F&P en remplacement de bac à douche type alterna reflex ou similaire blanc, 90 x 90 x 6,5 cm à poser surélevé sur socle carrelé , mitigeur Grohe eurosmart, avec flexible et douchette. | 835.8
PL236 | Fourniture | Mise en place d'un bac a douch | Mise en place d'un bac a douche extra plat avec pompe de vidange y compris toutes sujétions de dépose et de raccordement 90X90 | 1675.16
PL236 BAC120TT | Fourniture | Mise en place d'un bac a douch | Mise en place d'un bac a douche extra plat avec pompe de vidange y compris toutes sujétions de dépose et de raccordement 80X120 | 1817.71
PL2360 | Fourniture | F & P en remplacement d'un évi | F & P en remplacement d'un évier 1 bac Alveus Classic inox,Franke ou similaire 18/10e 80 cm avec mitigeur Grohe eurosmart col haut | 230.2
PL2361 | Fourniture | F & P en remplacement d'un évi | F & P en remplacement d'un évier 1 bac Alveus Classic inox,Franke ou similaire 18/10e 100 cm avec mitigeur Grohe eurosmart col haut | 240.1
PL2362 | Fourniture | F & P en remplacement d'un évi | F & P en remplacement d'un évier 1 bac Alveus Classic inox,Franke ou similaire 18/10e 120 cm avec mitigeur Grohe eurosmart col haut | 246.2
PL2363 | Fourniture | F & P en remplacement d'un évi | F & P en remplacement d'un évier 2 bacs Alveus Classic inox,Franke ou similaire 18/10e 120 cm avec mitigeur Grohe eurosmart col haut | 245.2
PL2364 | Fourniture | F & P en remplacement d'un évi | F & P en remplacement d'un évier 2 bacs Alveus Classic inox,Franke ou similaire 18/10e 140 cm avec mitigeur Grohe eurosmart col haut | 285.5
PL2365 | Fourniture | F&P en remplacement à l'identi | F&P en remplacement à l'identique d'un évier en grès porcher ou similaire 1 bac avec mitigeur Grohe eurosmart col haut | 356.2
PL2366 | Fourniture | F&P d'un évier en grès Porche | F&P d'un évier en grès Porcher ou similaire 1 bac seul toutes dimensions avec réutilisation des equipements existants | 295.8
PL2367 | Fourniture | F & P en remplacement d'un meu | F & P en remplacement d'un meuble + évier 1 bac Alveus Classic inox,Franke ou similaire 18/10e 80 cm avec mitigeur Grohe eurosmart col haut | 368.5
PL2368 | Fourniture | F & P en remplacement d'un meu | F & P en remplacement d'un meuble + évier 1 bac Alveus Classic inox,Franke ou similaire 18/10e 100 cm avec mitigeur Grohe eurosmart col haut | 370.5
PL2369 | Fourniture | F & P en remplacement d'un meu | F & P en remplacement d'un meuble + évier 1 ou 2 bacs Alveus Classic inox,Franke ou similaire 18/10e 120 cm avec mitigeur Grohe eurosmart col haut | 385.4
PL237 | Fourniture | Mise en place d'un bac a douch | Mise en place d'un bac a douche extra plat avec pompe de vidange y compris toutes sujétions de dépose et de raccordement 80X100 | 1705.62
PL237 BARRETOT | Fourniture | Fourniture et pose de barres d | Fourniture et pose de barres de maintien compris flexible et douchette | 82.43
PL2370 | Fourniture | F & P en remplacement d'un meu | F & P en remplacement d'un meuble + évier 1 ou 2 bacs bac Alveus Classic inox,Franke ou similaire 18/10e 140 cm avec mitigeur Grohe eurosmart col haut | 425.8
PL2371 | Fourniture | F&P en remplacement à l'identi | F&P en remplacement à l'identique d'un meuble + évier en grès porcher ou similaire 1 bac avec mitigeur Grohe eurosmart col haut | 510.2
PL2372 | Fourniture | F&P en remplacement d'un lavab | F&P en remplacement d'un lavabo sur colonne type vb volta ou similaire et mitigeur groehe eurosmart | 225.2
PL238 | Fourniture | Mise en place d'un bac a douch | Mise en place d'un bac a douche extra plat avec pompe de vidange y compris toutes sujétions de dépose et de raccordement 80X120 | 1776.69
PL238 CABINHAU | Fourniture | Mise en place d'une cabine de | Mise en place d'une cabine de douche auto stable haute | 1479.53
PL239 | Fourniture | Fourniture et pose de barres d | Fourniture et pose de barres de maintien compris flexible et douchette | 77.16
PL239 CABINBAS | Fourniture | Mise en place d'une cabine de | Mise en place d'une cabine de douche auto stable basse | 1162.49
PL24 | Fourniture | Remplacement d'un meuble sous | Remplacement d'un meuble sous évier 90 x 60, en aggloméré hydrofuge, stratifié intérieur et extérieur (traitement des chants compris) | 227.9
PL240 | Fourniture | Mise en place d'une cabine de | Mise en place d'une cabine de douche auto stable haute | 1421.35
PL240 MITITHER | Fourniture | Mise en place de mitigeurs the | Mise en place de mitigeurs thermostatiques | 216.65
PL2401 | Fourniture | Dépose sans remplacement de ch | Dépose sans remplacement de chauffe-eau ou chauffe-bain | 25.1
PL2402 | Fourniture | Dépose sans remplacement de ba | Dépose sans remplacement de ballon d'eau chaude | 30.5
PL2403 | Fourniture | F&P en remplacement d'un ballo | F&P en remplacement d'un ballon ECS électrique horizontal ou vertical mural 30 l type Chaffoteaux et Maury ou similaire | 340.5
PL2404 | Fourniture | F&P en remplacement d'un ballo | F&P en remplacement d'un ballon ECS électrique horizontal ou vertical mural 75 l type Chaffoteaux et Maury ou similaire | 385.8
PL2405 | Fourniture | F&P en remplacementd'un ballon | F&P en remplacementd'un ballon ECS électrique vertical mural ou stable sur trépied 100 l type Chaffoteaux et Maury ou similaire | 445.2
PL2406 | Fourniture | F&P en remplacementd'un ballon | F&P en remplacementd'un ballon ECS électrique vertical stable sur trépied 150 l type Chaffoteaux et Maury ou similaire | 485.1
PL2407 | Fourniture | F&P en remplacementd'un ballon | F&P en remplacementd'un ballon ECS électrique vertical stable sur trépied 200 l type Chaffoteaux et Maury ou similaire | 625.2
PL2409 | Fourniture | F&P en remplacementd'un ballon | F&P en remplacementd'un ballon ECS électrique horizontal 100 l type Chaffoteaux et Maury ou similaire | 495.5
PL241 | Fourniture | Mise en place d'une cabine de | Mise en place d'une cabine de douche auto stable basse | 1126.93
PL241 PTACBAS | Fourniture | Mise en place de porte de douc | Mise en place de porte de douche (accordéon)basse | 494.59
PL2410 | Fourniture | F&P en remplacementd'un ballon | F&P en remplacementd'un ballon ECS électrique horizontal 150 l type Chaffoteaux et Maury ou similaire | 585.5
PL2411 | Fourniture | F&P en remplacementd'un ballon | F&P en remplacementd'un ballon ECS électrique horizontal 200 l type Chaffoteaux et Maury ou similaire | 720.2
PL2412 | Fourniture | Détartrage de tous les apparei | Détartrage de tous les appareils sanitaires d'un logement | 145.9
PL2413 | Fourniture | Détartrage d'une installation | Détartrage d'une installation intérieure EF et EC | 210.2
PL2414 | Fourniture | Remplacement de groupe de sécu | Remplacement de groupe de sécurité sur ballon | 85.2
PL2415 | Fourniture | Remplacement de siphon de ball | Remplacement de siphon de ballon | 25.1
PL2416 | Fourniture | Remplacement du vidage cumulus | Remplacement du vidage cumulus | 35.2
PL2417 | Fourniture | Détartrage de canalisation | Détartrage de canalisation | 182.2
PL2418 | Fourniture | F&P en remplacementd'un ballon | F&P en remplacementd'un ballon ECS électrique vertical stable sur trépied 300 l type Chaffoteaux et Maury ou similaire | 798.2
PL2419 | Fourniture | F&P en remplacementd'un ballon | F&P en remplacementd'un ballon ECS électrique horizontal 300 l type Chaffoteaux et Maury ou similaire | 798.2
PL242 | Fourniture | Mise en place de mitigeurs the | Mise en place de mitigeurs thermostatiques | 187.82
PL242 PTACHAU | Fourniture | Mise en place de porte de douc | Mise en place de porte de douche (accordéon)haute | 898.29
PL2420 | Fourniture | F&P en remplacementd'un ballon | F&P en remplacementd'un ballon ECS électrique vertical stable sur trépied 250 l type Chaffoteaux et Maury ou similaire | 755.2
PL2421 | Fourniture | F&P en remplacementd'un ballon | F&P en remplacementd'un ballon ECS électrique vertical stable sur trépied 300 l type Chaffoteaux et Maury ou similaire | 795.5
PL2422 | Fourniture | F&P en remplacementd'un ballon | F&P en remplacementd'un ballon ECS électrique horizontal 250 l type Chaffoteaux et Maury ou similaire | 755.2
PL2423 | Fourniture | F&P en remplacementd'un ballon | F&P en remplacementd'un ballon ECS électrique horizontal 300 l type Chaffoteaux et Maury ou similaire | 798.2
PL243 | Fourniture | Mise en place de porte de douc | Mise en place de porte de douche (accordéon)basse | 1126.93
PL243 RIDEAU | Fourniture | Fourniture et pose d' un ridea | Fourniture et pose d' un rideau de douche | 73.98
PL244 | Fourniture | Mise en place de porte de douc | Mise en place de porte de douche (accordéon)haute | 1401.04
PL244 EVACBAIG | Fourniture | Coupure,deconnexion, vidange, | Coupure,deconnexion, vidange, evacuation de la baignoire existante et de la faience murale | 79.26
PL245 | Fourniture | Fourniture et pose d' un ridea | Fourniture et pose d' un rideau de douche | 71.07
PL245 EVIGRBOR | Fourniture | Refection des alimentations et | Refection des alimentations et vidanges suivant nouvel implantation compris modification EF et EC et encastrement robinetterie | 221.93
PL246 | Fourniture | Coupure,deconnexion, vidange, | Coupure,deconnexion, vidange, evacuation de la baignoire existante et de la faience murale | 76.14
PL246 MITIEVIE | Fourniture | Fourniture et pose mitigeur ev | Fourniture et pose mitigeur evier grand bec orientable et rallongé ref. RO 00 135 M chez IDHRA ou similaire | 195.51
PL247 | Fourniture | Refection des alimentations et | Refection des alimentations et vidanges suivant nouvel implantation compris modification EF et EC et encastrement robinetterie | 284.27
PL247 MITILAVA | Fourniture | Fourniture et pose mitigeur la | Fourniture et pose mitigeur lavabo avec levier démultiplé ref. RO 00 110 M chez IDHRA ou similaire | 184.94
PL248 | Fourniture | "Fourniture et pose mitigeur e | "Fourniture et pose mitigeur evier grand bec orientable et rallongé ref. RO 00 135 M chez IDHRA ou similaire" | 187.82
PL248 LAVAPMR | Fourniture | Fourniture et pose d'un lavabo | Fourniture et pose d'un lavabo ergonomique suspendu ref. LA 00 100 chez IDHRA ou similaire | 264.2
PL249 | Fourniture | "Fourniture et pose mitigeur l | "Fourniture et pose mitigeur lavabo avec levier démultiplé ref. RO 00 110 M chez IDHRA ou similaire" | 177.67
PL249 BARRE300 | Fourniture | Mise en place d'une barre d'ap | Mise en place d'une barre d'appui droite de 300 à 900 mm | 52.84
PL25 | Fourniture | Remplacement d'un meuble sous | Remplacement d'un meuble sous évier 120 x 60, en aggloméré hydrofuge, stratifié intérieur et extérieur (traitement des chants compris) | 260.59
PL250 | Fourniture | "Fourniture et pose d'un lavab | "Fourniture et pose d'un lavabo ergonomique suspendu ref. LA 00 100 chez IDHRA ou similaire" | 253.81
PL250 BARRE450 | Fourniture | Mise en place d'une barre de m | Mise en place d'une barre de maintien coudée de dimension 450 ou 1200 mm avec support douchette,plus fexible et douchette ref. BA 01 700G et BA 01 700D chez IDHRA ou similaire | 126.82
PL2501 | Fourniture | Recherche de fuite avec rappor | Recherche de fuite avec rapport (Parties communes du bâtiment) -y compris déplacement et mesures conservatoires | 85.1
PL2502 | Fourniture | Refixation de tablier de baign | Refixation de tablier de baignoire | 25.8
PL2503 | Fourniture | Réfection d'un collet battu | Réfection d'un collet battu | 55.2
PL2504 | Fourniture | Remplacement de joint sur culo | Remplacement de joint sur culotte au raccordement de vidange | 35.2
PL2505 | Fourniture | Réfection de joint sur colonne | Réfection de joint sur colonne tous types | 35.1
PL2506 | Fourniture | Remplacement de joint sur racc | Remplacement de joint sur raccord tous types | 25.2
PL2507 | Fourniture | F&P joint acrylique à la pompe | F&P joint acrylique à la pompe sur appareils de toute nature | 6.05
PL2508 | Fourniture | F&P de collier avec pattes à v | F&P de collier avec pattes à vis tous diamètres | 1.5
PL2509 | Fourniture | F&P d'un anti-bélier | F&P d'un anti-bélier | 55.2
PL251 | Fourniture | Mise en place d'une barre d'ap | Mise en place d'une barre d'appui droite de 300 à 900 mm | 65.99
PL251 MEUBEVIE | Fourniture | Fourniture et pose d'un meuble | Fourniture et pose d'un meuble sous evier avec un espace libre sous evier et 1 porte, longueur 1200 mm ref. ME 00 105 chez IDHRA ou similaire | 301.19
PL2510 | Fourniture | F&P de porte de meuble évier t | F&P de porte de meuble évier tous modèles | 45.8
PL2511 | Fourniture | Refixation de lavabo | Refixation de lavabo | 45.5
PL2512 | Fourniture | Reprise scellement baignoire o | Reprise scellement baignoire ou bac à douche | 65.2
PL2513 | Fourniture | Refixation cuvette WC | Refixation cuvette WC | 45.5
PL2514 | Fourniture | F&P jambage de baignoire | F&P jambage de baignoire | 145.8
PL2515 | Fourniture | F&P trappe de visite sur tabli | F&P trappe de visite sur tablier de baignoire maçonné ou douche | 95.5
PL2516 | Fourniture | F et P de tablier de baignoir | F et P de tablier de baignoire menuisé en PVC de type forex | 149.5
PL2517 | Fourniture | Recherche de fuite avec rappor | Recherche de fuite avec rapport (dans 1 logement ) - y compris déplacement et mesures conservatoires | 90.2
PL2518 | Fourniture | Recherche de fuite avec rappor | Recherche de fuite avec rapport (Logement ) -y compris déplacement et mesures conservatoires | 85.1
PL2519 | Fourniture | F&P support de baignoire macon | F&P support de baignoire maconné | 110.5
PL252 | Fourniture | Mise en place d'une barre de m | Mise en place d'une barre de maintien coudée de dimension 450 ou 1200 mm avec support douchette,plus fexible et douchette ref. BA 01 700G et BA 01 700D chez IDHRA ou similaire | 241.63
PL252 MODIFLAV | Fourniture | Deplacement du lavabo existan | Deplacement du lavabo existant avec robinetterie en conservation | 100.4
PL2520 | Fourniture | Refixation cuvette WC | Refixation cuvette WC | 45.5
PL2521 | Fourniture | F&P trappe de visite sur tabli | F&P trappe de visite sur tablier de baignoire maçonné ou douche | 95.5
PL2522 | Fourniture | F et P de tablier de baignoir | F et P de tablier de baignoire menuisé en PVC de type forex | 149.5
PL253 | Fourniture | "Fourniture et pose d'un meubl | "Fourniture et pose d'un meuble sous evier avec un espace libre sous evier et 1 porte, longueur 1200 mm ref. ME 00 105 chez IDHRA ou similaire" | 324.88
PL253 RACCORD5 | Fourniture | Remplacement de pied de chute | Remplacement de pied de chute en fonte avec tampon de visite | 132.1
PL254 | Fourniture | Deplacement du lavabo existan | Deplacement du lavabo existant avec robinetterie en conservation | 96.45
PL254 RACCORD6 | Fourniture | Percement de plancher pour pas | Percement de plancher pour passage colonnes | 47.56
PL255 | Fourniture | Remplacement de pied de chute | Remplacement de pied de chute en fonte avec tampon de visite | 162.44
PL255 RACCORD7 | Fourniture | Dépose et remplacement de chut | Dépose et remplacement de chute E.U inclus toutes sujétions de dépose et mise en Suvre selon C.C.T.P. fonte S.M.E DN 100 EU | 507.26
PL256 | Fourniture | Percement de plancher pour pas | Percement de plancher pour passage colonnes | 35.53
PL256 EVI90INO | Fourniture | Remplacement de l'évier exista | Remplacement de l'évier existant par un évier inox ( 90 x 60 -1 bac, ou 120 x 60 - 2 bacs sans robinetterie) | 200.79
PL257 | Fourniture | "Dépose et remplacement de chu | "Dépose et remplacement de chute E.U inclus toutes sujétions de dépose et mise en œuvre selon C.C.T.P. fonte S.M.E DN 100 EU" | 588.84
PL257 INOXMEUB | Fourniture | Remplacement de l'évier exista | Remplacement de l'évier existant par un ensemble évier inox + meuble évier en bois hydrofuge ( 90 x 60 -1 bac, ou 120 x 60 - 2 bacs sans robinetterie) | 311.76
PL258 | Fourniture | Remplacement de l'évier exista | Remplacement de l'évier existant par un évier inox ( 90 x 60 -1 bac, ou 120 x 60 - 2 bacs sans robinetterie) | 192.9
PL258 EVI90RES | Fourniture | Remplacement de l'évier exista | Remplacement de l'évier existant par un évier en résine ( 90 x 60 -1 bac, ou 120 x 60 - 2 bacs sans robinetterie) | 280.05
PL259 | Fourniture | Remplacement de l'évier exista | Remplacement de l'évier existant par un ensemble évier inox + meuble évier en bois hydrofuge ( 90 x 60 -1 bac, ou 120 x 60 - 2 bacs sans robinetterie) | 294.42
PL259 RESMEUB | Fourniture | Remplacement de l'évier exista | Remplacement de l'évier existant par un ensemble évier en résine + meuble évier en bois hydrofuge ( 90 x 60 -1 bac, ou 120 x 60 - 2 bacs sans robinetterie) | 417.44
PL26 | Fourniture | Remplacement d'un lavabo de 60 | Remplacement d'un lavabo de 60 type Allia Prima ou similaire, y compris dépose et enlèvement de l'ancien matériel | 280.21
PL260 | Fourniture | Remplacement de l'évier exista | Remplacement de l'évier existant par un évier en résine ( 90 x 60 -1 bac, ou 120 x 60 - 2 bacs sans robinetterie) | 263.96
PL260 MEUB90 | Fourniture | Remplacement d'un meuble évier | Remplacement d'un meuble évier en bois hydrofuge (90 x 60 -1 bac, ou 120 x 60 - 2 bacs sans robinetterie) | 195.51
PL2601 | Fourniture | Obtention de la mise en sécuri | Obtention de la mise en sécurité gaz - pas de ROAI préexistant | 145.2
PL2602 | Fourniture | Obtention de la mise en sécuri | Obtention de la mise en sécurité gaz - ROAI préexistant | 145.2
PL2603 | Fourniture | Fourniture et Pose sur ROAI ex | Fourniture et Pose sur ROAI existant d'un flexible de raccordement LOCKGAZ (flexible long de 2m, réf lock200, distribué par GT technology System ou similaire) | 65.8
PL2604 | Fourniture | Obtention de la mise en sécuri | Obtention de la mise en sécurité gaz - ROAI et LOCKGAZ préexistants | 85.2
PL2605 | Fourniture | F&P d'un robinet de barrage ga | F&P d'un robinet de barrage gaz | 95.8
PL2606 | Fourniture | Réfection ponctuelle de la tuy | Réfection ponctuelle de la tuyauterie gaz du logement sans modification | 65.2
PL2607 | Fourniture | Réfection complète de la tuyau | Réfection complète de la tuyauterie gaz du logement (long < 5 m) | 220.5
PL2608 | Fourniture | Réfection complète de la tuyau | Réfection complète de la tuyauterie gaz du logement (long < 10 m) | 350.9
PL2609 | Fourniture | Réfection complète de la tuyau | Réfection complète de la tuyauterie gaz du logement (long >10 m et < 20 m) | 580.2
PL261 | Fourniture | Remplacement de l'évier exista | Remplacement de l'évier existant par un ensemble évier en résine + meuble évier en bois hydrofuge ( 90 x 60 -1 bac, ou 120 x 60 - 2 bacs sans robinetterie) | 385.79
PL261 MELAEVIE | Fourniture | Remplacement d'un mélangeur d' | Remplacement d'un mélangeur d'évier ou en applique | 100.4
PL2610 | Fourniture | Réfection complète de la tuyau | Réfection complète de la tuyauterie gaz du logement (long >20 m et < 30 m) | 840.5
PL2611 | Fourniture | Réfection complète de la tuyau | Réfection complète de la tuyauterie gaz du logement (long >10 m et < 20 m) | 580.2
PL262 | Fourniture | Remplacement d'un meuble évier | Remplacement d'un meuble évier en bois hydrofuge ( 90 x 60 -1 bac, ou 120 x 60 - 2 bacs sans robinetterie) | 182.74
PL262 LAVACOLO | Fourniture | Remplacement d'un lavabo sur c | Remplacement d'un lavabo sur colonne avec robinetterie (60 x 50 ou 50 x 40) | 200.79
PL263 | Fourniture | Remplacement d'un mélangeur d' | Remplacement d'un mélangeur d'évier ou en applique | 99.49
PL263 LAVAMEUB | Fourniture | Remplacement d'un lavabo sur m | Remplacement d'un lavabo sur meuble avec robinetterie (60 x 50 ou 50 x 40) | 338.18
PL264 | Fourniture | Remplacement d'un lavabo sur c | Remplacement d'un lavabo sur colonne avec robinetterie (60 x 50 ou 50 x 40) | 223.35
PL264 RENOSDB1 | Fourniture | Réfection totale de la salle | Réfection totale de la salle de bain avec lavabo sur colonne y compris remplacement lavabo (90 x 60 ou 120 x 60) , baignoire (120 x 70 à 170x70), tablier, robinetterie lavabo et baignoire | 792.61
PL265 | Fourniture | Remplacement d'un lavabo sur m | Remplacement d'un lavabo sur meuble avec robinetterie (60 x 50 ou 50 x 40) | 558.39
PL265 RENOSDB2 | Fourniture | Réfection totale de la salle | Réfection totale de la salle de bain avec lavabo sur meuble y compris remplacement lavabo (90 x 60 ou 120 x 60) , baignoire (120 x 70 à 170x70), tablier, robinetterie lavabo et baignoire | 1014.54
PL266 | Fourniture | Réfection totale de la salle | Réfection totale de la salle de bain avec lavabo sur colonne y compris remplacement lavabo (90 x 60 ou 120 x 60) , baignoire (120 x 70 à 170x70), tablier, robinetterie lavabo et baignoire | 629.45
PL266 BAIGTOT | Fourniture | Remplacement à l 'identique de | Remplacement à l 'identique de la baignoire, du tablier et de la robinetterie (tous types de dimensions) | 401.59
PL267 | Fourniture | Réfection totale de la salle | Réfection totale de la salle de bain avec lavabo sur meuble y compris remplacement lavabo (90 x 60 ou 120 x 60) , baignoire (120 x 70 à 170x70), tablier, robinetterie lavabo et baignoire | 974.64
PL267 BACTOT | Fourniture | Remplacement à l 'identique d' | Remplacement à l 'identique d'un bac à douche 70x70 ou 80x80 | 274.77
PL268 | Fourniture | Remplacement à l 'identique de | Remplacement à l 'identique de la baignoire, du tablier et de la robinetterie (tous types de dimensions) | 375.64
PL268 FAIE | Fourniture | Fourniture et pose de faïence | Fourniture et pose de faïence dans cuisine et salle de bain y compris dépose et évacuation de l'existant et préparation du support (grattage, enduit de lissage, colle et joints) | 528.41
PL269 | Fourniture | Remplacement à l 'identique d' | Remplacement à l 'identique d'un bac à douche 70x70 ou 80x80 | 251.78
PL269 DPBIDET | Fourniture | Dépose d'un bidet | Dépose d'un bidet | 42.27
PL27 | Fourniture | Remise en état (y compris remp | Remise en état (y compris remplacement) d'un jeu de consoles, y compris dépose et repose du lavabo | 54.17
PL270 | Fourniture | Fourniture et pose de faïence | Fourniture et pose de faïence dans cuisine et salle de bain y compris dépose et évacuation de l'existant et préparation du support (grattage, enduit de lissage, colle et joints) | 456.86
PL270 RESEWC | Fourniture | Remplacement du réservoir des | Remplacement du réservoir des WC avec sortie horizontale ou verticale | 147.95
PL2701 | Fourniture | F&P d'un détendeur-réducteur d | F&P d'un détendeur-réducteur de pression - diam 15/21 | 75.8
PL2702 | Fourniture | F&P d'un détendeur-réducteur d | F&P d'un détendeur-réducteur de pression - diam 20/27 | 85.2
PL2703 | Fourniture | F&P détendeur-réducteur de pre | F&P détendeur-réducteur de pression - diamètre 26/34 | 125.9
PL2704 | Fourniture | F&P d'un disconnecteur hydraul | F&P d'un disconnecteur hydraulique - parties communes | 1580.2
PL2705 | Fourniture | F&P en création d'un disconnec | F&P en création d'un disconnecteur hydraulique - parties communes | 1420.1
PL2706 | Fourniture | F&P en création d'un clapet an | F&P en création d'un clapet anti-pollution avec manchette compteur et vanne d'isolement - parties privatives | 89.5
PL2707 | Fourniture | F&P tube acier galvanisé - tou | F&P tube acier galvanisé - tous diamètres | 45.8
PL271 | Fourniture | Dépose d'un bidet | Dépose d'un bidet | 45.69
PL271 RESCUV | Fourniture | Remplacement du réservoir et | Remplacement du réservoir et de la cuvette des WC avec sortie horizontale ou verticale | 253.63
PL2712 | Fourniture | F&P de tube cuivre écroui - to | F&P de tube cuivre écroui - tous diamètres | 26.5
PL2719 | Fourniture | Purge de colonne tous types | Purge de colonne tous types | 48.5
PL272 | Fourniture | Remplacement du réservoir des | Remplacement du réservoir des WC avec sortie horizontale ou verticale | 147.21
PL272 DPWEJF | Fourniture | Déplacement les weekends, jour | Déplacement les weekends, jours fériés et en dehors des heures ouvrées de bureau (entre 18h et 8h) | 47.56
PL2720 | Fourniture | F&P d'une alimentation complèt | F&P d'une alimentation complète pour lave-linge ou lave-vaisselle en pièces humides | 75.1
PL2721 | Fourniture | F&P d'une évacuation complète | F&P d'une évacuation complète pour lave-linge ou lave-vaisselle en pièces humides | 56.2
PL2722 | Fourniture | Bouchonnage de canalisation en | Bouchonnage de canalisation en attente | 16.2
PL2723 | Fourniture | F&P de tube PVC d'évacuation - | F&P de tube PVC d'évacuation - diam. 32 à 50 | 24.2
PL2724 | Fourniture | F&P de tube PVC d'évacuation - | F&P de tube PVC d'évacuation - diam 75 à 150 | 35.8
PL2725 | Fourniture | F&P de coulisse PVC avec joint | F&P de coulisse PVC avec joint tous diamètres | 48.2
PL2726 | Fourniture | Dégarnissage et regarnissage d | Dégarnissage et regarnissage de chute | 35.2
PL2727 | Fourniture | Dépose et repose de façade de | Dépose et repose de façade de gaine technique pour remplacement de chute | 49.8
PL2728 | Fourniture | Réfection d'un joint ciment au | Réfection d'un joint ciment au niveau du raccordement de chute | 35.1
PL2729 | Fourniture | F&P d'une chute collecteur PVC | F&P d'une chute collecteur PVC | 49.8
PL273 | Fourniture | Remplacement du réservoir et | Remplacement du réservoir et de la cuvette des WC avec sortie horizontale ou verticale | 248.74
PL273 HORWEJF | Fourniture | Taux horaire pour intervention | Taux horaire pour intervention les weekends, jours fériés et en dehors des heures ouvrées de bureau (entre 18h et 8h) | 95.11
PL2730 | Fourniture | F&P d'une culotte de raccordem | F&P d'une culotte de raccordement simple PVC | 59.9
PL2731 | Fourniture | F&P d'une chute collecteur en | F&P d'une chute collecteur en fonte SME | 148.2
PL2732 | Fourniture | F&P d'une culotte de raccordem | F&P d'une culotte de raccordement simple en fonte SME | 120.5
PL2733 | Fourniture | F&P de culotte de raccordement | F&P de culotte de raccordement en fonte SME double | 148.8
PL2734 | Fourniture | F&P d'une coulisse en fonte SM | F&P d'une coulisse en fonte SME ts diamètres | 75.9
PL2735 | Fourniture | F&P coulisse PVC avec joint to | F&P coulisse PVC avec joint tous diamètres | 45.9
PL2736 | Fourniture | F&P joint de dilatation sur ch | F&P joint de dilatation sur chute PVC | 41.2
PL2737 | Fourniture | F&P d'un tampon de dégorgement | F&P d'un tampon de dégorgement PVC | 45.5
PL2738 | Fourniture | F&P d'un tampon de dégorgement | F&P d'un tampon de dégorgement en fonte SME | 48.2
PL2739 | Fourniture | Remplacement d'élément d'étage | Remplacement d'élément d'étage complet en PVC tous diamètres | 285.2
PL274 | Fourniture | Déplacement les weekends, jour | Déplacement les weekends, jours fériés et en dehors des heures ouvrées de bureau (entre 18h et 8h) | 45.69
PL274 DOUCHE01 | Fourniture | Déplacement d'un lavabo ou d'u | Déplacement d'un lavabo ou d'un lave-main, compris fourniture et pose de trois rangs de faïence blanche 20x20 et déplacement du point lumineux | 126.82
PL2740 | Fourniture | Remplacement d'élément d'étage | Remplacement d'élément d'étage complet en fonte SME diam. 75 à 100 | 480.5
PL2741 | Fourniture | Dégorgement de réseau EV, EU o | Dégorgement de réseau EV, EU ou EP dans logement | 86.2
PL2742 | Fourniture | F&P siphon de sol PVC | F&P siphon de sol PVC | 125.8
PL2743 | Fourniture | F&P siphon de sol fonte | F&P siphon de sol fonte | 245.2
PL2744 | Fourniture | F&P alimentation complète EC, | F&P alimentation complète EC, EF ( évier,lavabo,bidet,douche ou baignoire) | 890.5
PL2745 | Fourniture | F&P tube PER - diamètre 12 | F&P tube PER - diamètre 12 | 12.5
PL2746 | Fourniture | F&P tube PER - diamètre 16 | F&P tube PER - diamètre 16 | 16.8
PL2747 | Fourniture | F&P tube PER - diamètre 20 | F&P tube PER - diamètre 20 | 18.5
PL2748 | Fourniture | F&P tube multi-couches - diamè | F&P tube multi-couches - diamètre 16 | 20.2
PL2749 | Fourniture | F&P tube multi-couches - diamè | F&P tube multi-couches - diamètre 20 | 23.5
PL275 | Fourniture | Taux horaire pour intervention | Taux horaire pour intervention les weekends, jours fériés et en dehors des heures ouvrées de bureau (entre 18h et 8h) | 86.3
PL275 DOUCHE02 | Fourniture | Dépose et enlèvement d'une bai | Dépose et enlèvement d'une baignoire existante | 42.27
PL2750 | Fourniture | F&P d'une alimentation + évacu | F&P d'une alimentation + évacuation complète pour lave-linge ou lave-vaisselle ,lavabo,baignoire ,évier en pièces humides | 85.1
PL2751 | Fourniture | Recouvrement Faience - milieu | Recouvrement Faience - milieu amianté | 70.2
PL2752 | Fourniture | F&P coude PVC avec joint tous | F&P coude PVC avec joint tous diamètres | 15.8
PL2753 | Fourniture | F&P coude Fonte avec joint tou | F&P coude Fonte avec joint tous diamètres | 35.9
PL2754 | Fourniture | F&P tube acier galvanisé - tou | F&P tube acier galvanisé - tous diamètres | 45.8
PL2755 | Fourniture | F&P de tube cuivre écroui - to | F&P de tube cuivre écroui - tous diamètres | 26.5
PL276 | Fourniture | Coût horaire | Coût horaire | 41.58
PL276 DOUCHE03 | Fourniture | Dépose de la faïence existante | Dépose de la faïence existante compris reprise des murs (5m²) | 10.57
PL277 DOUCHE04 | Fourniture | Encastrement des alimentations | Encastrement des alimentations EF et EC compris fourreau et rebouchage (10ml) | 84.54
PL278 DOUCHE05 | Fourniture | Fourniture et pose d'une conso | Fourniture et pose d'une console de renfort pour améliorer le maintien de la barre d'appui et du siège avec une résistance de l'arrachement minimum de 150 Kg | 78.2
PL279 DOUCHE06 | Fourniture | Fourniture et pose d'un receve | Fourniture et pose d'un receveur de douche extra-plat en lieu et place de l'ancienne baignoire: - 140x70 -140x80 | 549.54
PL28 | Fourniture | Remise en état : rescellement | Remise en état : rescellement du lavabo et des consoles | 35.49
PL280 DOUCHE07 | Fourniture | "Fourniture et pose d'un recev | "Fourniture et pose d'un receveur de douche extra-plat ""recoupable"" en lieu et place de l'ancienne baignoire: - 1500x800 - 1700x800 - 1800x900 " | 630.92
PL2801 | Fourniture | Tarif horaire de main d'œuvre | Tarif horaire de main d'œuvre applicable uniquement aux prestations hors bordereau | 41
PL2802 | Fourniture | Forfait pour Service d'astrei | Forfait pour Service d'astreinte du week-end | 80
PL2803 | Fourniture | Forfait de main d'œuvre d'astr | Forfait de main d'œuvre d'astreinte du week-end en cas d'intervention en complément du coût de la prestation | 85
PL2806 | Fourniture | Tarif horaire de main d'œuvre | Tarif horaire de main d'œuvre applicable uniquement aux prestations hors bordereau | 41
PL281 DOUCHE08 | Fourniture | Fourniture et pose d'une pare- | Fourniture et pose d'une pare-douche de 1,90 de hauteur en verre SECURIT 5 mm, montant en aluminium laqué compris joints, fixations, étanchéité périphérique. Ouverture frontale coulissante. | 549.54
PL282 DOUCHE09 | Fourniture | Fourniture et pose d'un mitige | Fourniture et pose d'un mitigeur douche avec cartouche céramique et clapet anti-retour | 79.26
PL283 DOUCHE10 | Fourniture | Fourniture et pose d'une barre | Fourniture et pose d'une barre de douche de 60 cm compris douchette 2 jets, flexible 1,75 m et porte-savon | 73.98
PL284 DOUCHE11 | Fourniture | Fourniture et pose d'une barre | Fourniture et pose d'une barre d'appui droite de 45 cm | 36.99
PL285 DOUCHE12 | Fourniture | Fourniture et pose d'une barre | Fourniture et pose d'une barre d'appui coudée de 20cmx20cm | 36.99
PL286 DOUCHE13 | Fourniture | Fourniture et pose d'un siège | Fourniture et pose d'un siège de douche rabattable avec pieds réglables. Résistance 190 Kg | 158.52
PL287 DOUCHE14 | Fourniture | Fourniture et pose d'une paroi | Fourniture et pose d'une paroi fixe en verre SECURIT de 5mm avec montant en aluminium compris fixations et joints d'étanchéité | 209.25
PL288 DOUCHE15 | Fourniture | Fourniture et pose de faïence | Fourniture et pose de faïence blanche 2,00 m de hauteur compris un listel de couleur (9 m²) : - 20x20 - 15x15 | 63.41
PL289 DOUCHE16 | Fourniture | Fourniture et pose d'une cabin | Fourniture et pose d'une cabine de douche en lieu et place de la baignoire : - en 140x70 - Niche - Angle (droit ou gauche) | 2198.17
PL29 | Fourniture | Remplacement d'une colonne de | Remplacement d'une colonne de lavabo | 68.18
PL290 RECOUV01 | Fourniture | Pose plaque de recouvrement** | Pose plaque de recouvrement** sur faïence amiantée, sans dépose des équipements sanitaires (baignoire, lavabo ou meuble vasque + vasque), y compris raccords soignés et toutes sujétions pour la réalisation de cette prestation pour une surface maximum de 7m2 de faïence | 2037.53
PL2901 | Fourniture | Plus-value applicable sur chaq | Plus-value applicable sur chaque poste du BPU concerné dans le cadre d'une intervention sur matériau amianté - Joints sanitaires - remplacements équipements sanitaires ...) | 10
PL291 RECOUV02 | Fourniture | Dépose & repose de l'équipemen | Dépose & repose de l'équipement sanitaire (baignoire et lavabo), pose plaque de recouvrement** sur faïence amiantée avec joues sur baignoire y compris raccords soignés et toutes sujétions pour une surface maximum de 7m2 de faïence | 2277.43
PL292 RECOUV03 | Fourniture | Dépose & repose de l'équipemen | Dépose & repose de l'équipement sanitaire (baignoire et meuble vasque + vasque), pose plaque de recouvrement** sur faïence amiantée avec joues sur baignoire y compris raccords soignés et toutes sujétions pour une surface maximum de 7m2 de faïence | 2420.1
PL293 | Fourniture | Pose plaque de recouvrement* s | Pose plaque de recouvrement* sur faïence amiantée, sans dépose des équipements sanitaires (baignoire, lavabo ou meuble vasque + vasque), y compris raccords soignés et toutes sujétions pour la réalisation de cette prestation pour une surface maximum de 7m2 de faïence | 1928.73
PL293 RECOUV04 | Fourniture | Baignoire en niche : Pose plaq | Baignoire en niche : Pose plaque de recouvrement** sur faïence amiantée, sans dépose des équipements sanitaires, y compris raccords soignés et toutes sujétions pour la réalisation de cette prestation pour une surface maximum de 7m2 de faïence | 1997.37
PL294 | Fourniture | Dépose & repose de l'équipemen | Dépose & repose de l'équipement sanitaire (baignoire et lavabo), pose plaque de recouvrement* sur faïence amiantée avec joues sur baignoire y compris raccords soignés et toutes sujétions pour une surface maximum de 7m2 de faïence | 2155.1
PL294 RECOUV05 | Fourniture | Dépose & repose du meuble évie | Dépose & repose du meuble évier (et évier), pose plaque de recouvrement sur faïence amiantée avec joues sur meuble évier, y compris raccords soignés et toutes sujétions pour une surface maximum de 2m2 de faïence | 1447.83
PL295 | Fourniture | Dépose & repose de l'équipemen | Dépose & repose de l'équipement sanitaire (baignoire et meuble vasque + vasque), pose plaque de recouvrement* sur faïence amiantée avec joues sur baignoire y compris raccords soignés et toutes sujétions pour une surface maximum de 7m2 de faïence | 2296.69
PL295 RECOUV06 | Fourniture | Supplément pour fourniture et | Supplément pour fourniture et pose d'une plaque de recouvrement de type EASA ou equivalent | 396.3
PL296 | Fourniture | Baignoire en niche : Pose plaq | Baignoire en niche : Pose plaque de recouvrement* sur faïence amiantée, sans dépose des équipements sanitaires, y compris raccords soignés et toutes sujétions pour la réalisation de cette prestation pour une surface maximum de 7m2 de faïence | 1891.01
PL296 RECOUV6B | Fourniture | Supplément pour fourniture et | Supplément pour fourniture et pose d'une plaque de recouvrement avec niche de dimension minimale 700 mm x 500 mm et miroir intégré de type EASA ou equivalent | 718.63
PL297 | Fourniture | Dépose & repose du meuble évie | Dépose & repose du meuble évier (et évier), pose plaque de recouvrement* sur faïence amiantée avec joues sur meuble évier, y compris raccords soignés et toutes sujétions pour une surface maximum de 2m2 de faïence | 1370.77
PL297 RECOUV07 | Fourniture | Fourniture et pose d'une table | Fourniture et pose d'une tablette PVC de longueur de 600 mm sur panneau de recouvrement** situé au dessus du lavabo | 132.1
PL298 | Fourniture | Supplément pour fourniture et | Supplément pour fourniture et pose d'une plaque de recouvrement* de dimension 1400 X 700 mm | 680.64
PL298 COEFAMIA | Fourniture | Coefficient de majoration appl | Coefficient de majoration appliqué sur le montant total du devis (sous forme 1,XX à X,XX) | 1.16
PL299 | Fourniture | Fourniture et pose d'un miroir | Fourniture et pose d'un miroir de dimension 600 X 420 mm et d'une tablette PVC de longueur de 600 mm sur panneau de recouvrement* situé au dessus du lavabo | 129.51
PL299 COUTHORP | Fourniture | Cout horaire appliqué sur les | Cout horaire appliqué sur les devis ou toute autre prestation | 42.27
PL3 | Fourniture | Remplacement d'un vidage à tir | Remplacement d'un vidage à tirette pour lavabo, bidet ou lave-mains, y compris tous travaux accessoires (sans syphon) | 45.77
PL30 | Fourniture | Remise en état (y compris rem | Remise en état (y compris remplacement) d'un bouchon avec chaînette | 7.47
PL300 COEFVENT | Fourniture | Coefficient de vente appliqué | Coefficient de vente appliqué sur les devis ou toute autre prestation non forfaitisée (sous forme 1,XX) | 1.16
PL31 | Fourniture | Remise en état (y compris remp | Remise en état (y compris remplacement) d'un support téléphone de douche | 21.48
PL32 | Fourniture | Dépose bidet y compris bouchon | Dépose bidet y compris bouchonnage, évacuation, alimentation et scellement | 84.06
PL33 | Fourniture | Création d'alimentation cuivre | Création d'alimentation cuivre | 28.02
PL34 | Fourniture | Remise en état (y compris remp | Remise en état (y compris remplacement) d'un support mural | 15.88
PL35 | Fourniture | Remise en état (y compris remp | Remise en état (y compris remplacement) d'inverseur bains-douches ( sur gorge ou en applique) gamme Adria de Grohe ou similaire | 127.96
PL36 | Fourniture | Remplacement d'un réducteur de | Remplacement d'un réducteur de pression | 112.08
PL37 | Fourniture | Remise en état (y compris remp | Remise en état (y compris remplacement) d'un couvercle de réservoir chasse d'eau | 45.77
PL38 | Fourniture | Remplacement d'une vidange de | Remplacement d'une vidange de machine à laver | 41.1
PL39 | Fourniture | Remplacement d'un robinet et d | Remplacement d'un robinet et d'une vidange pour machine à laver | 125.16
PL4 | Fourniture | Remplacement d'un vidage autom | Remplacement d'un vidage automatique pour baignoire, y compris tous travaux accessoires (sans syphon) | 99.01
PL40 | Fourniture | Remise en état (y compris remp | Remise en état (y compris remplacement) d'une chute en fonte sur une hauteur d'étage | 401.63
PL41 | Fourniture | Remise en état (y compris remp | Remise en état (y compris remplacement) d'une chute en PVC sur une hauteur d'étage | 309.16
PL42 | Fourniture | Remise en état tout type de jo | Remise en état tout type de joint d'étanchéité, y compris grattage et nettoyage du pourtour des appareils sanitaires | 13.08
PL43 | Fourniture | Remise en état émail à froid ( | Remise en état émail à froid (compris ponçage à l'abrasif à l'eau et raccord d'émail à froid) | 11.21
PL44 | Fourniture | Forfait désengorgement de cana | Forfait désengorgement de canalisation en partie privative par tous moyens quelque soit la distance | 140.1
PL45 | Fourniture | Remplacement d'un PC gaz par u | Remplacement d'un PC gaz par un ROAI | 119.56
PL46 | Fourniture | Remplacement d'un flexible gaz | Remplacement d'un flexible gaz garantie 10 ans | 71.92
PL47 | Fourniture | Création d'un flexible gaz gar | Création d'un flexible gaz garantie 10 ans | 71.92
PL48 | Fourniture | Remplacement d'une bouche VMC | Remplacement d'une bouche VMC | 71.92
PL49 | Fourniture | Remplacement du groupe de sécu | Remplacement du groupe de sécurité compris siphon et adapation de l'évacuation | 141.04
PL5 | Fourniture | Remplacement d'un vidage à cha | Remplacement d'un vidage à chaînette pour baignoire, y compris tous travaux accessoires (sans syphon) | 74.72
PL50 | Fourniture | Vérification : recherche de fu | Vérification : recherche de fuite | 43.9
PL51 | Fourniture | Remplacement d'une baignoire | Remplacement d'une baignoire | 448.34
PL52 | Fourniture | Création d'une baignoire | Création d'une baignoire | 1046.12
PL53 | Fourniture | Remplacement d'une douche | Remplacement d'une douche | 448.34
PL54 | Fourniture | Création d'une douche | Création d'une douche | 1158.2
PL55 | Fourniture | Création d'un lavabo | Création d'un lavabo | 314.77
PL56 | Fourniture | Création d'un évier inox 120 x | Création d'un évier inox 120 x 60 (2 bacs et egouttoirs) | 423.12
PL57 | Fourniture | Création d'un WC - idem poste | Création d'un WC - idem poste PL15 | 409.11
PL58 | Fourniture | Remplacement ballon d’eau chau | Remplacement ballon d’eau chaude de 75L complets, y compris groupe de sécurité et toutes sujétions de pose comprises | 488.5
PL59 | Fourniture | Remplacement ballon d’eau chau | Remplacement ballon d’eau chaude de 100L complets, y compris groupe de sécurité et toutes sujétions de pose comprises | 515.59
PL6 | Fourniture | Remplacement d'un syphon plast | Remplacement d'un syphon plastique sur lavabo, bidet ou lave-mains | 21.48
PL60 | Fourniture | Remplacement ballon d’eau chau | Remplacement ballon d’eau chaude de 150L complets, y compris groupe de sécurité et toutes sujétions de pose comprises | 542.67
PL61 | Fourniture | Remplacement ballon d’eau chau | Remplacement ballon d’eau chaude de 200L complets, y compris groupe de sécurité et toutes sujétions de pose comprises | 678.11
PL62 | Fourniture | Plus-value pour chauffe-eau ho | Plus-value pour chauffe-eau horizontal compris toutes sujétions de fixation | 162.52
PL63 | Fourniture | Forfait Déplacement | Forfait Déplacement | 48.57
PL64 | Fourniture | Prix horaire pour travaux hors | Prix horaire pour travaux hors bordereau | 42.97
PL7 | Fourniture | Remplacement d'un syphon plast | Remplacement d'un syphon plastique sur évier | 35.49
PL8 | Fourniture | Remplacement d'un tablier de b | Remplacement d'un tablier de baignoire en stratifié 2 faces, avec tranches traitées, montée sur vérins en applique (cis dépose et évacuation de l'ancien), longueur jusqu'à 2m00 | 81.26
PL9 | Fourniture | Remplacement d'un retour de ba | Remplacement d'un retour de baignoire en stratifié 2 faces, y compris vérins | 35.49
PLANS | Divers | PLANS DE RECOLEMENT | PLANS DE RECOLEMENT
PLB001 | Fourniture | Petite intervention de dépanna | Petite intervention de dépannage (cf. article 5.1 du CCTP) | 60.97
PLB002 | Fourniture | Fourniture et pose d'un WC | Fourniture et pose d'un WC | 238.78
PLB003 | Fourniture | Cuvette WC indépendante | Cuvette WC indépendante | 111.77
PLB004 | Fourniture | WC type Asiprambo de chez Porc | WC type Asiprambo de chez Porcher ou équivalent | 355.64
PLB005 | Fourniture | WC surélevé type hospitalier | WC surélevé type hospitalier | 259.11
PLB006 | Fourniture | Abattant WC | Abattant WC | 50.81
PLB007 | Fourniture | Réservoir complet chasse d ea | Réservoir complet chasse d eau haut | 99.58
PLB008 | Fourniture | Réservoir complet chasse d ea | Réservoir complet chasse d eau attenant | 142.25
PLB009 | Fourniture | Remplacement d un mécanisme d | Remplacement d un mécanisme de chasse d'eau | 71.13
PLB010 | Fourniture | Baignoire | Baignoire | 350.55
PLB011 | Fourniture | Façade de baignoire | Façade de baignoire | 76.21
PLB012 | Fourniture | Remplacement retour baignoire | Remplacement retour baignoire | 45.72
PLB013 | Fourniture | Remplacement d une robinetter | Remplacement d une robinetterie sur baignoire par un mitigeur | 111.77
PLB014 | Fourniture | Remplacement d une robinetter | Remplacement d une robinetterie par un mitigeur thermostatique sur baignoire | 187.98
PLB015 | Fourniture | Remplacement d'un flexible et | Remplacement d'un flexible et douchette | 35.56
PLB016 | Fourniture | Refixation lavabo | Refixation lavabo | 45.72
PLB017 | Fourniture | Pose d une colonne sous lavab | Pose d une colonne sous lavabo existant | 48.77
PLB018 | Fourniture | Receveur de douche | Receveur de douche | 299.75
PLB019 | Fourniture | Trappe de visite pour receveur | Trappe de visite pour receveur de douche | 30.48
PLB020 | Fourniture | Remplacement d une robinetter | Remplacement d une robinetterie de douche par un mitigeur | 101.61
PLB021 | Fourniture | Remplacement d une robinetter | Remplacement d une robinetterie par un mitigeur thermostatique de douche | 157.5
PLB022 | Fourniture | Lavabo | Lavabo | 142.25
PLB023 | Fourniture | Lavabo ergonomique pour PMR | Lavabo ergonomique pour PMR | 254.03
PLB024 | Fourniture | Remplacement d un mélangeur ( | Remplacement d un mélangeur (ou mitigeur) lavabo ou bidet | 106.69
PLB025 | Fourniture | Evier inox sur meuble 1 bac | Evier inox sur meuble 1 bac | 254.03
PLB026 | Fourniture | Remplacement de meuble sous év | Remplacement de meuble sous évier 1 bac | 137.17
PLB027 | Fourniture | Evier inox sur meuble 2 bacs | Evier inox sur meuble 2 bacs | 350.55
PLB028 | Fourniture | Remplacement de meuble sous év | Remplacement de meuble sous évier 2 bacs | 162.58
PLB029 | Fourniture | Evier inox 1 bac sans meuble | Evier inox 1 bac sans meuble | 147.33
PLB030 | Fourniture | Evier inox 2 bacs sans meuble | Evier inox 2 bacs sans meuble | 162.58
PLB031 | Fourniture | Evier céramique 1 bac sans meu | Evier céramique 1 bac sans meuble | 177.82
PLB032 | Fourniture | Evier céramique 2 bacs sans me | Evier céramique 2 bacs sans meuble | 198.14
PLB033 | Fourniture | Evier inox extra plat 2 bacs p | Evier inox extra plat 2 bacs pour PMR | 208.3
PLB034 | Fourniture | Remplacement d un mélangeur ( | Remplacement d un mélangeur (ou mitigeur) évier monotrou sur gorge | 111.77
PLB035 | Fourniture | Remplacement d un mélangeur é | Remplacement d un mélangeur évier 3 trous sur gorge | 81.29
PLB036 | Fourniture | Remplacement d un mélangeur é | Remplacement d un mélangeur évier mural | 76.21
PLB037 | Fourniture | Lave mains | Lave mains | 121.93
PLB038 | Fourniture | Bidet | Bidet | 111.77
PLB039 | Fourniture | Dépannage de chauffe-eau | Dépannage de chauffe-eau | 83.32
PLB040 | Fourniture | Remplacement du thermostat d'u | Remplacement du thermostat d'un chauffe-eau électrique | 76.21
PLB041 | Fourniture | Remplacement chauffe eau élect | Remplacement chauffe eau électrique 15 l | 284.51
PLB042 | Fourniture | Remplacement chauffe eau élect | Remplacement chauffe eau électrique 50 l | 355.64
PLB043 | Fourniture | Remplacement chauffe eau élect | Remplacement chauffe eau électrique 100 l vertical | 457.25
PLB044 | Fourniture | Remplacement chauffe eau élect | Remplacement chauffe eau électrique 150 l vertical | 477.57
PLB045 | Fourniture | Remplacement chauffe eau élect | Remplacement chauffe eau électrique 200 l vertical | 579.18
PLB046 | Fourniture | Remplacement chauffe eau élect | Remplacement chauffe eau électrique 250 l | 721.43
PLB047 | Fourniture | Remplacement chauffe eau élect | Remplacement chauffe eau électrique 300 l | 772.24
PLB048 | Fourniture | Plus-value pour remplacement c | Plus-value pour remplacement chauffe eau électrique de capacité différente ou pour déplacement d'un chauffe-eau | 81.29
PLB049 | Fourniture | Remplacement d un groupe de s | Remplacement d un groupe de sécurité 15x21 ou 21x27 | 76.21
PLB050 | Fourniture | Trépied pour chauffe-eau | Trépied pour chauffe-eau | 35.56
PLB051 | Fourniture | Remplacement tête de robinet | Remplacement tête de robinet | 25.4
PLB052 | Fourniture | Remplacement col de cygne | Remplacement col de cygne | 25.4
PLB053 | Fourniture | Installation machine à laver | Installation machine à laver | 91.45
PLB054 | Fourniture | Vérification de l installatio | Vérification de l installation gaz | 66.05
PLB055 | Fourniture | Remplacement d'un robinet PC o | Remplacement d'un robinet PC ou ROAI | 96.53
PLB056 | Fourniture | Remplacement d'un robinet de b | Remplacement d'un robinet de barrage | 28.45
PLB057 | Fourniture | Installation gaz cuisine exclu | Installation gaz cuisine exclusivement | 375.96
PLB058 | Fourniture | Installation gaz cuisine, chau | Installation gaz cuisine, chauffage et/ou eau chaude | 426.76
PLB059 | Fourniture | Mise en conformité gaz | Mise en conformité gaz | 355.64
PLB060 | Fourniture | Plus-value pour canalisation s | Plus-value pour canalisation supérieure à 2ml avant compteur | 32.52
PLB061 | Fourniture | Plus-value pour canalisation s | Plus-value pour canalisation supérieure à 5ml après compteur | 30.48
PLB062 | Fourniture | Installation radiateur hors ch | Installation radiateur hors chauffage collectif | 213.38
PLB063 | Fourniture | Remplacement robinet de radiat | Remplacement robinet de radiateur | 52.84
PLB064 | Fourniture | Remplacement té de réglage | Remplacement té de réglage | 31.5
PLB065 | Fourniture | Installation chauffage tuyaute | Installation chauffage tuyauterie | 1270.13
PLB066 | Fourniture | Alimentation eau froide et eau | Alimentation eau froide et eau chaude d'un logement | 711.27
PLB067 | Fourniture | Plus-value alimentation eau fr | Plus-value alimentation eau froide et eau chaude d'un logement si salle de bain supplémentaire | 193.06
PLB068 | Fourniture | Tube cuivre écroui du Ø 10/12 | Tube cuivre écroui du Ø 10/12 au Ø 14/16 | 20.32
PLB069 | Fourniture | Evacuation eaux usées d'un log | Evacuation eaux usées d'un logement | 187.98
PLB070 | Fourniture | Evacuation eaux usées du Ø 32 | Evacuation eaux usées du Ø 32 au Ø 50 | 21.34
PLB071 | Fourniture | Pack mousseur/limitateur adapt | Pack mousseur/limitateur adapté à chaque installation d'un logement | 45.72
PLB072 | Fourniture | Révision de l installation pl | Révision de l installation plomberie sanitaire avec pack mousseurs/limitateur | 86.37
PLB073 | Fourniture | Mise sous pression d'un réseau | Mise sous pression d'un réseau encastré à la pompe d'épreuve pour recherche de fuite | 116.85
PLB074 | Fourniture | Réducteur de pression | Réducteur de pression | 71.13
PLB075 | Fourniture | Clapet anti-retour / anti-poll | Clapet anti-retour / anti-pollution | 30.48
PLB076 | Fourniture | Démolition d'ouvrages | Démolition d'ouvrages | 15.24
PLB077 | Fourniture | Réalisation d'une paillasse | Réalisation d'une paillasse | 60.97
PLB078 | Fourniture | Fourniture et pose de carreaux | Fourniture et pose de carreaux de carreaux de plâtre hydrofuge épaisseur 5 à 7 cm | 45.72
PLB079 | Fourniture | Fourniture et pose de carreaux | Fourniture et pose de carreaux de faïence tous coloris -10X10 à 15X15 cm | 71.13
PLB080 | Fourniture | Barre d'appui ou de maintien p | Barre d'appui ou de maintien pour douche ou WC | 55.89
PLB081 | Fourniture | Baignoire en fonte | Baignoire en fonte | 548.69
PLB082 | Fourniture | Lavabo de 60 de chez ROCA VICT | Lavabo de 60 de chez ROCA VICTORIA ou équivalent | 162.58
PLB083 | Fourniture | Lavabo de 65 de chez GIRALDA o | Lavabo de 65 de chez GIRALDA ou équivalent | 167.66
PLB084 | Fourniture | Mitigeur double vitesse PIEL E | Mitigeur double vitesse PIEL ERYS ou équivalent | 111.77
PLB085 | Fourniture | Fourniture et pose d un radia | Fourniture et pose d un radiateur en fonte | 396.28
PLB086 | Fourniture | Remplacement de colonne montan | Remplacement de colonne montante jusqu'au 33/42 | 213.38
PLB087 | Fourniture | Remplacement de colonne montan | Remplacement de colonne montante du 40/49 au 50/60 | 243.86
PLB088 | Fourniture | Remplacement de colonne montan | Remplacement de colonne montante en PVC pression de Ø 40 ou 60 | 223.54
PLB089 | Fourniture | Remplacement de chute d'eaux P | Remplacement de chute d'eaux PVC jusqu'au Ø 125 | 198.14
PLB090 | Fourniture | Remplacement de chute d'eaux P | Remplacement de chute d'eaux PVC de Ø supérieur à 125 | 243.86
PLB091 | Fourniture | Remplacement de chute d'eaux f | Remplacement de chute d'eaux fonte jusqu'au Ø 110 | 477.57
PLB092 | Fourniture | Remplacement de chute d'eaux f | Remplacement de chute d'eaux fonte du Ø 125 jusqu'au Ø 150 | 355.64
PLB093 | Fourniture | Remplacement de chute d'eaux f | Remplacement de chute d'eaux fonte Ø 200 | 508.05
PLB094 | Fourniture | Plus-value pour percement de p | Plus-value pour percement de plancher | 45.72
PLB095 | Fourniture | Remplacement d'une vanne d'arr | Remplacement d'une vanne d'arrêt jusqu'au 33/42 | 76.21
PLB096 | Fourniture | Remplacement d'une vanne d'arr | Remplacement d'une vanne d'arrêt du 40/49 jusqu'au 50/60 | 96.53
PLB097 | Fourniture | Passage de canalisation en app | Passage de canalisation en apparent | 492.81
PLB098 | Fourniture | Calorifugeage | Calorifugeage | 14.23
PLB099 | Fourniture | Attestation de consignation d' | Attestation de consignation d'un réseau gaz | 50.81
PLB100 | Fourniture | Remplacement chauffe eau élect | Remplacement chauffe eau électrique 100 l horizontal | 487.73
PLB101 | Fourniture | Remplacement chauffe eau élect | Remplacement chauffe eau électrique 150 l horizontal | 548.69
PLB102 | Fourniture | Remplacement chauffe eau élect | Remplacement chauffe eau électrique 200 l horizontal | 629.98
PLB103 | Fourniture | Siphon machine à laver | Siphon machine à laver | 35.56
PLB104 | Fourniture | Robinet de puisage | Robinet de puisage | 45.72
PLBS001 | Fourniture | Founiture et Pose évier en gr | Founiture et Pose évier en grès émaillé yc meuble 1,00x0,60 | 480
PLBS004 | Fourniture | Fourniture et pose évier inox | Fourniture et pose évier inox yc meuble 1,00x0,60 | 330.37
PLBS005 | Fourniture | Fourniture et pose évier inox | Fourniture et pose évier inox yc meuble 1,20x0,60 | 379.92
PLBS006 | Fourniture | Fourniture et pose évier inox | Fourniture et pose évier inox yc meuble 1,40x0,60 | 438.77
PLBS008 | Fourniture | Fourniture et pose évier en gr | Fourniture et pose évier en grès 1,20x0,60 | 283.91
PLBS010 | Fourniture | Fourniture et pose évier inox | Fourniture et pose évier inox 1,00x0,60 | 227.13
PLBS011 | Fourniture | Fourniture et pose évier inox | Fourniture et pose évier inox 1,20x0,60 | 252.94
PLBS013 | Fourniture | Dépose et repose evier en grès | Dépose et repose evier en grès ou inox | 65.04
PLBS014 | Fourniture | Dépose  repose meuble sous év | Dépose  repose meuble sous évier | 65.04
PLBS015 | Fourniture | Rempl meube s/évier en melamin | Rempl meube s/évier en melaminé 1,00x0,60 | 139.37
PLBS016 | Fourniture | Rempl meuble s/evier mélaminé | Rempl meuble s/evier mélaminé 1,20x0,60 | 154.86
PLBS017 | Fourniture | Rempl meuble s/évier en melami | Rempl meuble s/évier en melaminé 1,40x0,60 | 184.8
PLBS019 | Fourniture | Remplacement d'un mitigeur évi | Remplacement d'un mitigeur évier | 108.4
PLBS020 | Fourniture | Fourniture / pose robinet puis | Fourniture / pose robinet puisage chromé 15x21 applique y | 67.11
PLBS021 | Fourniture | Remplacement vidage évier simp | Remplacement vidage évier simple bac | 49.56
PLBS022 | Fourniture | Remplacement vidage évier doub | Remplacement vidage évier double bac | 54.72
PLBS023 | Fourniture | Remplacement d'un mélangeur su | Remplacement d'un mélangeur sur gorge | 99.11
PLBS025 | Fourniture | Fourniture et pose d'un mitige | Fourniture et pose d'un mitigeur | 108.4
PLBS026 | Fourniture | Remplacement d'un siphon simpl | Remplacement d'un siphon simple en PVC | 26.33
PLBS028 | Fourniture | Remplacement d'un siphon doubl | Remplacement d'un siphon double en PVC | 30.97
PLBS029 | Fourniture | Façon de jambage en maçonnerie | Façon de jambage en maçonnerie | 70.2
PLBS030 | Fourniture | Rempl lavabo avec consoles ou | Rempl lavabo avec consoles ou attaches 0,60x0,50 | 190.99
PLBS031 | Fourniture | Remp lavabo avec consoles ou a | Remp lavabo avec consoles ou attaches 0,50x0,40 | 185.83
PLBS032 | Fourniture | Plus-value pour colonne blanch | Plus-value pour colonne blanche sous lavabo | 46.46
PLBS033 | Fourniture | Rempl consoles lavabo (la pair | Rempl consoles lavabo (la paire) | 53.68
PLBS034 | Fourniture | Rempl robinet lavabo EC et EF | Rempl robinet lavabo EC et EF | 46.46
PLBS035 | Fourniture | Rempl système complet de vidan | Rempl système complet de vidange à bascule | 36.13
PLBS036 | Fourniture | Rempl système complet de vidan | Rempl système complet de vidange à bouchon et chaînette | 30.97
PLBS037 | Fourniture | Rempl siphon chromé à culot ré | Rempl siphon chromé à culot réglable | 30.97
PLBS038 | Fourniture | Remplacement du mélangeur | Remplacement du mélangeur | 108.4
PLBS041 | Fourniture | Receveur douche baignoire enca | Receveur douche baignoire encastré 80x80 | 392.31
PLBS042 | Fourniture | Receveur douche baignoire enca | Receveur douche baignoire encastré 70x70 | 369.6
PLBS044 | Fourniture | Receveur douche baignoires app | Receveur douche baignoires apparent surélevé 70x70 | 356.18
PLBS045 | Fourniture | Rempl baignoire par receveur e | Rempl baignoire par receveur encastré douche 80x80 | 1290.5
PLBS046 | Fourniture | Rempl baignoire par receveur e | Rempl baignoire par receveur encastré douche 90x90 | 1445.36
PLBS047 | Fourniture | Rempl baignoire par receveur e | Rempl baignoire par receveur encastré douche 70x120 | 1496.98
PLBS048 | Fourniture | Rempl baignoire par receveur e | Rempl baignoire par receveur encastré douche 70x140 | 1527.95
PLBS049 | Fourniture | Fourniture et pose d'un barre | Fourniture et pose d'un barre de maintien de couleur chrome | 61.94
PLBS050 | Fourniture | Fourniture et pose de BA 13 | Fourniture et pose de BA 13 | 10.32
PLBS051 | Fourniture | Rempl baignoire en acier émail | Rempl baignoire en acier émaillé blanche 170x70 | 392.31
PLBS052 | Fourniture | Rempl baignoire en acier émail | Rempl baignoire en acier émaillé blanche 160x70 | 392.31
PLBS053 | Fourniture | Rempl baignoire en acier émail | Rempl baignoire en acier émaillé blanche 150x70 | 376.83
PLBS054 | Fourniture | Rempl mélangeur bain douche su | Rempl mélangeur bain douche sur gorge avec ensemble complet | 132.66
PLBS055 | Fourniture | Tablier de baignoire toute dim | Tablier de baignoire toute dimension | 71.75
PLBS056 | Fourniture | Rempl ens de douche compris ba | Rempl ens de douche compris barre, flexible et douchette | 65.04
PLBS057 | Fourniture | Rempl flexible de douche 15x21 | Rempl flexible de douche 15x21 de 1,50m | 12.91
PLBS058 | Fourniture | Remplacement pomme de douche | Remplacement pomme de douche | 9.29
PLBS059 | Fourniture | Remplacement d'une bonde sipho | Remplacement d'une bonde siphoïde | 58.85
PLBS061 | Fourniture | Remplacement siphon baignoire | Remplacement siphon baignoire en PVC | 25.81
PLBS062 | Fourniture | Rempl mélangeur bain douche mu | Rempl mélangeur bain douche mural avec ensemble complet | 132.66
PLBS064 | Fourniture | Trappe de visite toutes dimens | Trappe de visite toutes dimensions en PVC | 43.36
PLBS065 | Fourniture | Pare-douche ouvert front piv r | Pare-douche ouvert front piv receveur 70x70 à 90x90 | 433.61
PLBS067 | Fourniture | Pare-douche ouvert angle coul | Pare-douche ouvert angle coul receveur 70x70 à 90x90 | 536.85
PLBS071 | Fourniture | Pare-douche ouvert angle coul | Pare-douche ouvert angle coul receveur 70x120 et 70x140 | 536.85
PLBS075 | Fourniture | Remplacement de cuvette de WC | Remplacement de cuvette de WC porcelaine blanche | 190.99
PLBS076 | Fourniture | Remplacement ensemble complet | Remplacement ensemble complet cuvette monobloc | 242.61
PLBS077 | Fourniture | Remplacement WC aspirambo | Remplacement WC aspirambo | 356.18
PLBS078 | Fourniture | Remplacement d'un réservoir mo | Remplacement d'un réservoir monobloc | 130.08
PLBS079 | Fourniture | Remplacement réservoir à 2 déb | Remplacement réservoir à 2 débits | 142.47
PLBS081 | Fourniture | Remplacement d'un abbatant sim | Remplacement d'un abbatant simple type OLFA | 39.23
PLBS082 | Fourniture | Remplacement d'un abbatant ave | Remplacement d'un abbatant avec couverture type OLFA | 59.88
PLBS084 | Fourniture | Remplacement robinet flotteur | Remplacement robinet flotteur 12x17/15x21 | 36.13
PLBS085 | Fourniture | Remplacement robinet équerre o | Remplacement robinet équerre ou droit 12x17 | 19.1
PLBS086 | Fourniture | Remplacement mécanisme chasse | Remplacement mécanisme chasse eau 4/6 litres | 77.43
PLBS087 | Fourniture | Réfection joint ciment sur col | Réfection joint ciment sur collecteur | 25.81
PLBS088 | Fourniture | Réfection joint pipe, décrotta | Réfection joint pipe, décrottage, repose ou rempl pipe | 25.81
PLBS089 | Fourniture | Remplacement pipe WC aspirambo | Remplacement pipe WC aspirambo | 36.13
PLBS090 | Fourniture | Réglage système de la chasse d | Réglage système de la chasse d'eau | 12.91
PLBS091 | Fourniture | Fixation cuvette WC yc fournit | Fixation cuvette WC yc fourniture vis cache entrée et chevil | 33.04
PLBS092 | Fourniture | Détartrage cuvette WC | Détartrage cuvette WC | 36.13
PLBS093 | Fourniture | Remplacement à l'identique rob | Remplacement à l'identique robinet de chasse type PRESTO | 129.05
PLBS094 | Fourniture | Arrêt général des eaux au comp | Arrêt général des eaux au compteur | 39.23
PLBS095 | Fourniture | Arrêt en pied de colonne monta | Arrêt en pied de colonne montante | 23.75
PLBS096 | Fourniture | Remplacement réducteur de pres | Remplacement réducteur de pression diamètre 20x27 | 67.11
PLBS097 | Fourniture | Remplacement d'un robinet d'ar | Remplacement d'un robinet d'arrêt 12x17/15x21 (vanne) | 56.78
PLBS098 | Fourniture | Remplacement d'un clapet anti | Remplacement d'un clapet anti retour 12x17/15x21 | 53.68
PLBS100 | Fourniture | Dépose revêt mural en faïence | Dépose revêt mural en faïence et pose faïence 15x15 blanc | 70.72
PLBS101 | Fourniture | Réfection de joint d'étanchéit | Réfection de joint d'étanchéité au pourtour app sanitaire | 15.49
PLBS102 | Fourniture | Remplacement anti bélier à air | Remplacement anti bélier à air ou à ressort diam 15x21/20x27 | 49.56
PLBS103 | Fourniture | Remplacement robinet de lavage | Remplacement robinet de lavage machine à laver 15x21/20x27 | 33.04
PLBS104 | Fourniture | Création d'une alimentation d' | Création d'une alimentation d'eau yc robinet | 67.11
PLBS105 | Fourniture | Remplacement clapet anti retou | Remplacement clapet anti retour diamètre 32 | 30.97
PLBS106 | Fourniture | Création d'une vidange pour ma | Création d'une vidange pour machine à laver | 50.07
PLBS107 | Fourniture | Fourniture et pose de tube cui | Fourniture et pose de tube cuivre diam 12x14 | 15.49
PLBS108 | Fourniture | Fourniture et pose de tube cui | Fourniture et pose de tube cuivre diam 14x16 | 18.58
PLBS109 | Fourniture | Fourniture et pose de tube cui | Fourniture et pose de tube cuivre diam 16x18 | 25.81
PLBS110 | Fourniture | Fourniture et pose de tube cui | Fourniture et pose de tube cuivre diam 20x22 | 28.91
PLBS112 | Fourniture | Fourniture et pose de tube cui | Fourniture et pose de tube cuivre diam 140 | 39.75
PLBS113 | Fourniture | Fourniture et pose tube PVC po | Fourniture et pose tube PVC pour vidange diamètre 32 | 17.55
PLBS114 | Fourniture | Fourniture et pose tube PVC po | Fourniture et pose tube PVC pour vidange diamètre 40 | 21.68
PLBS115 | Fourniture | Fourniture et pose tube PVC po | Fourniture et pose tube PVC pour vidange diamètre 50 | 24.78
PLBS116 | Fourniture | Fourniture et pose tube PVC po | Fourniture et pose tube PVC pour vidange diamètre 75 | 26.84
PLBS117 | Fourniture | Fourniture et pose tube PVC po | Fourniture et pose tube PVC pour vidange diamètre 140 | 70.2
PLBS118 | Fourniture | Dégorgement des appareils sani | Dégorgement des appareils sanitaires | 36.13
PLBS119 | Fourniture | Mise à l'épreuve sur canalisat | Mise à l'épreuve sur canalisation encastrée | 92.92
PLBS120 | Fourniture | Canalisation en tube cuivre br | Canalisation en tube cuivre brasé ds logt et PC compt gaz | 361.34
PLBS121 | Fourniture | Fourniture/Pose robinet VISSOG | Fourniture/Pose robinet VISSOGAZ + fléxible garantie à vie | 130.08
PLBS123 | Fourniture | Colonnes montantes EF/EC diamè | Colonnes montantes EF/EC diamètre 20X27 | 33.04
PLBS124 | Fourniture | Colonnes montantes EF/EC diamè | Colonnes montantes EF/EC diamètre 26x34 | 39.23
PLBS125 | Fourniture | Colonnes montantes EF/EC diamè | Colonnes montantes EF/EC diamètre 33x42 | 57.81
PLBS127 | Fourniture | Passage en apparent canalisati | Passage en apparent canalisation EC/EF ds logt et PC j 25ML | 671.06
PLBS128 | Fourniture | Passage en apparent canalisati | Passage en apparent canalisation EC/EF ds logt et PC j 50ML | 1135.64
PLBS129 | Fourniture | Passage en apparent canalisati | Passage en apparent canalisation EC/EF ds logt et PC > 50ML | 22.2
PLBS131 | Fourniture | Rempl tuyaux en fonte SME/SMU | Rempl tuyaux en fonte SME/SMU pour chutes EU/EV diam 100 | 87.75
PLBS132 | Fourniture | Rempl tuyaux en fonte SME/SMU | Rempl tuyaux en fonte SME/SMU pour chutes EU/EV diam 125 | 113.56
PLBS133 | Fourniture | Rempl tuyaux en fonte SME/SMU | Rempl tuyaux en fonte SME/SMU pour chutes EU/EV diam 150 | 129.05
PLBS136 | Fourniture | Rempl tuyaux en fonte SME/SMU | Rempl tuyaux en fonte SME/SMU pour collecteur diam 125 | 101.18
PLBS139 | Fourniture | Remplacement chute en PVC diam | Remplacement chute en PVC diamètre 75 | 25.81
PLBS140 | Fourniture | Remplacement chute en PVC diam | Remplacement chute en PVC diamètre 100 | 34.07
PLBS141 | Fourniture | Remplacement chute en PVC diam | Remplacement chute en PVC diamètre 125 | 48.52
PLBS142 | Fourniture | Remplacement chute en PVC diam | Remplacement chute en PVC diamètre 140 | 67.11
PLBS144 | Fourniture | Remplacement chute en PVC diam | Remplacement chute en PVC diamètre 160 | 70.2
PLBS145 | Fourniture | Remplacement PER diamètre 20 | Remplacement PER diamètre 20 | 15.49
PLBS146 | Fourniture | Remplacement nourrice 3 sortie | Remplacement nourrice 3 sorties diamètre 27 | 77.43
PLBS147 | Fourniture | Traversée de plancher | Traversée de plancher | 59.88
PLBS148 | Fourniture | Remplacement culotte chute uni | Remplacement culotte chute unique diamètre 110 | 132.15
PLBS149 | Fourniture | Remplacement culotte chute uni | Remplacement culotte chute unique diamètre 125 | 134.21
PLBS150 | Fourniture | Remplacement PVC pression diam | Remplacement PVC pression diamètre 25 | 29.42
PLBS151 | Fourniture | Percement scellements/raccords | Percement scellements/raccords trou de diam de 50 à 100 | 25.81
PLBS153 | Fourniture | Perc scellement/raccords trou | Perc scellement/raccords trou diam > 50 en cloison 0,15/0,20 | 32
PLBS153B | Fourniture | Perc scellement/raccords trou | Perc scellement/raccords trou diam > 50 en mur 0,20 à 0,30 | 39.75
PLBS158 | Fourniture | Remplacement raccord vite fer | Remplacement raccord vite fer diamètre 15x21 | 47.49
PLBS159 | Fourniture | Remplacement rob puisage tête | Remplacement rob puisage tête cachée entrée | 46.46
PLBS160 | Fourniture | Remplacement d'un jeux de colo | Remplacement d'un jeux de colonnette | 48.52
PLBS161 | Fourniture | Remplacement d'une vanne d'arr | Remplacement d'une vanne d'arrêt eau diamètre 15x21 | 36.13
PLBS162 | Fourniture | Remplacement d'une vanne d'arr | Remplacement d'une vanne d'arrêt eau diamètre 20x27 | 46.46
PLBS163 | Fourniture | Remplacement d'une vanne d'arr | Remplacement d'une vanne d'arrêt eau diamètre 26X34 | 56.78
PLBS164 | Fourniture | Remplacement d'une vanne d'arr | Remplacement d'une vanne d'arrêt eau diamètre 33x42 | 70.2
PLBS165 | Fourniture | Remplacement d'une vanne d'arr | Remplacement d'une vanne d'arrêt eau diamètre 40x49 | 73.3
PLBS166 | Fourniture | Remplacement d'une vanne d'arr | Remplacement d'une vanne d'arrêt eau diamètre 50x60 | 77.43
PLBS167 | Fourniture | Remplacement ballon électrique | Remplacement ballon électrique complet de 50L | 330.37
PLBS168 | Fourniture | Remplacement ballon électrique | Remplacement ballon électrique complet de 75L | 387.15
PLBS169 | Fourniture | Remplacement ballon électrique | Remplacement ballon électrique complet de 100L | 449.09
PLBS170 | Fourniture | Remplacement ballon électrique | Remplacement ballon électrique complet de 100L SALVA | 474.9
PLBS171 | Fourniture | Remplacement ballon électrique | Remplacement ballon électrique complet de 150L | 567.82
PLBS172 | Fourniture | Remplacement ballon électrique | Remplacement ballon électrique complet de 150L CHAFFOTEAU | 567.82
PLBS173 | Fourniture | Remplacement ballon électrique | Remplacement ballon électrique complet de 200L | 598.79
PLBS174 | Fourniture | Remplacement ballon électrique | Remplacement ballon électrique complet de 250L | 743.33
PLBS175 | Fourniture | Remplacement ballon électrique | Remplacement ballon électrique complet de 300L | 820.76
PLBS176 | Fourniture | Remplacement du groupe de sécu | Remplacement du groupe de sécurité | 98.08
PLBS177 | Fourniture | Remplacement d'un thermostat p | Remplacement d'un thermostat pour ballon | 108.4
PLBS179 | Fourniture | Fourniture et pose d'un clapet | Fourniture et pose d'un clapet anti-retour | 25.81
PLBS180 | Fourniture | Fourniture et pose d'un réduct | Fourniture et pose d'un réducteur de pression diam 20/27 | 67.11
PLBS182 | Fourniture | Arrêt de la chaudière | Arrêt de la chaudière | 46.46
PLBS183 | Fourniture | Remplacement d'un té ou d'un c | Remplacement d'un té ou d'un coude de réglage | 36.13
PLBS186 | Fourniture | Recherche fuite 1ère heure | Recherche fuite 1ère heure | 42.33
PLBS187 | Fourniture | Recherche fuite 2ème heure | Recherche fuite 2ème heure | 82.59
PLBS188 | Fourniture | Intervention dans le cadre de | Intervention dans le cadre de l'astreinte - Déplacement | 41.3
PLBS189 | Fourniture | Intervention dans le cadre de | Intervention dans le cadre de l'astreinte - Coût horaire | 84.66
PLBS190 | Fourniture | Facturation minimum | Facturation minimum | 87.75
PLBS191 | Fourniture | Coût horaire d'un ouvrier qual | Coût horaire d'un ouvrier qualifié | 42.33
PLBS192 | Fourniture | Remplacement d'un vidage de ba | Remplacement d'un vidage de baignoire à chainette | 46.46
PLBS193 | Fourniture | Remplacement d'un vidage de ba | Remplacement d'un vidage de baignoire automatique | 77.43
PLO | Texte | TRAVAUX DE PLOMBERIE ACHEVES L | TRAVAUX DE PLOMBERIE ACHEVES LE
PLO0111 | Fourniture | Tube fer galvanisé | Tube fer galvanisé
PLO0113 | Fourniture | Tube PVC | Tube PVC
PLO0116 | Fourniture | Fonte | Fonte
PLO0120 | Fourniture | Raccords coude, te culotte cou | Raccords coude, te culotte coulisse ou autre élément PVC
PLO0121 | Fourniture | Raccord fonte SMU | Raccord fonte SMU
PLO0188 | Fourniture | Recherche de fuite sur réseau | Recherche de fuite sur réseau EC, EF ou chauffage avec contrôles au manomètre
PLO0189 | Fourniture | Ouverture d'une "boite à sable | Ouverture d'une "boite à sable" en plancher y compris rebouchage après réparation
PLO0191 | Fourniture | Suppression de fuite | Suppression de fuite
PLO0231 | Fourniture | Main d'oeuvre toute catégorie | Main d'oeuvre toute catégorie confondue - charges et frais de déplacement compris
PLO-10-1 | Fourniture | Brasure ou soudure sur fuite c | Brasure ou soudure sur fuite canalisation d'alimentation des différents appareils sanitaires ( sur tous matériaux ) tous diamètres | 35
PLO-1-1 | Fourniture | Baignoire acier de 170 avec vi | Baignoire acier de 170 avec vidage, robinet mélangeur mono-trou, flexible, douchette 1 jet et joint silicone | 358
PLO-1-10 | Fourniture | Vidage à commande automatique | Vidage à commande automatique | 79
PLO-1-11 | Fourniture | Siphon laiton 40/49 en S | Siphon laiton 40/49 en S | 35
PLO-11-1 | Fourniture | FP d'un collier de réparation | FP d'un collier de réparation diam 33/42 galva | 35
PLO-11-10 | Fourniture | Réfection de canlisations en m | Réfection de canlisations en matière plastique dito précédemment pour les eaux pluviales, canalisations soit rampantes, soit verticales compris joints, accessoires et percement de planchers et cloisons si nécessaire
PLO-11-10-1 | Fourniture | Réfection pour canalisations a | Réfection pour canalisations accessibles P.V.C. ép de diam 100 à 150 | 80
PLO-11-10-2 | Fourniture | Réfection pour canalisations a | Réfection pour canalisations accessibles P.V.C. ép de diam 151 à 200 | 90
PLO-11-10-3 | Fourniture | Réfection pour canalisations n | Réfection pour canalisations non accessibles P.V.C. ép de diam 100 à 150 | 85
PLO-11-10-4 | Fourniture | Réfection pour canalisations n | Réfection pour canalisations non accessibles P.V.C. ép de diam 100 à 150 | 95
PLO-1-12 | Fourniture | Siphon 40/49 en PVC | Siphon 40/49 en PVC | 25
PLO-11-2 | Fourniture | Réfection de canalisations cui | Réfection de canalisations cuivre tous diamètres pour alimentation d'eau des divers appareils santitaires y compris coudes, tés et brasures. Les réseaux apparents pourront être sertis (sans soudures) | 27
PLO-1-13 | Fourniture | Douchette simple jet | Douchette simple jet | 15
PLO-11-3 | Fourniture | Réfection de canalisations en | Réfection de canalisations en acier galvanisé ( diam 12/17 à 20/27 pour alimentation d'eau des divers appareils sanitaires, | 25
PLO-1-14 | Fourniture | Flexible long de 1,50m | Flexible long de 1,50m | 20
PLO-11-4 | Fourniture | Pose de goulottes en PVC sur c | Pose de goulottes en PVC sur canalisation eau froide ou eau chaude | 15
PLO-1-15 | Fourniture | Support téléphone | Support téléphone | 12
PLO-11-5 | Fourniture | Réfection de canalisations d'a | Réfection de canalisations d'alimentation eau froide et eau chaude en tube fer galvanisé, y compris dépose des parties de canalisations à remplacer ( distribution commune en sous-sols et en gaines )
PLO-11-5-1 | Fourniture | Réfection de canalisation fer | Réfection de canalisation fer galvanisé diam. 15/21 à 20/27 inclus | 25
PLO-11-5-2 | Fourniture | Réfection de canalisation fer | Réfection de canalisation fer galvanisé diam. 26/34 à 33/42 inclus | 35
PLO-11-5-3 | Fourniture | Réfection de canalisation fer | Réfection de canalisation fer galvanisé diam. 40/49 à 50/60 inclus | 48
PLO-11-5-4 | Fourniture | Réfection de canalisation fer | Réfection de canalisation fer galvanisé diam. 66/76 à 80/90 inclus | 69
PLO-11-5-5 | Fourniture | Réfection de canalisation fer | Réfection de canalisation fer galvanisé diam. 102/114 | 85
PLO-1-16 | Fourniture | Tablier de baignoire façade | Tablier de baignoire façade | 70
PLO-11-6 | Fourniture | Réfection de tuyaux fonte pour | Réfection de tuyaux fonte pour chutes des eaux et des eaux vannes y compris dépose des parties détériorées, fournitures et pose piéces de raccords, colliers…
PLO-11-6-1 | Fourniture | Réfection de tuyaux fonte chut | Réfection de tuyaux fonte chute EU/EV avec percement de plancher - de diam. 50 à 81 | 75
PLO-11-6-2 | Fourniture | Réfection de tuyaux fonte chut | Réfection de tuyaux fonte chute EU/EV avec percement de plancher - de diam. 100 à 125 | 115
PLO-11-6-3 | Fourniture | Réfection de tuyaux fonte chut | Réfection de tuyaux fonte chute EU/EV sans percement de plancher - de diam. 50 à 81 | 70
PLO-11-6-4 | Fourniture | Réfection de tuyaux fonte chut | Réfection de tuyaux fonte chute EU/EV sans percement de plancher - de diam. 100 à 125 | 110
PLO-11-6-5 | Fourniture | Réfection d'un collet battu su | Réfection d'un collet battu sur toutes canalisations quel que soit la section | 25
PLO-11-6-6 | Fourniture | Réfection des joints au cimen | Réfection des joints au ciment prompt sur raccords culotte | 35
PLO-11-6-7 | Fourniture | Fourniture et pose d'un boucho | Fourniture et pose d'un bouchon de dégorgement tous diamètres | 45
PLO-1-17 | Fourniture | Tablier de baignoire façade et | Tablier de baignoire façade et retour | 95
PLO-11-7 | Fourniture | Réfection de canalisations en | Réfection de canalisations en matière plastique qualité eaux usées résistance 100°C y compris dépose des parties détériorées, fourniture raccords, accessoires…
PLO-11-7-1 | Fourniture | Réfection pour canalisation P. | Réfection pour canalisation P.V.C. E.U. accessibles jusqu'à diam .20 | 10
PLO-11-7-10 | Fourniture | Réfection pour canalisation P. | Réfection pour canalisation P.V.C. E.U. non accessibles jusqu'à diam .101 à 125 | 55
PLO-11-7-2 | Fourniture | Réfection pour canalisation P. | Réfection pour canalisation P.V.C. E.U. accessibles jusqu'à diam .21 à 50 | 25
PLO-11-7-3 | Fourniture | Réfection pour canalisation P. | Réfection pour canalisation P.V.C. E.U. accessibles jusqu'à diam .51 à 80 | 35
PLO-11-7-4 | Fourniture | Réfection pour canalisation P. | Réfection pour canalisation P.V.C. E.U. accessibles jusqu'à diam .81 à 100 | 38
PLO-11-7-5 | Fourniture | Réfection pour canalisation P. | Réfection pour canalisation P.V.C. E.U. accessibles jusqu'à diam .101 à125 | 48
PLO-11-7-6 | Fourniture | Réfection pour canalisation P. | Réfection pour canalisation P.V.C. E.U. non accessibles jusqu'à diam .20 | 10
PLO-11-7-7 | Fourniture | Réfection pour canalisation P. | Réfection pour canalisation P.V.C. E.U. non accessibles jusqu'à diam .21 à 50 | 25
PLO-11-7-8 | Fourniture | Réfection pour canalisation P. | Réfection pour canalisation P.V.C. E.U. non accessibles jusqu'à diam .51 à 80 | 40
PLO-11-7-9 | Fourniture | Réfection pour canalisation P. | Réfection pour canalisation P.V.C. E.U. non accessibles jusqu'à diam .81 à 100 | 45
PLO-1-18 | Fourniture | Joint silicone sur baignoire | Joint silicone sur baignoire | 15
PLO-11-8 | Fourniture | Réfection de canalisations en | Réfection de canalisations en matière plastique qualité eaux usées résistance 100°C y compris dépose des parties détériorées, fourniture raccords, accessoires et percement de planchers et cloisons si nécessaire…
PLO-11-8-1 | Fourniture | Réfection pour canalisation P. | Réfection pour canalisation P.V.C. E.U. accessibles jusqu'à diam .20 | 15
PLO-11-8-10 | Fourniture | Réfection pour canalisation P. | Réfection pour canalisation P.V.C. E.U. non accessibles jusqu'à diam .101 à 125 | 65
PLO-11-8-2 | Fourniture | Réfection pour canalisation P. | Réfection pour canalisation P.V.C. E.U. accessibles jusqu'à diam .21 à 50 | 28
PLO-11-8-3 | Fourniture | Réfection pour canalisation P. | Réfection pour canalisation P.V.C. E.U. accessibles jusqu'à diam .51 à 80 | 40
PLO-11-8-4 | Fourniture | Réfection pour canalisation P. | Réfection pour canalisation P.V.C. E.U. accessibles jusqu'à diam .81 à 100 | 45
PLO-11-8-5 | Fourniture | Réfection pour canalisation P. | Réfection pour canalisation P.V.C. E.U. accessibles jusqu'à diam .101 à125 | 58
PLO-11-8-6 | Fourniture | Réfection pour canalisation P. | Réfection pour canalisation P.V.C. E.U. non accessibles jusqu'à diam .20 | 20
PLO-11-8-7 | Fourniture | Réfection pour canalisation P. | Réfection pour canalisation P.V.C. E.U. non accessibles jusqu'à diam .21 à 50 | 30
PLO-11-8-8 | Fourniture | Réfection pour canalisation P. | Réfection pour canalisation P.V.C. E.U. non accessibles jusqu'à diam .51 à 80 | 45
PLO-11-8-9 | Fourniture | Réfection pour canalisation P. | Réfection pour canalisation P.V.C. E.U. non accessibles jusqu'à diam .81 à 100 | 50
PLO-11-9 | Fourniture | Réfection de canlisations en m | Réfection de canlisations en matière plastique dito précédemment pour les eaux pluviales, canalisations soit rampantes, soit verticales compris joints accessoires
PLO-11-9-1 | Fourniture | Réfection pour canalisations a | Réfection pour canalisations accessibles P.V.C. ép de diam 100 à 150 | 72
PLO-11-9-2 | Fourniture | Réfection pour canalisations a | Réfection pour canalisations accessibles P.V.C. ép de diam 151 à 200 | 79
PLO-11-9-3 | Fourniture | Réfection pour canalisations n | Réfection pour canalisations non accessibles P.V.C. ép de diam 100 à 150 | 78
PLO-11-9-4 | Fourniture | Réfection pour canalisations n | Réfection pour canalisations non accessibles P.V.C. ép de diam 100 à 150 | 85
PLO-1-2 | Fourniture | Baignoire acier de 160 avec vi | Baignoire acier de 160 avec vidage, robinet mélangeur mono-trou, flexible, douchette 1 jet et joint silicone | 353
PLO-12-1 | Fourniture | Réfection de calorifugeage ave | Réfection de calorifugeage avec protection mécanique agraffée compris dépose de l'ancien sur canalisations d'un diamétre éxtérieur de :
PLO-12-2 | Fourniture | Réfection de calorifugeage coq | Réfection de calorifugeage coquille laine de roche de 21 à 42 inclus | 21
PLO-12-3 | Fourniture | Réfection de calorifugeage coq | Réfection de calorifugeage coquille laine de roche de 49 à 60 inclus | 28
PLO-12-4 | Fourniture | Réfection de calorifugeage coq | Réfection de calorifugeage coquille laine de roche de 76 à 90 inclus | 45
PLO-12-5 | Fourniture | Réfection de calorifugeage coq | Réfection de calorifugeage coquille laine de roche de 90 à 114 inclus | 58
PLO-12-6 | Fourniture | Réfection de calorifugeage coq | Réfection de calorifugeage coquille mousse néopréne de 21 à 42 inclus | 15
PLO-12-7 | Fourniture | Réfection de calorifugeage coq | Réfection de calorifugeage coquille mousse néopréne de 49 à 60 inclus | 28
PLO-12-8 | Fourniture | Réfection de calorifugeage coq | Réfection de calorifugeage coquille mousse néopréne de 76 à 90 inclus | 42
PLO-12-9 | Fourniture | Réfection de calorifugeage coq | Réfection de calorifugeage coquille mousse néopréne de 90 à 114 inclus | 50
PLO-1-3 | Fourniture | Baignoire acier de 170 | Baignoire acier de 170 | 220
PLO-13-1 | Fourniture | D.F.P. d'un réducteur de press | D.F.P. d'un réducteur de pression SERSEG avec manométre de contrôle
PLO-13-2 | Fourniture | D.F.P. d'un réducteur de press | D.F.P. d'un réducteur de pression pour canalisation 33 x 42 | 225
PLO-13-3 | Fourniture | D.F.P. d'un réducteur de press | D.F.P. d'un réducteur de pression pour canalisation 40 x 49 | 358
PLO-13-4 | Fourniture | D.F.P. d'un réducteur de press | D.F.P. d'un réducteur de pression pour canalisation 50 x 60 | 459
PLO-13-5 | Fourniture | D.F.P. d'un réducteur de press | D.F.P. d'un réducteur de pression pour canalisation 66 x 76 | 985
PLO-13-6 | Fourniture | D.F.P. d'un réducteur de press | D.F.P. d'un réducteur de pression pour canalisation 80 x 90 | 1250
PLO-13-7 | Fourniture | D.F.P. d'un réducteur de press | D.F.P. d'un réducteur de pression pour canalisation 102 x 114 | 1485
PLO-1-4 | Fourniture | Baignoire acier de 160 | Baignoire acier de 160 | 215
PLO-14-1 | Fourniture | Fixation d'une cuvette WC ' fi | Fixation d'une cuvette WC ' fixations mécaniques | 35
PLO-14-2 | Fourniture | Fixation d'un lavabo sans remp | Fixation d'un lavabo sans remplacement des consoles | 40
PLO-14-3 | Fourniture | Fixation d'un lavabo avec remp | Fixation d'un lavabo avec remplacement des consoles | 55
PLO-1-5 | Fourniture | Robinet mélangeur bain-douche | Robinet mélangeur bain-douche mono-trou | 110
PLO-15-1 | Fourniture | "Jeu de têtes de robinet 3/8 " | "Jeu de têtes de robinet 3/8 ""REIMS""" | 25
PLO-15-10 | Fourniture | Vidange puis remise en service | Vidange puis remise en service d'un circuit de chauffage dans un logement pour réparation | 45
PLO-15-11 | Fourniture | Isolement d'une colonne d'eau | Isolement d'une colonne d'eau chaude ou d'eau froide y compris remise en service après réparation | 45
PLO-15-12 | Fourniture | Démolition d'un mur béton pour | Démolition d'un mur béton pour réparation ou remplacement d'une canalisation | 85
PLO-15-13 | Fourniture | Percement mur ou plancher, y c | Percement mur ou plancher, y compris rebouchage, pour réparation ou remplacement canalisation | 45
PLO-15-14 | Fourniture | Clapet anti-retour en logement | Clapet anti-retour en logement | 35
PLO-15-2 | Fourniture | "Jeu de têtes de robinet 3/8 " | "Jeu de têtes de robinet 3/8 ""PORCHER""" | 30
PLO-15-3 | Fourniture | Jeu de têtes de robinet 15/21 | Jeu de têtes de robinet 15/21 | 28
PLO-15-4 | Fourniture | "Inverseur automatique bain-do | "Inverseur automatique bain-douche ""REIMS""" | 45
PLO-15-5 | Fourniture | Remplacement des joints compte | Remplacement des joints compteur | 46
PLO-15-6 | Fourniture | Retouches sur éclats de baigno | Retouches sur éclats de baignoire | 40
PLO-15-7 | Fourniture | Dépose coffrage et repose | Dépose coffrage et repose | 60
PLO-15-8 | Fourniture | DFP Bouchon laiton diam 15/21 | DFP Bouchon laiton diam 15/21 | 15
PLO-15-9 | Fourniture | Fixation d'un radiateur y comp | Fixation d'un radiateur y compris toutes sujétions | 42
PLO-1-6 | Fourniture | Robinet mélangeur bain-douche | Robinet mélangeur bain-douche entre-axe de 150 | 95
PLO-1-7 | Fourniture | Robinet mélangeur bain-douche | Robinet mélangeur bain-douche de rénovation entre-axe de 80 | 80
PLO-1-8 | Fourniture | Jeu de colonnette coudé 15/20 | Jeu de colonnette coudé 15/20 | 30
PLO-1-9 | Fourniture | Vidage à chaînette | Vidage à chaînette | 65
PLO-2-1 | Fourniture | Receveur de douche en grès de | Receveur de douche en grès de 70/70 avec bonde siphoïde, robinet mélangeur mural et ensemble douchette | 350
PLO-2-2 | Fourniture | Receveur de douche en grès de | Receveur de douche en grès de 80/80 avec bonde siphoïde, robinet mélangeur mural et ensemble douchette | 380
PLO-2-3 | Fourniture | Receveur de douche en grès de | Receveur de douche en grès de 70/70 avec bonde siphoïde | 270
PLO-2-4 | Fourniture | Receveur de douche en grès de | Receveur de douche en grès de 80/80 avec bonde siphoïde | 285
PLO-2-5 | Fourniture | Robinet mélangeur mural douche | Robinet mélangeur mural douche | 85
PLO-2-6 | Fourniture | Ensemble barre, flexible et do | Ensemble barre, flexible et douchette simple jet | 45
PLO-2-7 | Fourniture | Joint silicone sur bac à douch | Joint silicone sur bac à douche | 12
PLO-3-1 | Fourniture | Forfait pour le remplacement d | Forfait pour le remplacement d'une baignoire par une douche y compris: Dépose de la baignoire y compris alimentation EF EC et évacuation, Encastrement des nouvelles alimentations EF-EC, Receveur de douche: réfection de l'évacuation et mise en place d'un habillage en carreaux de plâtre hydrofuge et d'une grille de ventilation, Fourniture et pose du receveur en grès avec bonde siphoïde, mitigeur et ensemble douchette, Dépose ancienne faience, reprise enduit et repose faïence 15*15 (fourniture y compris) pour douche, Vérification de l'installation | 880
PLO-4-1 | Fourniture | Lavabo de 60 sur colonne avec | Lavabo de 60 sur colonne avec robinet mélangeur mono-trou et siphon | 195
PLO-4-2 | Fourniture | Lavabo de 55 sur colonne avec | Lavabo de 55 sur colonne avec robinet mélangeur mono-trou et siphon | 190
PLO-4-3 | Fourniture | Lavabo de 60 sur colonne | Lavabo de 60 sur colonne | 140
PLO-4-4 | Fourniture | Lavabo de 55 sur colonne | Lavabo de 55 sur colonne | 135
PLO-4-5 | Fourniture | Robinet mélangeur mono-trou | Robinet mélangeur mono-trou | 95
PLO-4-6 | Fourniture | Siphon à culot en PVC | Siphon à culot en PVC | 25
PLO-4-7 | Fourniture | Bonde à clapet | Bonde à clapet | 40
PLO-4-8 | Fourniture | Joint silicone sur lavabo | Joint silicone sur lavabo | 8
PLO-5-1 | Fourniture | Bidet simple percé 1 trou avec | Bidet simple percé 1 trou avec robinet mélangeur mono-trou et siphon | 165
PLO-5-2 | Fourniture | Robinet mélangeur mono-trou | Robinet mélangeur mono-trou | 90
PLO-5-3 | Fourniture | Paire de robinet alimentation | Paire de robinet alimentation annulaire | 85
PLO-5-4 | Fourniture | Siphon à culot en PVC | Siphon à culot en PVC | 25
PLO-6-1 | Fourniture | W-C complet S.H avec abattant | W-C complet S.H avec abattant double PVC | 240
PLO-6-10 | Fourniture | Mécanisme de chasse complet à | Mécanisme de chasse complet à bouton poussoir avec robinet flotteur | 98
PLO-6-11 | Fourniture | Robinet flotteur | Robinet flotteur | 45
PLO-6-12 | Fourniture | Robinet d'arrêt W-C | Robinet d'arrêt W-C | 15
PLO-6-13 | Fourniture | Abattant double PVC | Abattant double PVC | 38
PLO-6-2 | Fourniture | "W-C complet S.H type ""ASPIRA | "W-C complet S.H type ""ASPIRAMBO"" avec abattant double PVC" | 368
PLO-6-3 | Fourniture | Cuvette W-C S.H | Cuvette W-C S.H | 130
PLO-6-4 | Fourniture | "Cuvette W-C S.H type ""ASPIRA | "Cuvette W-C S.H type ""ASPIRAMBO""" | 185
PLO-6-5 | Fourniture | Réservoir attenant avec mécani | Réservoir attenant avec mécanisme de chasse | 130
PLO-6-6 | Fourniture | "Réservoir attenant avec mécan | "Réservoir attenant avec mécanisme de chasse pour ""ASPIRAMBO""" | 150
PLO-6-7 | Fourniture | Coude à joint lèvre de 100 | Coude à joint lèvre de 100 | 36
PLO-6-8 | Fourniture | "Tubulure pour sortie ""ASPIRA | "Tubulure pour sortie ""ASPIRAMBO""" | 40
PLO-6-9 | Fourniture | Mécanisme de chasse complet à | Mécanisme de chasse complet à tirette avec robinet flotteur | 92
PLO-7-1 | Fourniture | Evier inox de 120 - 2bacs 1égo | Evier inox de 120 - 2bacs 1égouttoir, robinet mélangeur mono-trou et meuble blanc 2 portes | 340
PLO-7-10 | Fourniture | Vidage double bac bonde de 60 | Vidage double bac bonde de 60 évier inox | 38
PLO-7-11 | Fourniture | Meuble sous-évier de 120 2 po | Meuble sous-évier de 120 2 portes | 140
PLO-7-12 | Fourniture | Meuble sous-évier de 100 2 po | Meuble sous-évier de 100 2 portes | 135
PLO-7-13 | Fourniture | Meuble sous-évier de 80 2 por | Meuble sous-évier de 80 2 portes | 130
PLO-7-14 | Fourniture | Joint silicone sur évier | Joint silicone sur évier | 15
PLO-7-15 | Fourniture | Robinet sur applique pour M.à. | Robinet sur applique pour M.à.Laver | 36
PLO-7-16 | Fourniture | Siphon d'évacuation en PVC pou | Siphon d'évacuation en PVC pour M.à.Laver | 35
PLO-7-17 | Fourniture | Siphon d'évacuation en laiton | Siphon d'évacuation en laiton pour M.à.Laver | 48
PLO-7-2 | Fourniture | Evier inox de 100 - 1bac 1égou | Evier inox de 100 - 1bac 1égouttoir, robinet mélangeur mono-trou et meuble blanc 2 portes | 330
PLO-7-3 | Fourniture | Evier inox de 80 - 1bac 1égout | Evier inox de 80 - 1bac 1égouttoir, robinet mélangeur mono-trou et meuble blanc 2 portes | 320
PLO-7-4 | Fourniture | Evier inox de 120 - 2bacs 1égo | Evier inox de 120 - 2bacs 1égouttoir | 145
PLO-7-5 | Fourniture | Evier inox de 100 - 1bac 1égou | Evier inox de 100 - 1bac 1égouttoir | 140
PLO-7-6 | Fourniture | Evier inox de 80 - 1bac 1égout | Evier inox de 80 - 1bac 1égouttoir | 130
PLO-7-7 | Fourniture | Robinet mélangeur évier | Robinet mélangeur évier | 95
PLO-7-8 | Fourniture | Siphon à culot 40/49 en laiton | Siphon à culot 40/49 en laiton | 25
PLO-7-9 | Fourniture | Siphon à culot 40/49 en PVC | Siphon à culot 40/49 en PVC | 20
PLO-8-1 | Fourniture | "Chauffe-eau électrique ""ATLA | "Chauffe-eau électrique ""ATLANTIC"" de 75 litres vertical stéatite résistance hors d'eau" | 410
PLO-8-10 | Fourniture | "Chauffe-eau gaz nat avec méla | "Chauffe-eau gaz nat avec mélangeur ""ONDEA-10L/Mn"" avec veilleuse" | 465
PLO-8-11 | Fourniture | "Chauffe-eau gaz nat sans méla | "Chauffe-eau gaz nat sans mélangeur ""ONDEA-13L/Mn"" avec veilleuse" | 640
PLO-8-12 | Fourniture | "Chauffe-eau gaz nat avec méla | "Chauffe-eau gaz nat avec mélangeur ""ONDEA-13L/Mn"" avec veilleuse" | 650
PLO-8-13 | Fourniture | D.F.P. d'une résistance blindé | D.F.P. d'une résistance blindée pour chauffe eau électrique | 190
PLO-8-14 | Fourniture | D.F.P. d'une résistance dans d | D.F.P. d'une résistance dans doigt de gant pour chauffe eau électrique | 150
PLO-8-15 | Fourniture | D.F.P. d'un thermostat pour ch | D.F.P. d'un thermostat pour chauffe eau électrique réglage sur 55°C | 120
PLO-8-16 | Fourniture | F.P. d'un relais de commande p | F.P. d'un relais de commande pour chauffe-eau électrique y compris dépose de l'ancien raccordement et toutes sujétions jusqu'au parfait achévement de l'ouvrage | 105
PLO-8-17 | Fourniture | F.P. d'un groupe de sécurité s | F.P. d'un groupe de sécurité sur chauffe-eau, dépose de l'ancien et toutes sujétions jusqu 'au parfait achévement de l'ouvrage | 95
PLO-8-18 | Fourniture | Détartrage d'un chauffe eau él | Détartrage d'un chauffe eau électrique y compris vidange, fourniture et pose de joint neuf, remplissage, réglage thermostat sur 55°C. | 135
PLO-8-2 | Fourniture | "Chauffe-eau électrique ""ATLA | "Chauffe-eau électrique ""ATLANTIC"" de 100 litres vertical stéatite résistance hors d'eau" | 450
PLO-8-3 | Fourniture | "Chauffe-eau électrique ""ATLA | "Chauffe-eau électrique ""ATLANTIC"" de 150 litres vertical stéatite résistance hors d'eau" | 470
PLO-8-4 | Fourniture | "Chauffe-eau électrique ""ATLA | "Chauffe-eau électrique ""ATLANTIC"" de 200 litres vertical stéatite résistance hors d'eau" | 550
PLO-8-5 | Fourniture | "Chauffe-eau électrique ""ATLA | "Chauffe-eau électrique ""ATLANTIC"" de 300 litres sur socle stéatite résistance hors d'eau" | 750
PLO-8-6 | Fourniture | Groupe de sécurité 20/27 avec | Groupe de sécurité 20/27 avec siphon | 90
PLO-8-7 | Fourniture | Groupe de sécurité 20/27 toute | Groupe de sécurité 20/27 toutes position avec siphon | 95
PLO-8-8 | Fourniture | Trépied | Trépied | 50
PLO-8-9 | Fourniture | "Chauffe-eau gaz nat sans méla | "Chauffe-eau gaz nat sans mélangeur ""ONDEA-10L/Mn"" avec veilleuse" | 450
PLO-9-1 | Fourniture | D.F.P raccord culotte simple | D.F.P raccord culotte simple | 52
PLO-9-10 | Fourniture | D.F.P manchon en fonte diam. 1 | D.F.P manchon en fonte diam. 100 | 30
PLO-9-11 | Fourniture | D.F.P manchon en fonte diam. 1 | D.F.P manchon en fonte diam. 110 | 32
PLO-9-12 | Fourniture | D.F.P manchon en PVC diam. 80 | D.F.P manchon en PVC diam. 80 | 8
PLO-9-13 | Fourniture | D.F.P manchon en PVC diam. 100 | D.F.P manchon en PVC diam. 100 | 15
PLO-9-14 | Fourniture | D.F.P manchon en PVC diam. 110 | D.F.P manchon en PVC diam. 110 | 18
PLO-9-15 | Fourniture | D.F.P coude en fonte diam. 80 | D.F.P coude en fonte diam. 80 | 25
PLO-9-16 | Fourniture | D.F.P coude en fonte diam. 100 | D.F.P coude en fonte diam. 100 | 32
PLO-9-17 | Fourniture | D.F.P coude en fonte diam. 110 | D.F.P coude en fonte diam. 110 | 35
PLO-9-18 | Fourniture | D.F.P coude en PVC diam. 80 | D.F.P coude en PVC diam. 80 | 10
PLO-9-19 | Fourniture | D.F.P coude en PVC diam. 100 | D.F.P coude en PVC diam. 100 | 15
PLO-9-2 | Fourniture | D.F.P raccord culotte double | D.F.P raccord culotte double | 85
PLO-9-20 | Fourniture | D.F.P coude en PVC diam. 110 | D.F.P coude en PVC diam. 110 | 18
PLO-9-3 | Fourniture | D.F.P coulisse de réparation e | D.F.P coulisse de réparation en fonte diam. 80 | 38
PLO-9-4 | Fourniture | D.F.P coulisse de réparation e | D.F.P coulisse de réparation en fonte diam. 100 | 45
PLO-9-5 | Fourniture | D.F.P coulisse de réparation e | D.F.P coulisse de réparation en fonte diam. 110 | 80
PLO-9-6 | Fourniture | D.F.P coulisse de réparation e | D.F.P coulisse de réparation en PVC diam. 80 | 21
PLO-9-7 | Fourniture | D.F.P coulisse de réparation e | D.F.P coulisse de réparation en PVC diam. 100 | 24
PLO-9-8 | Fourniture | D.F.P coulisse de réparation e | D.F.P coulisse de réparation en PVC diam. 110 | 28
PLO-9-9 | Fourniture | D.F.P manchon en fonte diam. 8 | D.F.P manchon en fonte diam. 80 | 25
PLO-FD | Fourniture | Forfait déplacement | Forfait déplacement | 30
PLOM 002 | Fourniture | Fourniture et pose évier inox | Fourniture et pose évier inox 2 bacs y compris joint et dépose de l'ancien | 235
PLOM 014 | Fourniture | Remplacement robinetterie évie | Remplacement robinetterie évier type ADRIA (GROHË) | 95
PLOM 100 | Fourniture | Rempacement lavabo par ALLIA P | Rempacement lavabo par ALLIA PRIMA 60x47 y compris percement et joints | 150
PLOM 101 | Fourniture | Remplamcement colonne de lavab | Remplamcement colonne de lavabo | 48.01
PLOM 105 | Fourniture | Remplacement mélangeur lavabo | Remplacement mélangeur lavabo avec tirette type GROHË ADRIA | 110
PLOM 203 | Divers | Remplacement mélangeur baignoi | Remplacement mélangeur baignoire | 405.71
PLOM 211 | Fourniture | Remplacement mélangeur mural t | Remplacement mélangeur mural type GROHË ADRIA | 98.5
PLOM 300 | Fourniture | Remplacement bloc WC type ALLI | Remplacement bloc WC type ALLIA PRIMA 2 complet avec abattant double (PVC) | 258
PLOM 400 | Fourniture | Remplacement canalisation appa | Remplacement canalisation apparente d'alimentation eau avec fixations | 26.5
PLOM 404 | Fourniture | Remplacement canalisation évac | Remplacement canalisation évacuation PVC | 24
PLOM 417 | Fourniture | Remplacement vanne 1/4 de tour | Remplacement vanne 1/4 de tour 20x27 | 60
PLOM 422 | Fourniture | Installation alimentation comp | Installation alimentation complète machine à laver | 75
PLOM 427 | Fourniture | Mise en conformité de la canal | Mise en conformité de la canalisation complète GAZ, réfection sur 10ml en tube cuivre | 450
PLOM 446 | Fourniture | Remplacement colonne EU EV EP | Remplacement colonne EU EV EP sur hauteur étage en fonte et percement | 489
PLOM101 | Fourniture | Remplacement de faïence mural | Remplacement de faïence mural 15x15 ou 20x20 | 63
PLOM102 | Fourniture | Reprise support en WEDI ou équ | Reprise support en WEDI ou équivalent | 36
PLOM103 | Fourniture | F/P évier inox 15/10, 1 bac, y | F/P évier inox 15/10, 1 bac, y compris joint et dépose de l'ancien | 189
PLOM104 | Fourniture | F/P évier inox 15/10, 2 bacs, | F/P évier inox 15/10, 2 bacs, y compris joint et dépose de l'ancien | 220.5
PLOM105 | Fourniture | Forfait Remplacement évier ino | Forfait Remplacement évier inox 15/10, 2 bacs+meuble+mitigeur+raccordements+joint silicone | 491.4
PLOM106 | Fourniture | F/P évier grès 1 bac, y compri | F/P évier grès 1 bac, y compris joint et dépose de l'ancien | 234
PLOM107 | Fourniture | F/P évier grès 2 bacs, y compr | F/P évier grès 2 bacs, y compris joint et dépose de l'ancien | 265.5
PLOM108 | Fourniture | Remplacement vidage complet + | Remplacement vidage complet + vidange évier 1 bac | 84.6
PLOM109 | Fourniture | Remplacement vidage complet + | Remplacement vidage complet + vidange évier 2 bacs | 90
PLOM110 | Fourniture | Remplacement bonde sanitaire é | Remplacement bonde sanitaire évier | 36
PLOM111 | Fourniture | Remplacement grille d'évier | Remplacement grille d'évier | 14.4
PLOM112 | Fourniture | Détartrage évier | Détartrage évier | 16.2
PLOM113 | Fourniture | Réfection joint silicone évier | Réfection joint silicone évier | 12.6
PLOM114 | Fourniture | Remplacement chaînette bouchon | Remplacement chaînette bouchon évier | 4.5
PLOM115 | Fourniture | Remplacement bouchon + chaînet | Remplacement bouchon + chaînette | 9
PLOM116 | Fourniture | Dégorgement évier + évacuation | Dégorgement évier + évacuation | 40.5
PLOM117 | Fourniture | Remplacement col de cygne | Remplacement col de cygne | 18
PLOM118 | Fourniture | Remplacement brise jet | Remplacement brise jet | 7.2
PLOM119 | Fourniture | Remplacement robinetterie évie | Remplacement robinetterie évier type ECOSTAR (Alterna) ou SUPRA (GROHE) | 88.2
PLOM120 | Fourniture | Remplacement siphon fonte | Remplacement siphon fonte | 44.1
PLOM121 | Fourniture | Remplacement lavabo y compris | Remplacement lavabo y compris percements et joint | 130.5
PLOM122 | Fourniture | Forfait Remplacement lavabo su | Forfait Remplacement lavabo sur colonne compris raccordements+mitigeur+joints silicone | 292.5
PLOM123 | Fourniture | Remplacement colonne de lavabo | Remplacement colonne de lavabo | 58.5
PLOM124 | Fourniture | Refixation lavabo + réfection | Refixation lavabo + réfection joint silicone | 27
PLOM125 | Fourniture | Remplacement vidage lavabo com | Remplacement vidage lavabo complet + vidange | 79.2
PLOM126 | Fourniture | Remplacement bonde sanitaire l | Remplacement bonde sanitaire lavabo | 36
PLOM127 | Fourniture | Remplacement mélangeur lavabo | Remplacement mélangeur lavabo avec tirette type ECOSTAR (Alterna) | 103.5
PLOM128 | Fourniture | Remplacement robinetterie lava | Remplacement robinetterie lavabo ec ou ef | 63
PLOM129 | Fourniture | Remplacement cache trou lavabo | Remplacement cache trou lavabo par 2 | 9
PLOM130 | Fourniture | Détartrage lavabo | Détartrage lavabo | 18
PLOM131 | Fourniture | Remplacement jeu de consoles l | Remplacement jeu de consoles lavabo | 46.8
PLOM132 | Fourniture | Dégorgement lavabo + évacuatio | Dégorgement lavabo + évacuation | 39.6
PLOM133 | Fourniture | Réfection joint silicone lavab | Réfection joint silicone lavabo | 9
PLOM134 | Fourniture | Remplacement baignoire 120 + v | Remplacement baignoire 120 + vidange + percements et joint | 315
PLOM135 | Fourniture | Remplacement baignoire 160 + v | Remplacement baignoire 160 + vidange + percements et joint | 351
PLOM136 | Fourniture | Forfait remplacement baignoire | Forfait remplacement baignoire compris raccordements+mitigeur+vidange+joint+tablier+tablette | 486
PLOM137 | Fourniture | Remplacement vidage baignoire | Remplacement vidage baignoire complet | 55.8
PLOM138 | Fourniture | Remplacement robinetterie baig | Remplacement robinetterie baignoire type ECOSTAR ou SUPRA de GROHE | 126
PLOM139 | Fourniture | Réfection joint silicone baign | Réfection joint silicone baignoire | 22.5
PLOM140 | Fourniture | Détartrage baignoire | Détartrage baignoire | 18
PLOM141 | Fourniture | Dégorgement baignoire + évacua | Dégorgement baignoire + évacuation | 49.5
PLOM142 | Fourniture | Reprise affaissement baignoire | Reprise affaissement baignoire (pied ou support) | 117
PLOM143 | Fourniture | Fourniture et pose colonnette | Fourniture et pose colonnette mélangeur (le jeu) | 27
PLOM144 | Fourniture | Remplacement bac à douches com | Remplacement bac à douches complet + habillage et joint | 265.5
PLOM145 | Fourniture | Remplacement cabine douche 2 | Remplacement cabine douche 2 ou 3 façades | 346.5
PLOM146 | Fourniture | Remplacement bonde bac à douch | Remplacement bonde bac à douche + siphon | 76.5
PLOM147 | Fourniture | Détartrage bac à douche | Détartrage bac à douche | 17.55
PLOM148 | Fourniture | Rpt tringle rideau de douche | Rpt tringle rideau de douche | 44.1
PLOM149 | Fourniture | Rpt une douchette | Rpt une douchette | 11.7
PLOM150 | Fourniture | Refixation support douchette | Refixation support douchette | 7.2
PLOM151 | Fourniture | Rpt support douchette mural | Rpt support douchette mural | 14.85
PLOM152 | Fourniture | Rpt support douchette téléphon | Rpt support douchette téléphone | 18
PLOM153 | Fourniture | Remplacement support douchette | Remplacement support douchette à coulisse | 28.8
PLOM154 | Fourniture | Rpt flexible de douche 1m 50 | Rpt flexible de douche 1m 50 | 17.55
PLOM155 | Fourniture | Remplacement barre de maintien | Remplacement barre de maintien | 36.45
PLOM156 | Fourniture | Remplacement bloc W-C complet | Remplacement bloc W-C complet avec abattant double (PVC) | 292.5
PLOM157 | Fourniture | Rpt bloc W-C complet (PORCHER) | Rpt bloc W-C complet (PORCHER) + abattant double (PVC) | 369
PLOM158 | Fourniture | Forfait Remplacement WC comple | Forfait Remplacement WC complet compris bloc WC+pipe+robinet 1/4 de tour+abattant double PVC | 315
PLOM159 | Fourniture | Refixation cuvette W-C | Refixation cuvette W-C | 45
PLOM160 | Fourniture | Remplacement cuvette W-C avec | Remplacement cuvette W-C avec abattant | 162
PLOM161 | Fourniture | Remplacement cuvette W-C (PORC | Remplacement cuvette W-C (PORCHER) avec abattant double (PVC) | 211.5
PLOM162 | Fourniture | Remplacement réservoir à dosse | Remplacement réservoir à dosseret faïence | 124.2
PLOM163 | Fourniture | Rpt réservoir dosseret faïence | Rpt réservoir dosseret faïence PORCHER | 157.5
PLOM164 | Fourniture | Remplacement réservoir à dosse | Remplacement réservoir à dosseret PVC | 106.2
PLOM165 | Fourniture | Remplacement réservoir haut PV | Remplacement réservoir haut PVC complet | 130.5
PLOM166 | Fourniture | Refixation réservoir W-C | Refixation réservoir W-C | 22.5
PLOM167 | Fourniture | Remplacement pipe évacuation P | Remplacement pipe évacuation PVC ou faïence | 36
PLOM168 | Fourniture | Rpt pipe évacuation PORCHER | Rpt pipe évacuation PORCHER | 49.5
PLOM169 | Fourniture | Remplacement joint tubulure W- | Remplacement joint tubulure W-C | 16.2
PLOM170 | Fourniture | Dégorgement W-C | Dégorgement W-C | 70.2
PLOM171 | Fourniture | Remplacement abattant avec cou | Remplacement abattant avec couvercle (PVC) | 27.9
PLOM172 | Fourniture | Remplacement cône chasse d'eau | Remplacement cône chasse d'eau | 16.2
PLOM173 | Fourniture | Remplacement couvercle réservo | Remplacement couvercle réservoir chasse d'eau | 36
PLOM174 | Fourniture | Rpt robinet arrêt chasse d'eau | Rpt robinet arrêt chasse d'eau | 18.9
PLOM175 | Fourniture | Rpt mécanisme chasse d'eau | Rpt mécanisme chasse d'eau | 30.6
PLOM176 | Fourniture | Rpt mécanisme chasse d'eau POR | Rpt mécanisme chasse d'eau PORCHER | 38.7
PLOM177 | Fourniture | Remplacement chasse d'eau GRIF | Remplacement chasse d'eau GRIFFON | 160.2
PLOM178 | Fourniture | Remplacement tuyau descente al | Remplacement tuyau descente alim cuvette W-C en PVC | 51.3
PLOM179 | Fourniture | Remplacement chaîne tirette ré | Remplacement chaîne tirette réservoir haut | 6.75
PLOM180 | Fourniture | Remplacement poignée de tirett | Remplacement poignée de tirette réservoir | 8.73
PLOM181 | Fourniture | Détartrage cuvette W-C | Détartrage cuvette W-C | 18
PLOM182 | Fourniture | Remplacement bidet complet +ro | Remplacement bidet complet +robinetterie +vidange | 189
PLOM183 | Fourniture | Refixation bidet | Refixation bidet | 45
PLOM184 | Fourniture | Remplacement bonde sanitaire b | Remplacement bonde sanitaire bidet | 35.1
PLOM185 | Fourniture | Dégorgement bidet | Dégorgement bidet | 39.6
PLOM186 | Fourniture | Rpt canalisation alimentation | Rpt canalisation alimentation eau avec fixations compris traversée de cloison ou mur | 23.4
PLOM187 | Fourniture | Refixation canalisation alimen | Refixation canalisation alimentation d'eau | 20.7
PLOM188 | Fourniture | Détartrage canalisation alimen | Détartrage canalisation alimentation d'eau | 65.7
PLOM189 | Fourniture | Remplacement bouchon de vidage | Remplacement bouchon de vidage PVC | 5.85
PLOM190 | Fourniture | Rpt canalisation évacuation PV | Rpt canalisation évacuation PVC | 18.9
PLOM191 | Fourniture | Remplacement siphon PVC | Remplacement siphon PVC | 20.7
PLOM192 | Fourniture | Fourniture et pose tuyau PVC+b | Fourniture et pose tuyau PVC+bouchon dégorgement | 24.75
PLOM193 | Fourniture | Détartrage canalisation évacua | Détartrage canalisation évacuation eau | 29.25
PLOM194 | Fourniture | F ET POSE bouchon de dégorgeme | F ET POSE bouchon de dégorgement | 16.2
PLOM195 | Fourniture | F et pose d'un T en PVC avec b | F et pose d'un T en PVC avec bouchon de vidange | 26.1
PLOM196 | Fourniture | Remplacement siphon de sol PVC | Remplacement siphon de sol PVC | 87.3
PLOM197 | Fourniture | Remplacement joint fibre ( tou | Remplacement joint fibre ( tous modèles ) | 7.02
PLOM198 | Fourniture | Remplacement joint caoutchouc | Remplacement joint caoutchouc sur tubulure | 17.55
PLOM199 | Fourniture | Réfection d'éclat à l'émail li | Réfection d'éclat à l'émail liquide | 18.9
PLOM200 | Fourniture | Refixation robinetterie | Refixation robinetterie | 24.75
PLOM201 | Fourniture | Rpt mélangeur mural type ECOS | Rpt mélangeur mural type ECOSTAR de Alterna ou SUPRA de GROHE | 81.9
PLOM202 | Fourniture | Rpt robinet de puisage | Rpt robinet de puisage | 44.1
PLOM203 | Fourniture | Rpt vanne 1/4 de tour | Rpt vanne 1/4 de tour | 62.1
PLOM204 | Fourniture | Rpt clapet anti retour | Rpt clapet anti retour | 44.1
PLOM205 | Fourniture | Rpt mitigeur type Eurosmart de | Rpt mitigeur type Eurosmart de GROHE (lavabo/évier/douche/bain) | 102.6
PLOM206 | Fourniture | Installation évacuation complè | Installation évacuation complète lave linge | 87.3
PLOM207 | Fourniture | Instal alimentation complète l | Instal alimentation complète lave linge | 87.3
PLOM208 | Fourniture | Remplacement siphon évacuation | Remplacement siphon évacuation lave linge | 20.7
PLOM209 | Fourniture | Remplacement robinet lave ling | Remplacement robinet lave linge | 29.25
PLOM210 | Fourniture | Dégrippage volant de radiateur | Dégrippage volant de radiateur | 7.2
PLOM211 | Fourniture | Remplacement console radiateur | Remplacement console radiateur | 44.1
PLOM212 | Fourniture | Remplacement P.C. gaz aux norm | Remplacement P.C. gaz aux normes avec bouchon et chainette | 97.2
PLOM213 | Fourniture | Remplacement PC gaz avec flexi | Remplacement PC gaz avec flexibles sans date limite et bouchon LOCKATIGAZ ou équivalent | 152.1
PLOM214 | Fourniture | Refixation P.C. gaz | Refixation P.C. gaz | 20.7
PLOM215 | Fourniture | Rpt 1 fixation canalisation ga | Rpt 1 fixation canalisation gaz | 20.7
PLOM216 | Fourniture | Rpt bouchon gaz et chainette | Rpt bouchon gaz et chainette | 8.73
PLOM217 | Fourniture | Diagnostic installation gaz du | Diagnostic installation gaz du logement | 61.2
PLOM218 | Fourniture | Remplacement bouche VMC | Remplacement bouche VMC | 39.6
PLOM219 | Fourniture | Remplacement chaînette bouche | Remplacement chaînette bouche VMC | 6.75
PLOM220 | Fourniture | Nettoyage bouche extraction VM | Nettoyage bouche extraction VMC | 11.7
PLOM221 | Fourniture | Rpt réducteur de pression logt | Rpt réducteur de pression logt | 87.3
PLOM222 | Fourniture | Fourniture et pose paillasse c | Fourniture et pose paillasse carrelée dépose comprise | 70.2
PLOM223 | Fourniture | Dépose installation plomberie | Dépose installation plomberie non conforme | 51.3
PLOM224 | Fourniture | Rpt siphon cumulus | Rpt siphon cumulus | 22.05
PLOM225 | Fourniture | Rpt réducteur de pression en p | Rpt réducteur de pression en pied de colonne | 292.5
PLOM226 | Fourniture | Rpt culotte fonte tout diamètr | Rpt culotte fonte tout diamètre | 162
PLOM227 | Fourniture | Rpt culotte PVC idem | Rpt culotte PVC idem | 81
PLOM228 | Fourniture | Nettoyage gouttières | Nettoyage gouttières | 17.55
PLOM229 | Fourniture | Fourniture et pose d'un anti b | Fourniture et pose d'un anti bélier | 65.7
PLOM230 | Fourniture | Rpt chute EU EV EP en PVC + a | Rpt chute EU EV EP en PVC + accessoires ( diametre 50 à 125 mm) compris traversée de plancher | 54
PLOM231 | Fourniture | Rpt chute EU EV EP en fonte + | Rpt chute EU EV EP en fonte + accessoires (diamètre 50 à 125 mm) compris traversée de plancher | 184.5
PLOM232 | Fourniture | Remplacement dauphin (fonte) | Remplacement dauphin (fonte) | 205.2
PLOM233 | Fourniture | Fourniture et pose tube cuivre | Fourniture et pose tube cuivre 10/12 à 20/22 | 37.8
PLOM234 | Fourniture | Recherche de fuite en logement | Recherche de fuite en logement | 16.2
PLOM235 | Fourniture | Recherche de fuite à l'aide d' | Recherche de fuite à l'aide d'une pompe d'épreuve | 153
PLOM301 | Fourniture | Remplacement meuble évier 1 m | Remplacement meuble évier 1 m | 216
PLOM302 | Fourniture | Remplacement meuble évier 1m20 | Remplacement meuble évier 1m20 | 243
PLOM303 | Fourniture | Remplacement étagère meuble év | Remplacement étagère meuble évier | 31.5
PLOM304 | Fourniture | Remplacement 1 porte meuble év | Remplacement 1 porte meuble évier | 49.5
PLOMB 103 | Divers | PAILLASSE 50 x 60 EN MORTIER C | PAILLASSE 50 x 60 EN MORTIER C/COFFRAGE ET REVËTEMENT FAIENCE | 114.73
PLOMB 104 | Divers | DEMOLITION REVËTEMENT FAIENCE, | DEMOLITION REVËTEMENT FAIENCE, REFECTION, ENDUITS, POSE FAIENCE 108 x 108 | 91.47
PLOMB 169 | Divers | TUBE CUIVRE ECROUI Ø 14 x 16 P | TUBE CUIVRE ECROUI Ø 14 x 16 POUR EF et EC | 18.61
PLOMB 170 | Divers | TUBE CUIVRE ECROUI Ø 16 x 18 P | TUBE CUIVRE ECROUI Ø 16 x 18 POUR EF et EC | 19.38
PLOMB 22 | Divers | EVIER INOX | EVIER INOX | 58.91
PLOMB 23 | Divers | MEUBLE SOUS EVIER | MEUBLE SOUS EVIER | 31.01
PLOMB 901 | Main d'oeuvre | MAIN D'OEUVRE PLOMBIER HAUTEME | MAIN D'OEUVRE PLOMBIER HAUTEMENT QUALIFIE | 34.11
PLO-MO | Fourniture | Heure de main-d'œuvre | Heure de main-d'œuvre | 40
PLS 245 | Fourniture | Migeur baignoire | Migeur baignoire | 133.99
PLS 270 | Fourniture | Lavabo colonne complet | Lavabo colonne complet | 160.73
PLS 350 | Fourniture | Faïence 15 x 15 blanche | Faïence 15 x 15 blanche | 73.78
PLS 351 | Fourniture | Faïence 15 x 15 couleur | Faïence 15 x 15 couleur | 57.59
PLS 352 | Fourniture | Réfection de tablette compris | Réfection de tablette compris paillasse pour baignoire | 84.46
PLS 353 | Fourniture | Habillage faïence sur carreau | Habillage faïence sur carreau plâtre ou panneau Wedi + trappe | 129.57
PLS001 | Fourniture | Main-œuvre normale(H) | Main-œuvre normale(H) | 45.52
PLS030 | Fourniture | FT petit dépan, cis déplacmt 1 | FT petit dépan, cis déplacmt 1H de MOe et petite réparat(U) | 82.76
PLS032 | Fourniture | Forfait déplacement pour inter | Forfait déplacement pour intervention inférieure à 60€(U) | 32
PLS103 | Fourniture | Vanne à bille(U) | Vanne à bille(U) | 77.52
PLS107 | Fourniture | Traversée de cloison(U) | Traversée de cloison(U) | 14.76
PLS108 | Fourniture | Tuyauterie cuivre 12/14(ML) | Tuyauterie cuivre 12/14(ML) | 24.3
PLS109 | Fourniture | Tuyauterie cuivre 14/16(ML) | Tuyauterie cuivre 14/16(ML) | 25.68
PLS113 | Fourniture | Tuyauterie cuivre 18/20(ML) | Tuyauterie cuivre 18/20(ML) | 34.46
PLS114 | Fourniture | Tuyauterie cuivre 20/22(ML) | Tuyauterie cuivre 20/22(ML) | 39.33
PLS116 | Fourniture | Réducteur de pression(U) | Réducteur de pression(U) | 35.14
PLS120 | Fourniture | Chute fonte diamètre 125(ML) | Chute fonte diamètre 125(ML) | 109.3
PLS122 | Fourniture | Chute fonte diamètre 100(U) | Chute fonte diamètre 100(U) | 227.59
PLS123 | Fourniture | Joint chute fonte(U) | Joint chute fonte(U) | 23.88
PLS124 | Fourniture | Chute PVC EU EV(U) | Chute PVC EU EV(U) | 78.1
PLS125 | Fourniture | Chute unique PVC(U) | Chute unique PVC(U) | 86.45
PLS126 | Fourniture | Evacuation PVC 32/40 mm(ML) | Evacuation PVC 32/40 mm(ML) | 20.48
PLS127 | Fourniture | Evacuation PVC 50 mm(ML) | Evacuation PVC 50 mm(ML) | 20.48
PLS129 | Fourniture | Bouchon de dégorgement sur rés | Bouchon de dégorgement sur réseau EU PVC(U) | 26.29
PLS131 | Fourniture | Cuisine - Détartrage canalisat | Cuisine - Détartrage canalisation (ML)
PLS137 | Fourniture | Débouchage siphon évier/douche | Débouchage siphon évier/douche/lavabo(U) | 10.16
PLS152 | Fourniture | Joint étanchéité baign(ML) | Joint étanchéité baign(ML) | 11.87
PLS153 | Fourniture | Joint étanchéité évier(ML) | Joint étanchéité évier(ML) | 11.87
PLS154 | Fourniture | Joint étanchéité douche(ML) | Joint étanchéité douche(ML) | 11.87
PLS191 | Fourniture | Cuisine - Siphon PVC évier 2 b | Cuisine - Siphon PVC évier 2 bacs(U)
PLS212 | Divers | Evier 2 bacs | Evier 2 bacs
PLS213 | Fourniture | Mélangeur évier(U) | Mélangeur évier(U) | 112.08
PLS217 | Fourniture | Salle de bains - Mousseur bris | Salle de bains - Mousseur brise jets(U)
PLS218 | Fourniture | Siphon PVC évier 1 bac(U) | Siphon PVC évier 1 bac(U) | 24.85
PLS219 | Fourniture | Siphon PVC évier 2 bacs(U) | Siphon PVC évier 2 bacs(U) | 34.54
PLS220 | Divers | Meuble 3 portes | Meuble 3 portes
PLS221 | Fourniture | Meuble 2 portes(U) | Meuble 2 portes(U) | 163.8
PLS222 | Fourniture | Evier 1 bac complet(U) | Evier 1 bac complet(U) | 346.49
PLS223 | Fourniture | Evier 2 bacs complet(U) | Evier 2 bacs complet(U) | 380.36
PLS224 | Fourniture | Robinet machine à laver(U) | Robinet machine à laver(U) | 77.97
PLS233 | Fourniture | Receveur douche 70 x 70(U) | Receveur douche 70 x 70(U) | 416.6
PLS234 | Fourniture | Receveur douche 80 x 80(U) | Receveur douche 80 x 80(U) | 447.18
PLS235 | Fourniture | Mélangeur de douche(U) | Mélangeur de douche(U) | 238.89
PLS236 | Fourniture | Mitigeur de douche(U) | Mitigeur de douche(U) | 246.78
PLS242 | Fourniture | Baignoire acier 140/150(U) | Baignoire acier 140/150(U) | 241.68
PLS243 | Fourniture | Baignoire acier 160/170(U) | Baignoire acier 160/170(U) | 269.46
PLS244 | Fourniture | Mélangeur baignoire(U) | Mélangeur baignoire(U) | 116.28
PLS245 | Fourniture | Mitigeur baignoire(U) | Mitigeur baignoire(U) | 145.35
PLS248 | Fourniture | Tablier baignoire strat(U) | Tablier baignoire strat(U) | 69.3
PLS251 | Fourniture | Reprise émaillage baignoire : | Reprise émaillage baignoire : douche (FT)
PLS256 | Fourniture | Vidage automatique pour baigno | Vidage automatique pour baignoire(U) | 82.76
PLS261 | Fourniture | Refixation du lavabo(U) | Refixation du lavabo(U) | 44.1
PLS262 | Fourniture | Lavabo 60x49 / consoles(U) | Lavabo 60x49 / consoles(U) | 126
PLS263 | Fourniture | Colonne lavabo(U) | Colonne lavabo(U) | 73.3
PLS264 | Fourniture | Mélangeur lavabo(U) | Mélangeur lavabo(U) | 152.23
PLS265 | Fourniture | Mitigeur lavabo(U) | Mitigeur lavabo(U) | 189.84
PLS268 | Fourniture | Bonde simple lavabo(U) | Bonde simple lavabo(U) | 6.88
PLS269 | Fourniture | Siphon en PVC de lavabo(U) | Siphon en PVC de lavabo(U) | 22.84
PLS270 | Fourniture | Lavabo colonne complet(U) | Lavabo colonne complet(U) | 214.28
PLS281 | Fourniture | Refixation du W-C(U) | Refixation du W-C(U) | 43.57
PLS282 | Fourniture | Cuvette de W-C (U) | Cuvette de W-C (U) | 160.53
PLS283 | Fourniture | Robinet chasse d'eau(U) | Robinet chasse d'eau(U) | 14.91
PLS285 | Fourniture | Réservoir de chasse(U) | Réservoir de chasse(U) | 222.77
PLS286 | Fourniture | Mécanisme chasse avec mécanism | Mécanisme chasse avec mécanisme 3/6L(U) | 56.9
PLS287 | Fourniture | Pipe de W-C (U) | Pipe de W-C (U) | 55.39
PLS288 | Fourniture | W-C complet avec mécanisme 3/6 | W-C complet avec mécanisme 3/6L(U) | 315.55
PLS296 | Fourniture | Dépose bidet(U) | Dépose bidet(U) | 15.36
PLS297 | Fourniture | Flotteur WC(U) | Flotteur WC(U) | 14.05
PLS303 | Fourniture | ROAI avec flexible(U) | ROAI avec flexible(U) | 104.28
PLS304 | Fourniture | ROAI sans flexible(U) | ROAI sans flexible(U) | 96.32
PLS306 | Fourniture | Bouchon obturateur vissé(U) | Bouchon obturateur vissé(U) | 8.77
PLS350 | Fourniture | Lavabo 60x49 / consoles(U) | Lavabo 60x49 / consoles(U) | 74.49
PLS351 | Fourniture | Salle de bains - Faïence 15x15 | Salle de bains - Faïence 15x15 couleurs (m2)
PLS501 | Fourniture | Vidage à panier pour évier(U) | Vidage à panier pour évier(U) | 19.95
PLS504 | Fourniture | Bouchon / chainette pour évier | Bouchon / chainette pour évier(U) | 7.91
PLS508 | Fourniture | Cuisine - Remplacement de tabl | Cuisine - Remplacement de tablette 20x20cm pour meuble sous évier(U)
PLS513 | Fourniture | Salle de bains - Dépose Faïenc | Salle de bains - Dépose Faïence murale
PLS999 | Fourniture | Intervention complémentaire au | Intervention complémentaire au MBC(U) | 1.07
POULIE | Ouvrage | Mise en place d'une poulie pen | Mise en place d'une poulie pendant la durée des travaux. | 188
PP CARRE-F-0001 | Fourniture | fourniture de carrelage 20 x 2 | fourniture de carrelage 20 x 20, pose collée | 19.15
PP CARRE-F-0002 | Fourniture | fourniture de colle carrelage, | fourniture de colle carrelage, joints, croisillons | 5.67
PP CARRE-F-0003 | Fourniture | fourniture de carrelage selon | fourniture de carrelage selon MMA 2008 | 35.45
PP CARRE-MO-0001 | Main d'oeuvre | pose sans fourniture de carrel | pose sans fourniture de carrelage 20 x 20 | 42.53
PP DIV-INSTALL-0001 | Divers | demande d'autorisation de voir | demande d'autorisation de voirie | 141.78
PP DIV-INSTALL-0002 | Divers | maintien durant la totalité de | maintien durant la totalité des travaux d'un poste d'eau compris évacuations
PP DIV-INSTALL-0003 | Divers | maintien durant la totalité du | maintien durant la totalité du chantier d'un tableau de chantier
PP DIV-INSTALL-0004 | Divers | maintien durant la totalité du | maintien durant la totalité du chantier d'un wc
PP DIV-INSTALL-0005 | Divers | protection du mobilier de la c | protection du mobilier de la cuisine et des équipements sanitaires conservés
PP DIV-INSTALL-0006 | Divers | protection des radiateurs | protection des radiateurs
PP FAI-F-0001 | Fourniture | fourniture de faïence 20 x 20 | fourniture de faïence 20 x 20 | 9.73
PP FAI-F-0002 | Fourniture | fourniture de colle faïence,jo | fourniture de colle faïence,joints,croisillons | 4.25
PP FAI-MO-0001 | Main d'oeuvre | depose de faïence, y compris é | depose de faïence, y compris évacuation | 4.97
PP FAI-MO-0002 | Main d'oeuvre | pose sans fourniture de faïenc | pose sans fourniture de faïence 15 x 15 | 42.53
PP FAI-MO-0003 | Main d'oeuvre | pose sans fourniture de faïenc | pose sans fourniture de faïence 20 x 20 | 40.41
PP FOURN-01 | Fourniture | fourniture seule | fourniture seule | 1.42
PP OUVR-01 | Ouvrage | fourniture et pose | fourniture et pose | 43.95
PP OUVR-CARRE-0001 | Ouvrage | fourniture et pose de carrelag | fourniture et pose de carrelage 20 x 20, pose collée | 65.93
PP OUVR-CARRE-0002 | Ouvrage | sol sur la totalité de la supe | sol sur la totalité de la superficie avec 10 cm de remontée en plinthe | 45.37
PP OUVR-CARRE-0003 | Ouvrage | carrelage sol suivant MMA 2008 | carrelage sol suivant MMA 2008 | 45.37
PP OUVR-CHAUFF-0001 | Ouvrage | vérification de l'ensemble des | vérification de l'ensemble des radiateurs, pose de robinets thermostatiques | 87.9
PP OUVR-FAI-0001 | Ouvrage | Fourniture et mise en oeuvre d | Fourniture et mise en oeuvre de faïences blanches 20 x 20, série 1 ou 2, pose collée, y compris dépose existant | 59.35
PP OUVR-FAI-0002 | Ouvrage | fourniture et pose de listel | fourniture et pose de listel | 45.37
PP OUVR-FAI-0003 | Ouvrage | faïence murs suivant MMA 2008 | faïence murs suivant MMA 2008 | 43.95
PP OUVR-INSTAL-0001 | Ouvrage | Protections des parties commun | Protections des parties communes | 43.95
PP OUVR-INSTALL-0002 | Ouvrage | protection de l'ensemble des s | protection de l'ensemble des sols de l'appartement qui ne sont pas démolis | 43.95
PP OUVR-INSTALL-0003 | Ouvrage | moyens de levage, installation | moyens de levage, installation d'un treuil si nécessaire | 45.37
PP OUVR-INSTALL-0004 | Ouvrage | aire de vie pour le personnel | aire de vie pour le personnel de chantier | 219.76
PP OUVR-MENUI-0001 | Ouvrage | remise en place des trappes de | remise en place des trappes de gaines et révision | 43.95
PP OUVR-MENUI-0002 | Ouvrage | coffrage en médium: dim 0.30x0 | coffrage en médium: dim 0.30x0.30x3.00 | 43.95
PP OUVR-MENUI-0003 | Ouvrage | mise en jeu de porte: mise en | mise en jeu de porte: mise en jeu, remplacement de l'arrêt de porte, remplacement des béquilles par des béquilles KINOX de chez BEZAULT | 43.95
PP OUVR-MENUI-0004 | Ouvrage | Plinthes bois : dépose des pli | Plinthes bois : dépose des plinthes bois existantes, fourniture et pose de plinthes bois électrique double compartiment avec capot rapporté de chez GUIMIER, h=110; pose de socles de porte; toutes sujétions en passage sous les appuis des portes fenêtres | 43.95
PP OUVR-MENUI-0005 | Ouvrage | barres de seuil : remplacement | barres de seuil : remplacement des barres de seuils | 43.95
PP OUVR-MENUI-0006 | Ouvrage | blindage porte palière : démon | blindage porte palière : démontage de la porte, pose d'une tôle pliée recouvrant les feuillures, pose de cornière acier dans les feuillures du bâtis avec paumelles de 140 mm équipée de bagues à bille, pose de cornières anti-pince, micro viseur,serrure carénée 3 points VACHETTE Radial NT | 219.76
PP OUVR-MENUI-0007 | Ouvrage | coffrage de volets roulants : | coffrage de volets roulants : dépose des coffres et nettoyage, contrôle et mise en jeu des volets, remplacement des manivelles de manoeuvre | 175.81
PP OUVR-MENUI-0008 | Ouvrage | Placards existants : dépose de | Placards existants : dépose de tous les placards existant | 43.95
PP OUVR-MENUI-0009 | Ouvrage | remplacement des portes de pla | remplacement des portes de placards : portes medium à peindre, battantes à la française simples ou doubles, portes basses et hautes, monter sur charnières invisibles. Fourniture de bâtis de portes ( hauteurs variables en fonction des faux plafonds | 87.9
PP OUVR-MENUI-0010 | Ouvrage | façade de placards miroir coul | façade de placards miroir coulissantes sur rail haut et bas en aluminium anodisé ton champagne | 43.95
PP OUVR-MENUI-0011 | Ouvrage | placard neuf : jouées interieu | placard neuf : jouées interieures des placards en mélaminés imitation fresne clair, 3 étagères réglables mélaminé en partie haute, et 2/3penderie et 1/3 étagères réglables en partie basse.Imposte de rattrapage au plafond.Socle support de plinthe en partie basse. Nota pour les placards de largeur inf à 1 m ne prévoir que des étagère sur crémaillères, avec une tringle sur une étagère intermédiaire | 43.95
PP OUVR-MENUI-0012 | Ouvrage | Porte neuve: fourniture et pos | Porte neuve: fourniture et pose d'une porte vitrée de type LINEA de chez LAPEYRE | 43.95
PP OUVR-MENUI-0013 | Ouvrage | travaux sur extérieur: révisio | travaux sur extérieur: révision et mise en jeu des fenêtres en aluminium, remplacement de la quincaillerie manquante | 43.95
PP OUVR-PLATR-0001 | Ouvrage | réalisation de faux plafond PL | réalisation de faux plafond PLACOSTIL sur ossature métallique, BA 13 hydrofuge | 79.4
PP OUVR-PLOM-0003 | Ouvrage | fourniture et pose de sanitair | fourniture et pose de sanitaires | 74.44
PP OUVR-PLOM-0004 | Ouvrage | fourniture et pose d'un wc sus | fourniture et pose d'un wc suspendu
PP OUVR-PLOM-0005 | Ouvrage | fourniture et pose d'un meuble | fourniture et pose d'un meuble lavabo avec placard, une vasque en porcelaine, une glace avec éclairage et prise électrique, robinetterie monotrou type GROHE, ou équivalent, raccordement sur réseau existant; protection par robinet à boisseau quart de tour | 157.89
PP OUVR-PLOM-0006 | Ouvrage | fourniture et pose d'un bac à | fourniture et pose d'un bac à douche 90 x 90, avec bondes siphoïde, une paroi vitée, robinetterie mélangeuse avec douchette type GROHE ou équivalent | 125.48
PP OUVR-PLOM-0007 | Ouvrage | fourniture et pose d'un meuble | fourniture et pose d'un meuble évier en acier inoxydable, grande dimention, une plaque 2 feux, robinetterie monotrou type GROHE ou équivalent, raccordement; protection par robinet à boisseau quart de tour; attente lave vaisselle; fourniture et pose sous le plan de travail d'un réfrigérateur | 448.31
PP OUVR-PLOM-0008 | Ouvrage | fourniture et pose de ballon E | fourniture et pose de ballon ECS de 100l | 87.9
PP OUVR-PLOMB-0001 | Ouvrage | Dépose de l'ensemble des matér | Dépose de l'ensemble des matériels et matériaux existants | 94.74
PP OUVR-PLOMB-0002 | Ouvrage | création d'une évacuation EU d | création d'une évacuation EU diam.100 | 99.63
PP OUVR-PLOMB-0009 | Ouvrage | Vanne d'arrêt sur colonnes mon | Vanne d'arrêt sur colonnes montantes en sous sol | 92.85
PP OUVR-PLOMB-0010 | Ouvrage | Distribution ECS ou EF, départ | Distribution ECS ou EF, départ depuis les gaines techniques en palier | 131.86
PP PLATR-MO-0001 | Main d'oeuvre | raccord de plâtre après dépose | raccord de plâtre après dépose de faïence | 22.68
PSG.PB0100 | Fourniture | FOURNITURE ET POSE TOUS DIAMET | FOURNITURE ET POSE TOUS DIAMETRES MANCHON D'ADAPTATION POUR TUYAU P.V.C SUR TUYAU EN GRES. POUR RESEAU D'EVACUATION | 21.78
PSG.PB0101 | Fourniture | DEPOSE TUBE PLOMB JUSQU'A 27 m | DEPOSE TUBE PLOMB JUSQU'A 27 mm y compris coupe sur place, descellement ou coupement | 0.52
PSG.PB0102 | Fourniture | DEPOSE TUBE PLOMB DE 27 A 50 m | DEPOSE TUBE PLOMB DE 27 A 50 mm y compris coupe sur place, descellemnt ou coupement | 0.62
PSG.PB0103 | Fourniture | DEPOSE TUBE PLOMB DE PLUS DE 5 | DEPOSE TUBE PLOMB DE PLUS DE 50 mm y compris coupe sur place, descellement ou coupement | 0.62
PSG.PB0104 | Fourniture | DEPOSE TUBE CUIVRE JUSQU'A 20 | DEPOSE TUBE CUIVRE JUSQU'A 20 mm y compris coupe sur place, descellement ou coupement | 0.41
PSG.PB0105 | Fourniture | DEPOSE TUBE CUIVRE DE 21 A 28 | DEPOSE TUBE CUIVRE DE 21 A 28 mm y compris coupe sur place, descellement ou coupement | 0.52
PSG.PB0106 | Fourniture | DEPOSE TUBE CUIVRE DE 29 mm A | DEPOSE TUBE CUIVRE DE 29 mm A 52 mm y compris coupe sur place, descellement ou coupement | 0.78
PSG.PB0107 | Fourniture | DEPOSE TUBE DE CUIVRE DE PLUS | DEPOSE TUBE DE CUIVRE DE PLUS DE 52 mm y compris coupe sur place, descellement ou coupement | 0.83
PSG.PB0108 | Fourniture | DEPOSE TUBE EN ACIER JUSQU'A 6 | DEPOSE TUBE EN ACIER JUSQU'A 60 mm y compris coupe sur place, descellement ou coupement | 1.09
PSG.PB0109 | Fourniture | DEPOSE TUBE EN ACIER DE 61 mm | DEPOSE TUBE EN ACIER DE 61 mm A PLUS DE 114 mm y compris coupe sur place, descellement ou coupement | 8.81
PSG.PB0110 | Fourniture | DEPOSE TUBE PVC JUSQU'A 50 mm | DEPOSE TUBE PVC JUSQU'A 50 mm y compris coupe sur place, descellement ou coupement | 0.47
PSG.PB0111 | Fourniture | DEPOSE TUBE PVC 50 mm A 110 mm | DEPOSE TUBE PVC 50 mm A 110 mm y compris coupe sur place, descellement ou coupement | 0.78
PSG.PB0112 | Fourniture | DEPOSE TUBE PVC DE PLUS DE 110 | DEPOSE TUBE PVC DE PLUS DE 110 mm y compris coupe sur place, descellement ou coupement | 0.83
PSG.PB0113 | Fourniture | DEPOSE TUBE FONTE DE 75 mm A 1 | DEPOSE TUBE FONTE DE 75 mm A 150 mm y compris coupe sur place, descellement ou coupement | 3.06
PSG.PB0114 | Fourniture | DEPOSE TUBE FONTE DE PLUS DE 1 | DEPOSE TUBE FONTE DE PLUS DE 150 mm y compris coupe sur place, descellement ou coupement | 4.67
PSG.PB0115 | Fourniture | DEPOSE TUBE AMIANTE CIMENT JUS | DEPOSE TUBE AMIANTE CIMENT JUSQU'A 100 mm Y compris coupe sur place, descellement ou coupement ainsi que toutes sujétions spécifiques de dépose et d'enlèvement liées à la présence d'amiante - coupe, emballage, stockage, transport et mise en décharge classe I avec présentation du bordereau | 98.52
PSG.PB0116 | Fourniture | DEPOSE TUBE AMIANTE CIMENT DE | DEPOSE TUBE AMIANTE CIMENT DE 100 A 150 mm y compris coupe sur place, descellement ou coupement ainsi que toutes sujétions spécifiques de dépose et d'enlèvement liées à la présence d'amiante - coupe, emballage, stockage, transport, mise en décharge classe I avec presentation du bordereau | 108.89
PSG.PB0117 | Fourniture | DEPOSE TUBE GRES VERNISSE JUSQ | DEPOSE TUBE GRES VERNISSE JUSQU'A 150 mm y compris coupe sur place, descellement ou coupement | 9.54
PSG.PB0118 | Fourniture | DEPOSE TUBE GRES VERNISSE PLUS | DEPOSE TUBE GRES VERNISSE PLUS DE 150 mm y compris coupe sur place, descellement ou coupement | 10.16
PSG.PB0119 | Fourniture | CALORIFUGEAGE DE CANALISATION | CALORIFUGEAGE DE CANALISATION AU MOYEN DE COQUILLES TUBE EN MOUSSE DE CAOUTCHOUC M1, DIAMETRE 14 A 42 mm En partie courante. Diamètre intérieur égal au diamètre extérieur de la canalisation. Y compris toutes sujétions de fixation à la canalisation et de finition Epaisseur 13 mm. | 14
PSG.PB0120 | Fourniture | CALORIFUGEAGE DE CANALISATION | CALORIFUGEAGE DE CANALISATION AU MOYEN DE COQUILLES TUBE EN MOUSSE DE CAOUTCHOUC M1, DIAMETRE 48 A 76 mm En partie courante. Diamètre intérieur égal au diamètre extérieur de la canalisation. Y compris toutes sujétions de fixation à la canalisation et de finition Epaisseur 13 mm. | 12.96
PSG.PB0121 | Fourniture | FOURNITURE, FACON ET POSE DE T | FOURNITURE, FACON ET POSE DE TUBE EN CUIVRE DE Diam. 12 mm x 1, 14 x 1, 16 x1,18 x 1, 20 x 1, RESEAU DISTRIBUTION Y compris toutes sujétions de coupes, raccords, colliers tamponnes, fourreaux, percements dans maconnerie, rebouchements au plâtre avec raccords. | 24.37
PSG.PB0122 | Fourniture | FOURNITURE,FACON ET POSE DE TU | FOURNITURE,FACON ET POSE DE TUBE EN CUIVRE DE Diamètre 22 mm x 1 RESEAU DE DISTRIBUTION Y compris toutes sujétions de coupes, raccords, colliers tamponnes, fourreaux, percements dans maconnerie, rebouchements au plâtre avec raccords. | 24.89
PSG.PB0123 | Fourniture | FOURNITURE, FACON ET POSE DE T | FOURNITURE, FACON ET POSE DE TUBE ACIER GALVANISE TARIF 1 DE DIAM. 15 x 21 mm, 20 x 27, 26 x 34, 33 x 42 RESEAU DE DISTRIBUTION Y compris toutes sujetions de coupes, raccords, colliers tamponnes, fourreaux,percements dans maconnerie,rebouchements au platre avec raccords. | 46.67
PSG.PB0124 | Fourniture | FOURNITURE, FACON ET POSE DE T | FOURNITURE, FACON ET POSE DE TUBE ACIER GALVANISE TARIF 1 DE DIAM. 40 x 49 mm, 50 x 60, 60 x 70, 66 x 76 RESEAU DE DISTRIBUTION Y compris toutes sujétions de coupes, raccords,colliers tamponnes, fourreaux, percements dans maconnerie, rebouchements au plâtre avec raccords. | 72.59
PSG.PB0125 | Fourniture | FOURNITURE,FACON ET POSE DE TU | FOURNITURE,FACON ET POSE DE TUBE ACIER GALVANISE 89mm, 102 et 114 TARIF 2 RESEAU DE DISTRIBUTION Y compris toutes sujétions de coupes, raccords,colliers tamponnes,fourreaux, percements dans maconnerie, rebouchements au plâtre avec raccords. | 100.59
PSG.PB0126 | Fourniture | FOURNITURE, FACON ET POSE DE T | FOURNITURE, FACON ET POSE DE TUBE EN ACIER NOIR DE DIAMETRE 15 X 21 mm, 20 x 27, 26 x 34, 33 x 42 Y compris toutes sujétions de coupes, raccords,colliers tamponnes,fourreaux, percements dans maconnerie, rebouchements au plâtre avec raccords et peinture antirouille une couche. Pour réseau de distribution. | 36.3
PSG.PB0127 | Fourniture | FOURNITURE, FACON ET POSE DE T | FOURNITURE, FACON ET POSE DE TUBE EN ACIER NOIR DE DIAMETRE 40 X 49 mm, 50 x 60 POUR RESEAU DE DISTRIBUTION Y compris toutes sujétions de coupes, raccords, colliers tamponnes, fourreaux, percements dans maconnerie,rebouchements au plâtre avec raccords et peinture antirouille une couche. Pour réseau de distribution. | 60.15
PSG.PB0128 | Fourniture | FOURNITURE, FACON ET POSE DE T | FOURNITURE, FACON ET POSE DE TUBE EN CUIVRE ECROUI DE DIAMETRE 30 x 32mm, 34 x 36, 38 x 40, 40 x 42 POUR RESEAU D'EVACUATION Y compris toutes sujétions de coupes, raccords, colliers tamponnes, fourreaux, percements dans maconnerie, rebouchements au plâtre avec raccords, bouchon de dégorgement, tampon de visite, té pied de biche, jonctions de tubes (coudes, culottes). | 40.44
PSG.PB0129 | Fourniture | FOURNITURE,FACON ET POSE DE TU | FOURNITURE,FACON ET POSE DE TUBE EN CUIVRE ECROUI DE DIAMETRE 50 x 52mm POUR RESEAU D'EVACUATION Y compris toutes sujétions de coupes, raccords, colliers tamponnes, fourreaux, percements dans maconnerie,rebouchements au plâtre avec raccords, bouchon de dégorgement, tampon de visite,té pied de biche, jonctions de tubes(coudes, culottes). | 47.18
PSG.PB0130 | Fourniture | FOURNITURE ET POSE DE TUBE P.V | FOURNITURE ET POSE DE TUBE P.V.C. DE DIAMETRE 30 x 32 mm, 40, 50, 63, 75, 90 mm POUR RESEAU D'EVACUATION Y compris toutes sujétions de coupes, raccords, colliers tamponnes,fourreaux, percements dans maconnerie,rebouchements au platre avec raccords, bouchon de degorgement, tampon de visite,té pied de biche, jonctions de tubes(coudes, culottes). | 25.72
PSG.PB0131 | Fourniture | FOURNITURE ET POSE DE TUBE P.V | FOURNITURE ET POSE DE TUBE P.V.C. 100 mm, 110, 125 RESEAU D'EVACUATION Y compris toutes sujétions de coupes, raccords, colliers tamponnes, fourreaux, percements dans maconnerie, rebouchements au plâtre avec raccords, bouchon de dégorgement, tampon de visite, té pied de biche, jonctions de tubes (coudes, culottes). | 39.41
PSG.PB0132 | Fourniture | FOURNITURE ET POSE DE TUBE P.V | FOURNITURE ET POSE DE TUBE P.V.C. 140 mm, 160 RESEAU D'EVACUATION Y compris toutes sujétions de coupes, raccords, colliers tamponnes, fourreaux, percements dans maconnerie,rebouchements au plâtre avec raccords, bouchon de dégorgement, tampon de visite, té pied de biche, jonctions de tubes (coudes, culottes). | 60.15
PSG.PB0133 | Fourniture | FOURNITURE ET POSE DE TUBE P.V | FOURNITURE ET POSE DE TUBE P.V.C. 200mm RESEAU D'EVACUATION Y compris toutes sujetions de coupes, raccords, colliers tamponnes, fourreaux, percements dans maconnerie,rebouchements au platre avec raccords, bouchon de degorgement, tampon de visite, té pied de biche, jonctions de tubes(coudes, culottes). | 101.63
PSG.PB0134 | Fourniture | FOURNITURE, FACON ET POSE DE T | FOURNITURE, FACON ET POSE DE TUBE FONTE SMU-SME 50mm, 75 mm RESEAU D'EVACUATION Y compris toutes sujétions de coupes, raccords,colliers tamponnes,fourreaux, percements dans maconnerie rebouchements au plâtre avec raccords, bouchon de dégorgement, coulisse, jonctions de tubes (coudes, culottes). | 61.18
PSG.PB0135 | Fourniture | FOURNITURE,FACON ET POSE DE TU | FOURNITURE,FACON ET POSE DE TUBE FONTE SMU-SME 100 mm RESEAU D'EVACUATION Y compris toutes sujétions de coupes, raccords, colliers tamponnes,fourreaux, percements dans maconnerie, rebouchements au platre avec raccords, bouchon de dégorgement, tampon de visite, coulisse, jonctions de tubes (coudes, culottes). | 108.89
PSG.PB0136 | Fourniture | FOURNITURE,FACON ET POSE DE TU | FOURNITURE,FACON ET POSE DE TUBE FONTE SMU-SME 125mm RESEAU D'EVACUATION Y compris toutes sujétions de coupes, raccords, colliers tamponnes, fourreaux, percements dans maconnerie, rebouchements au plâtre avec raccords, bouchon de dégorgement, tampon de visite, coulisse, jonctions de tubes (coudes, culottes). | 112
PSG.PB0137 | Fourniture | FOURNITURE,FACON ET POSE DE TU | FOURNITURE,FACON ET POSE DE TUBE FONTE SMU-SME 150mm RESEAU D'EVACUATION Y compris toutes sujétions de coupes, raccords, colliers tamponnes, fourreaux, percements dans maconnerie, rebouchements au plâtre avec raccords, bouchon de dégorgement, tampon de visite, coulisse, jonctions de tubes (coudes, culottes). | 120.29
PSG.PB0138 | Fourniture | FOURNITURE,FACON ET POSE DE TU | FOURNITURE,FACON ET POSE DE TUBE FONTE SMU-SME 200 mm RESEAU D'EVACUATION Y compris toutes sujétions de coupes, raccords,colliers tamponnes,fourreaux, percements dans maconnerie, rebouchements au plâtre avec raccords, bouchon de dégorgement, tampon de visite, coulisse, jonctions de tubes (coudes, culottes). | 134.81
PSG.PB0139 | Fourniture | FOURNITURE, FACON ET POSE DE T | FOURNITURE, FACON ET POSE DE TUBE FONTE SMU-SME 250 mm RESEAU D'EVACUATION Y compris toutes sujétions de coupes, raccords, colliers tamponnes, fourreaux, percements dans maconnerie, rebouchements au plâtre avec raccords, bouchon de dégorgement, tampon de visite, coulisse et jonctions de tubes (coudes, culottes). | 165.92
PSG.PB0140 | Fourniture | FOURNITURE,FACON ET POSE DE TU | FOURNITURE,FACON ET POSE DE TUBE FONTE SMU-SME 300 mm RESEAU D'EVACUATION Y compris toutes sujétions de coupes, raccords, colliers tamponnes, fourreaux, percements dans maconnerie, rebouchements au plâtre avec raccords, bouchon de dégorgement, tampon de visite, coulisse, jonctions de tubes (coudes, culottes). | 176.29
PSG.PB0141 | Fourniture | SOLIN PLATRE AU POURTOUR CHUTE | SOLIN PLATRE AU POURTOUR CHUTE EN FONTE SUR LES 2 COTES APRES REMPLACEMENT Y compris raccords, joints, colliers, fixations, culottes de racccordement, percement, fourreaux, rebouchements plâtre et toutes sujétions. | 12.44
PSG.PB0142 | Fourniture | REFECTION DE JOINT EN MORTIER | REFECTION DE JOINT EN MORTIER DE CIMENT SUR CANALISATIONS EN FONTE DE TOUS DIAMETRES | 11.41
PSG.PB0143 | Fourniture | FOURNITURE POSE COULISSE JUSQU | FOURNITURE POSE COULISSE JUSQU'A 1,50 m SUR EVACUATION TOUS DIAMETRES Y compris raccords, joints, colliers, fixations, percement, fourreaux, rebouchement. | 67.41
PSG.PB0144 | Fourniture | FOURNITURE POSE TUYAU GRES VER | FOURNITURE POSE TUYAU GRES VERNISSE DIAMETRE 100, 125, 150 et 175 mm POUR RESEAU D'EVACUATION Y compris raccords, joints, colliers, fixations, culottes de raccordements, percement, fourreaux, rebouchements, plâtre et toutes sujétions | 108.89
PSG.PB0145 | Fourniture | FOURNITURE ET POSE TUYAU GRES | FOURNITURE ET POSE TUYAU GRES VERNISSE DIAMETRE 200 RESEAU D'EVACUATION Y COMPRIS RACCORDS, JOINTS, COLLIERS, FIXATIONS, CULOTTES DE RACCORDEMENTS, PERCEMENT, FOURREAUX, REBOUCHEMENTS, PLATRE ET TOUTES SUJETIONS | 132.74
PSG.PB0146 | Fourniture | REMPLACEMENT D'UN TAMPON HERME | REMPLACEMENT D'UN TAMPON HERMETIQUE SUR CANALISATION EN FONTE, DE DIAMETRE JUSQU'A 125 mm Y compris dépose de l'existant | 46.67
PSG.PB0147 | Fourniture | REMPLACEMENT D'UN TAMPON HERME | REMPLACEMENT D'UN TAMPON HERMETIQUE SUR CANALISATION EN FONTE DE DIAMETRE SUPERIEUR A 125 mm Y compris dépose de l'existant | 57.04
PSG.PB0148 | Fourniture | CREATION D'UN TAMPON HERMETIQU | CREATION D'UN TAMPON HERMETIQUE SUR CANALISATION EN FONTE DE DIAMETRE JUSQU'A 125 mm | 40.44
PSG.PB0149 | Fourniture | CREATION D'UN TAMPON HERMETIQU | CREATION D'UN TAMPON HERMETIQUE SUR CANALISATION EN FONTE DE DIAMETRE SUPERIEUR A 125 mm | 46.67
PSG.PB0150 | Fourniture | REMPLACEMENT D'UN TAMPON HERME | REMPLACEMENT D'UN TAMPON HERMETIQUE SUR CANALISATION EN PVC DE DIAMETRE JUSQU'A 125 mm | 13.48
PSG.PB0151 | Fourniture | REMPLACEMENT D'UN TAMPON HERME | REMPLACEMENT D'UN TAMPON HERMETIQUE SUR CANALISATION PVC DE DIAMETRE SUPERIEUR A 125 mm | 14.52
PSG.PB0152 | Fourniture | DEPOSE SIPHON GRES OU FONTE EN | DEPOSE SIPHON GRES OU FONTE EN PIED DE CHUTE | 16.59
PSG.PB0154 | Fourniture | CREATION D'UNE CULOTTE SIMPLE | CREATION D'UNE CULOTTE SIMPLE SUR CANALISATION PVC DIAMETRE 50 A 100 mm Dépose et enlèvement de l'ancien élément fourniture et pose du nouveau. Y compris facon de joint et éventuel descellement et rescellement. | 19.18
PSG.PB0155 | Fourniture | CREATION D'UNE CULOTTE SIMPLE | CREATION D'UNE CULOTTE SIMPLE SUR CANALISATION PVC DIAMETRE 100 A 160 mm Dépose et enlèvement de l'ancien élément, fourniture et pose du nouveau. Y compris facon de joint et éventuel descellement et rescellement. | 36.5
PSG.PB0156 | Fourniture | REMPLACEMENT CULOTTE SIMPLE PV | REMPLACEMENT CULOTTE SIMPLE PVC DE Diamètre 100 mm Y compris facon de joint, reprise de canalisation, branchement et toutes sujétions. Fourniture, pose et dépose de l'élément remplacé. | 16.38
PSG.PB0157 | Fourniture | REMPLACEMENT CULOTTE SIMPLE PV | REMPLACEMENT CULOTTE SIMPLE PVC DE Diamètre 125 mm Y compris facon de joint, reprise de canalisation, branchement et toutes sujétions. Fourniture, pose et dépose de l'élément remplacé. | 23.64
PSG.PB0158 | Fourniture | REMPLACEMENT CULOTTE SIMPLE PV | REMPLACEMENT CULOTTE SIMPLE PVC DE Diamètre 140 mm Dépose et enlèvement de l'ancien elementfourniture et pose du nouveau. Y compris facon de joint et éventuel descellement et rescellement. | 54.75
PSG.PB0159 | Fourniture | REMPLACEMENT CULOTTE SIMPLE PV | REMPLACEMENT CULOTTE SIMPLE PVC DE Diametre 160 mm Depose et enlevement de l'ancien elementfourniture et pose du nouveau. Y comprisfacon de joint et eventuel descellement et rescellement. | 53.09
PSG.PB0160 | Fourniture | REMPLACEMENT CULOTTE DOUBLE PV | REMPLACEMENT CULOTTE DOUBLE PVC DE Diamètre 100 mm Dépose et enlèvement de l'ancien élément, fourniture et pose du nouveau. Y compris facon de joint et éventuel descellement et rescellement. | 39.61
PSG.PB0161 | Fourniture | REMPLACEMENT CULOTTE DOUBLE PV | REMPLACEMENT CULOTTE DOUBLE PVC DE Diamètre 125 mm pose et enlèvement de l'ancien élément, fourniture et pose du nouveau. Y compris facon de joint et éventuel descellement et rescellement. | 66.58
PSG.PB0162 | Fourniture | REMPLACEMENT D'UNE CULOTTE SIM | REMPLACEMENT D'UNE CULOTTE SIMPLE SUR CANALISATION FONTE SME DIAMETRE 50 A 100 mm Dépose de l'élément remplace, enlèvement fourniture et pose du nouveau. Y compris facon de joint, éventuel descellement et rescellement. | 61.18
PSG.PB0163 | Fourniture | REMPLACEMENT D'UNE CULOTTE SIM | REMPLACEMENT D'UNE CULOTTE SIMPLE SUR CANALISATION FONTE SME DIAMETRE 100 A 150 mm Dépose de l'ancien élément, enlèvement, fourniture et pose du nouveau. Y compris facon de joint et éventuel descellement et rescellement. | 72.59
PSG.PB0164 | Fourniture | REMPLACEMENT D'UNE CULOTTE SIM | REMPLACEMENT D'UNE CULOTTE SIMPLE SUR CANALISATION FONTE SMU DIAMETRE 50 A 100 mm Dépose et enlèvement de l'ancien élément, fourniture et pose du nouveau.Y compris facon de joint et éventuel descellement et rescellement. | 49.78
PSG.PB0165 | Fourniture | REMPLACEMENT D'UNE CULOTTE SIM | REMPLACEMENT D'UNE CULOTTE SIMPLE SUR CANALISATION FONTE SMU DIAMETRE 100 A 150 mm Dépose et enlèvement de l'ancien element fourniture et pose du nouveau. Y compris facon de joint, éventuel descellement et rescellement. | 72.59
PSG.PB0166 | Fourniture | REMPLACEMENT CULOTTE DOUBLE FO | REMPLACEMENT CULOTTE DOUBLE FONTE 100 mm Dépose et enlèvement de l'ancien élément, fourniture et pose du nouveau. Y compris facon de joint et éventuel descellement et rescellement. | 81.4
PSG.PB0167 | Fourniture | REMPLACEMENT CULOTTE DOUBLE FO | REMPLACEMENT CULOTTE DOUBLE FONTE 125 mm Dépose et enlèvement de l'ancien élément, fourniture et pose du nouveau. Y compris facon de joint et éventuel descellement et rescellement. | 109.4
PSG.PB0168 | Fourniture | REMPLACEMENT CULOTTE DOUBLE EQ | REMPLACEMENT CULOTTE DOUBLE EQUERRE 100 Dépose et enlèvement de l'ancien élément, fourniture et pose du nouveau. Y comprisfacon de joint et éventuel rescellement et rescellement. | 71.03
PSG.PB0169 | Fourniture | REMPLACEMENT CULOTTE DOUBLE EQ | REMPLACEMENT CULOTTE DOUBLE EQUERRE 125 Dépose et enlèvement de l'ancien élément, fourniture et pose du nouveau.Y compris facon de joint et éventuel descellement et rescellement du nouveau. | 114.59
PSG.PB0170 | Fourniture | REMPLACEMENT SIPHON A PANIER F | REMPLACEMENT SIPHON A PANIER FONTE 75 mm fourniture, pose et dépose de l'élément remplacé, y compris toutes reprises de l'existant et toutes sujétions | 119.26
PSG.PB0171 | Fourniture | REMPLACEMENT SIPHON A PANIER F | REMPLACEMENT SIPHON A PANIER FONTE 100mm fourniture, pose et dépose de l'élément remplace, y compris toutes reprises de l'existant et toutes sujétions | 140
PSG.PB0172 | Fourniture | REMPLACEMENT SIPHON A PANIER F | REMPLACEMENT SIPHON A PANIER FONTE 125mm fourniture, pose et dépose de l'élément remplace, y compris toutes reprises de l'existant et toutes sujétions | 155.55
PSG.PB0173 | Fourniture | REMPLACEMENT GRILLE PLATE FONT | REMPLACEMENT GRILLE PLATE FONTE 20 x 20 POUR AVALOIR AVEC CADRE | 36.3
PSG.PB0174 | Fourniture | REMPLACEMENT GRILLE PLATE FONT | REMPLACEMENT GRILLE PLATE FONTE 25 x 25 30 x 30, 40 x 40 POUR AVALOIR AVEC CADRE | 77.78
PSG.PB0175 | Fourniture | REMPLACEMENT GRILLE PLATE FONT | REMPLACEMENT GRILLE PLATE FONTE Larg 125 SANS CADRE POUR CANIVEAUX ELEMENT 0,50m | 40.44
PSG.PB0176 | Fourniture | REMPLACEMENT GRILLE PLATE FONT | REMPLACEMENT GRILLE PLATE FONTE Larg 200 SANS CADRE POUR CANIVEAUX ELEMENT 0,50m | 44.59
PSG.PB0177 | Fourniture | REMPLACEMENT GRILLE PLATE FONT | REMPLACEMENT GRILLE PLATE FONTE Larg 250 SANS CADRE POUR CANIVEAUX ELEMENT 0,50m | 46.67
PSG.PB0178 | Fourniture | REMPLACEMENT DE SIPHON DE SOL, | REMPLACEMENT DE SIPHON DE SOL, EN LAITON POURVU D'UNE GRILLE EN INOX Y compris toutes sujétions de dépose de l'existant, de fourniture et pose d'un nouveau et de son raccordement. | 81.92
PSG.PB0180 | Fourniture | REMPLACEMENT D'UN RACCORD VISS | REMPLACEMENT D'UN RACCORD VISSE PAR UN RACCORD SOUDE SUR TOUS TYPES DE CANALISATION Sans fourniture de tubes ou de tuyaux. | 31.11
PSG.PB0181 | Fourniture | REMPLACEMENT TE DE VISITE PVC | REMPLACEMENT TE DE VISITE PVC DE Diamètre 100 mm Y compris fourniture, dépose et pose de l'élément, remplace et facon de joint, reprise de canalisation, branchement et toutes sujétions. | 43.55
PSG.PB0182 | Fourniture | REMPLACEMENT TE DE VISITE PVC | REMPLACEMENT TE DE VISITE PVC DE Diamètre 125, 140 et 160 mm Fourniture, dépose et pose de l'élément remplacé. Y compris facon de joint, reprise de canalisation, branchement et toutes sujétions. | 88.15
PSG.PB0183 | Fourniture | CREATION D'UN TE DE VISITE SUR | CREATION D'UN TE DE VISITE SUR CANALISATION PVC DIAMETRE 50 A 100 mm Y compris facon de joint, branchement et toutes sujétions. | 29.04
PSG.PB0184 | Fourniture | CREATION D'UN TE DE VISITE SUR | CREATION D'UN TE DE VISITE SUR CANALISATION PVC DIAMETRE 100 A 160 mm Y compris facon de joint, branchement et toutes sujétions. | 46.67
PSG.PB0185 | Fourniture | REMPLACEMENT TE DE VISITE FONT | REMPLACEMENT TE DE VISITE FONTE 75 mm fourniture, pose et dépose de l'élément remplace y compris facon de joint, reprise de canalisation, branchement et toutes sujétions. | 60.35
PSG.PB0186 | Fourniture | REMPLACEMENT TE DE VISITE FONT | REMPLACEMENT TE DE VISITE FONTE 100 mm fourniture, pose et dépose de l'élément remplace, y compris facon de joint, reprise de canalisation, branchement et toutes sujétions | 62.74
PSG.PB0187 | Fourniture | REMPLACEMENT TE DE VISITE FONT | REMPLACEMENT TE DE VISITE FONTE 125 mm fourniture, pose et dépose de l'élément remplacé, y compris facon de joint, reprise de canalisation, branchement et toutes sujétions | 91.46
PSG.PB0188 | Fourniture | REMPLACEMENT TE DE VISITE FONT | REMPLACEMENT TE DE VISITE FONTE 150 mm fourniture, pose et dépose de l'élément remplacé, y compris facon de joint, reprise de canalisation, branchement et toutes sujétions | 114.59
PSG.PB0189 | Fourniture | REMPLACEMENT TE DE VISITE FONT | REMPLACEMENT TE DE VISITE FONTE 200 mm fourniture, pose et dépose de l'élément remplacé, y compris facon de joint, reprise de canalisation, branchement et toutes sujétions | 191.85
PSG.PB0190 | Fourniture | CREATION D'UN TE DE VISITE A P | CREATION D'UN TE DE VISITE A PLAQUE HERMETIQUE POUR CANALISATION FONTE SME DIAMETRE 50 A 100 mm Y compris facon de joint, branchement et toutes sujétions. | 39.92
PSG.PB0191 | Fourniture | CREATION D'UN TE DE VISITE A P | CREATION D'UN TE DE VISITE A PLAQUE HERMETIQUE SUR CANALISATION FONTE SME DIAMETRE 100 A 150 mm Y compris facon de joint, branchement et toutes sujétions. | 77.98
PSG.PB0192 | Fourniture | CREATION D'UN TE DE VISITE A P | CREATION D'UN TE DE VISITE A PLAQUE HERMETIQUE SUR CANALISATION FONTE SMU DIAMETRE 50 A 100 mm Y compris facon de joint, branchement et toutes sujétions. | 50.81
PSG.PB0193 | Fourniture | CREATION D'UN TE DE VISITE A P | CREATION D'UN TE DE VISITE A PLAQUE HERMETIQUE SUR CANALISATION FONTE SMU DIAMETRE 100 A 150 mm Y compris facon de joint, branchement et toutes sujétions. | 90.43
PSG.PB0194 | Fourniture | REMPLACEMENT COUDE PVC DE Diam | REMPLACEMENT COUDE PVC DE Diamètre 100 mm Fourniture, dépose et pose de l'élément remplacé. Y compris facon de joint, reprise de canalisation, branchement et toutes sujétions. | 12.96
PSG.PB0195 | Fourniture | REMPLACEMENT COUDE PVC DE Diam | REMPLACEMENT COUDE PVC DE Diamètre 125,140 et 160 mm Fourniture, pose et dépose de l'élément remplacé. Y compris facon de joint, reprise de canalisation, branchement et toutes sujétions. | 29.55
PSG.PB0196 | Fourniture | CREATION D'UN COUDE PVC SUR CA | CREATION D'UN COUDE PVC SUR CANALISATIONPVC DIAMETRE 50 A 100 mm Tout angles. | 10.89
PSG.PB0197 | Fourniture | CREATION D'UN COUDE PVC SUR CA | CREATION D'UN COUDE PVC SUR CANALISATION PVC DIAMETRE 100 A 160 mm Tout angles. | 31.63
PSG.PB0198 | Fourniture | REMPLACEMENT D'UN COUDE SUR CA | REMPLACEMENT D'UN COUDE SUR CANALISATION FONTE SMU DIAMETRE 100 A 150 mm | 33.39
PSG.PB0199 | Fourniture | REMPLACEMENT D'UN COUDE SUR CA | REMPLACEMENT D'UN COUDE SUR CANALISATION FONTE SMU DE DIAMETRE 50 A 100 mm | 22.61
PSG.PB0200 | Fourniture | FOURNITURE ET POSE TUBE P.V.C | FOURNITURE ET POSE TUBE P.V.C HAUTE PRESSION DIAMETRE 63 | 72.59
PSG.PB0201 | Fourniture | FOURNITURE POSE TUYAUX RACCORD | FOURNITURE POSE TUYAUX RACCORDEMENT RIGIDE EN ALUMININIUM DE Diametre 125 mm Raccordements avec conduits de fumées des générateurs d'eau chaude et de chauffage,y compris coudes, viroles et coupes. Longueur moyenne développée de 1,50 m. | 48.74
PSG.PB0202 | Fourniture | FOURNITURE POSE TUYAUX RACCORD | FOURNITURE POSE TUYAUX RACCORDEMENT RIGIDE INOXYDABLE DE DIAMETRE 125mm Raccordements avec conduits de fumées des générateurs d'eau chaude et de chauffage, y compris coudes, viroles et coupes. Longueur moyenne développée de 1,50 m. | 37.33
PSG.PB0203 | Fourniture | FOURNITURE POSE TE DE PURGE RA | FOURNITURE POSE TE DE PURGE RACCORDE EN RIGIDE DIAMETRE 125 mm AVEC RACCORDEMENT D'EVACUATION EN CUIVRE Jusqu'a la vidange la plus proche. | 77.78
PSG.PB0204 | Fourniture | FOURNITURE POSE TUBAGES DES CO | FOURNITURE POSE TUBAGES DES CONDUITS TUYAUX FLEXIBLES ALUMINIUM DIAMETRE 125mm Y compris fixations, coupes et scellements. | 49.78
PSG.PB0205 | Fourniture | FOURNITURE POSE TUBAGES DES CO | FOURNITURE POSE TUBAGES DES CONDUITS TUYAUX FLEXIBLES INOXYDABLES DIAMETRE 125mm Y compris fixations, coupes et scellements. | 85.03
PSG.PB0206 | Fourniture | FOURNITURE ET POSE D'UN TUYAU | FOURNITURE ET POSE D'UN TUYAU DE RACCORDEMENT FLEXIBLE EXTENSIBLE EN ALUMINIUM SPECIAL GAZ DE DIAMETRE 111 mm y compris raccordements avec conduits de fumées des générateurs d'eau chaude et de chauffage, ainsi que les viroles et les coupes. LONGUEUR 1,50 m | 46.67
PSG.PB0207 | Fourniture | FOURNITURE ET POSE D'UN TUYAU | FOURNITURE ET POSE D'UN TUYAU DE RACCORDEMENT FLEXIBLE EXTENSIBLE EN INOXSPECIALGAZ DE DIAMETRE 111 mm y compris raccordements avec conduits fumées des générateurs d'eau chaude et de chauffage,ainsi que les viroles et les coupes. LONGUEUR 1.50 | 49.78
PSG.PB0208 | Fourniture | FOURNITURE ET POSE D'UN TUYAU | FOURNITURE ET POSE D'UN TUYAU DE RACCORDEMENT FLEXIBLE EXTENSIBLE EN ALU.SPECIAL GAZ DE DIAMETRE 125 mm y compris raccordements avec conduits fumees des générateurs d'eau chaude et de chauffage,ainsi que les viroles et les coupes. LONGUEUR 1.50 | 70.52
PSG.PB0209 | Fourniture | FOURNITURE ET POSE D'UN TUYAU | FOURNITURE ET POSE D'UN TUYAU DE RACCORDEMENT FLEXIBLE EXTENSIBLE EN INOXSPECIAL GAZ DE DIAMETRE 125 mm y compris raccordements avec conduits fumées des générateurs d'eau chaude et de chauffage,ainsi que les viroles et les coupes. LONGUEUR 1.50 | 99.55
PSG.PB0210 | Fourniture | FOURNITURE ET POSE D'UN ASPIRA | FOURNITURE ET POSE D'UN ASPIRATEUR STATIQUE EN ALUMINIUM POUR CHAUDIERE A TIRAGE NATUREL | 62.22
PSG.PB0211 | Fourniture | FOURNITURE ET POSE D'UN ASPIRA | FOURNITURE ET POSE D'UN ASPIRATEUR STATIQUE EN INOX POUR CHAUDIERE A TIRAGE NATUREL | 72.59
PSG.PB0212 | Fourniture | FOURNITURE ET POSE D'UN ROBINE | FOURNITURE ET POSE D'UN ROBINET DE BARRAGE GAZ SUR LE PARCOURS DE LA CANALISATON GAZ EN APPARTEMENT | 41.48
PSG.PB0213 | Fourniture | ROBINET GAZ A OBTURATEUR AUTOM | ROBINET GAZ A OBTURATEUR AUTOMATIQUE 1-2 DE COMMANDE, 15-21 BRUT TYPE ROAI FOURNITURE ET POSE Y compris pattes de fixation et soudure. | 57.04
PSG.PB0214 | Fourniture | ROBINET GAZ APRES COMPTEUR 20 | ROBINET GAZ APRES COMPTEUR 20 mm -FOURNITURE ET POSE y compris soudure et fixation. | 77.78
PSG.PB0215 | Fourniture | REMPLACEMENT DETENDEUR 10 - 1 | REMPLACEMENT DETENDEUR 10 - 1 BAR 15 mm AVEC PRISE MANOMETRE 8 X 13 ET REGLAGE MANUEL A VIS Y compris facon de joint, fourniture, dépose et pose. | 114.07
PSG.PB0216 | Fourniture | REMPLACEMENT DETENDEUR 10 - 1 | REMPLACEMENT DETENDEUR 10 - 1 BAR 20 mm AVEC PRISE MANOMETRE 8 X 13 ET REGLAGE MANUEL A VIS Y compris facon de joint Fourniture, dépose et pose. | 134.81
PSG.PB0217 | Fourniture | MANCHETTE DETENDEUR METALLIQUE | MANCHETTE DETENDEUR METALLIQUE 15, 20 mm. FOURNITURE ET POSE | 31.11
PSG.PB0218 | Fourniture | DETENDEUR 10 - 1 BAR 15,20 mm | DETENDEUR 10 - 1 BAR 15,20 mm AVEC PRISE MANOMETRE 8 X 13 ET REGLAGE MANUEL A VIS Y compris facon de joint. Fourniture et pose. | 134.81
PSG.PB0219 | Fourniture | BOUCHONNEMENT GAZ APRES DEPOSE | BOUCHONNEMENT GAZ APRES DEPOSE | 21.78
PSG.PB0220 | Fourniture | DEPOSE DE ROBINET DE COMPTEUR | DEPOSE DE ROBINET DE COMPTEUR GAZ | 4.36
PSG.PB0221 | Fourniture | DEPOSE DE ROBINET PORTE CAOUTC | DEPOSE DE ROBINET PORTE CAOUTCHOUC GAZ Y COMPRIS BOUCHAGE FIXATIONS | 12.44
PSG.PB0222 | Fourniture | BOUCHONNEMENT GAZ APRES DEPOSE | BOUCHONNEMENT GAZ APRES DEPOSE | 15.56
PSG.PB0223 | Fourniture | FOURNITURE ET POSE D'UN SYSTEM | FOURNITURE ET POSE D'UN SYSTEME LOCKGAZ OU EQUIVALENT | 114.07
PSG.PB0224 | Fourniture | REMPLACEMENT ROBINET GAZ PORTE | REMPLACEMENT ROBINET GAZ PORTE CAOUTCHOUC PAR ROBINET DE COMMANDE GAZ TYPE ROAI 15-21 BRUT y compris fixations et bouchage anciennes fixations. | 77.78
PSG.PB0225 | Fourniture | REMPLACEMENT D'UN ROBINET DE C | REMPLACEMENT D'UN ROBINET DE COMMANDE GAZ type ROAI OU ROBINET GAZ PORTE CAOUTCHOUC PAR UN SYSTEME LOCKGAZ OU EQUIVALENT | 114.07
PSG.PB0226 | Fourniture | CREATION VENTILATION CONFORMIT | CREATION VENTILATION CONFORMITE GAZ COMPRENANT PERCEMENT ET POSE DE GRILLES | 60.15
PSG.PB0227 | Fourniture | REMPLACEMENT ROBINET DE BARRAG | REMPLACEMENT ROBINET DE BARRAGE GAZ SUR PARCOURS CANALISATION GAZ y compris fixation, soudure et bouchage fixations | 41.48
PSG.PB0228 | Fourniture | REMPLACEMENT D'UNE GRILLE Y c | REMPLACEMENT D'UNE GRILLE Y compris dépose de l'existant | 20.74
PSG.PB0229 | Fourniture | ESSAI GAZ SEUL POUR CERTIFIER | ESSAI GAZ SEUL POUR CERTIFIER CONFORME Compris fourniture du certificat | 49.78
PSG.PB0230 | Fourniture | ESSAI GAZ APRES TRAVAUX POUR C | ESSAI GAZ APRES TRAVAUX POUR CERTIFIER CONFORME Compris fourniture du certificat | 39.41
PSG.PB0231 | Fourniture | REMPLACEMENT GRILLE VENTILATIO | REMPLACEMENT GRILLE VENTILATION PLASTIQUE Y compris scellement. | 20.74
PSG.PB0232 | Fourniture | ELEMENTS DE 0,25 METRE POUR CO | ELEMENTS DE 0,25 METRE POUR CONDUIT DE RACCORDEMENT DE DIAMETRE 80-125 mm DE CHAUDIERE A VENTOUSE A SORTIE VERTICALE FOURNITURE ET POSE | 48.74
PSG.PB0233 | Fourniture | ELEMENTS DE 0,50 METRE POUR CO | ELEMENTS DE 0,50 METRE POUR CONDUIT DE RACCORDEMENT DE DIAMETRE 80-125 mm DE CHAUDIERE A VENTOUSE A SORTIE VERTICALE FOURNITURE ET POSE | 49.78
PSG.PB0234 | Fourniture | ELEMENTS DE 1,00 METRE POUR CO | ELEMENTS DE 1,00 METRE POUR CONDUIT DE RACCORDEMENT DE DIAMETRE 80-125 mm DE CHAUDIERE A VENTOUSE A SORTIE VERTICALE FOURNITURE ET POSE | 108.89
PSG.PB0235 | Fourniture | ELEMENTS DE 2,00 METRE POUR CO | ELEMENTS DE 2,00 METRE POUR CONDUIT DE RACCORDEMENT DE DIAMETRE 80-125 mm DE CHAUDIERE A VENTOUSE A SORTIE VERTICALE FOURNITURE ET POSE | 122.37
PSG.PB0236 | Fourniture | MANCHON D'ADAPTATION DE LONGUE | MANCHON D'ADAPTATION DE LONGUEUR POUR CONDUIT DE RACCORDEMENT DE DIAMETRE 80-125 mm DE CHAUDIERE A VENTOUSE A SORTIE VERTICALE FOURNITURE ET POSE | 49.78
PSG.PB0237 | Fourniture | SORTIE DECALEE A DEUX CHANGEME | SORTIE DECALEE A DEUX CHANGEMENTS DE DIRECTION POUR CONDUIT DE RACCORDEMENT DE DIAMETRE 80-125 mm DE CHAUDIERE A VENTOUSE A SORTIE VERTICALE FOURNITURE ET POSE | 74.66
PSG.PB0238 | Fourniture | PERCEMENT DE MUR DE FACADE EN | PERCEMENT DE MUR DE FACADE EN VUE DE LA POSE DE VENTOUSE DE CHAUDIERE OU DE CHAUFFE-BAIN Comprenant les plaques de calfeutrement du percement sur murs extérieurs et intérieurs. | 72.59
PSG.PB0239 | Fourniture | FOURNITURE ET POSE D'UNE BOUCH | FOURNITURE ET POSE D'UNE BOUCHE TYPE GAZ BAZ MOTUS DE CHEZ ALDES REF 20/105-23Kw-125 OU EQUIVALENT | 88.15
PSG.PB0240 | Fourniture | FOURNITURE ET POSE D'UN RACCOR | FOURNITURE ET POSE D'UN RACCORD SUR EVACUATION TYPE FLEX SEAL OU EQUIVALENT TOUS DIAMETRES | 36.3
PSG.PB0241 | Fourniture | FOURNITURE ET POSE D'UN RACCOR | FOURNITURE ET POSE D'UN RACCORD SUR ALIMENTATION TYPE GEBO OU EQUIVALENT | 41.48
PSG.PB0242 | Fourniture | FOURNITURE ET POSE TUBE P.V.C | FOURNITURE ET POSE TUBE P.V.C HAUTE PRESSION DIAMETRE 63 | 69.79
PSG.PB0243 | Fourniture | FOURNITURE ET POSE TUBE P.V.C | FOURNITURE ET POSE TUBE P.V.C HAUTE PRESSION DIAMETRE 50 | 46.86
PSG.PB0244 | Fourniture | FOURNITURE ET POSE TUBE P.V.C | FOURNITURE ET POSE TUBE P.V.C HAUTE PRESSION DIAMETRE 32 | 35.89
PSG.PB0301 | Fourniture | ROBINET DE PUISAGE BEC LISSE 1 | ROBINET DE PUISAGE BEC LISSE 15 et 20 mm FOURNITURE ET POSE robinets avec ou sans tête cache-entrée et carre, y compris facon joint. | 72.59
PSG.PB0302 | Fourniture | ROBINET DE PUISAGE RACCORD AU | ROBINET DE PUISAGE RACCORD AU NEZ 15, 20et 26 mm FOURNITURE ET POSE robinets avec ou sans tête cache entrée et carré, y compris facon de joint. | 77.78
PSG.PB0303 | Fourniture | ROBINET D'ARRET BOISSEAU SPHER | ROBINET D'ARRET BOISSEAU SPHERIQUE 15 mm FOURNITURE ET POSE y compris raccords, facon de joint. | 30.07
PSG.PB0304 | Fourniture | ROBINET D'ARRET BOISSEAU SPHER | ROBINET D'ARRET BOISSEAU SPHERIQUE 20 et 26 mm FOURNITURE ET POSE y compris raccords, facon de joint. | 36.3
PSG.PB0305 | Fourniture | ROBINET D'ARRET BOISSEAU SPHER | ROBINET D'ARRET BOISSEAU SPHERIQUE 33 et 40 mm FOURNITURE ET POSE y compris raccords, facon de joint. | 48.74
PSG.PB0306 | Fourniture | ROBINET D'ARRET BOISSEAU SPHER | ROBINET D'ARRET BOISSEAU SPHERIQUE 50 mm FOURNITURE ET POSE y compris raccord, facon de joint. | 68.44
PSG.PB0307 | Fourniture | ROBINET D'ARRET SIEGE INCLINE | ROBINET D'ARRET SIEGE INCLINE 15, 20, 26et 33 mm FOURNITURE ET POSE y compris raccords, facon de joint. | 43.55
PSG.PB0308 | Fourniture | ROBINET D'ARRET SIEGE INCLINE | ROBINET D'ARRET SIEGE INCLINE 40, 50 mm FOURNITURE ET POSE y compris raccords, facon de joint. | 50.81
PSG.PB0309 | Fourniture | FOURNITURE ET POSE D'UN ROBINE | FOURNITURE ET POSE D'UN ROBINET D'ARRET CHROME 12 mm | 20.74
PSG.PB0310 | Fourniture | DEPOSE ROBINETTERIE D'ARRET DI | DEPOSE ROBINETTERIE D'ARRET DIAMETRE 15 A 26 mm | 8.3
PSG.PB0311 | Fourniture | DEPOSE DE ROBINETTERIE D'ARRET | DEPOSE DE ROBINETTERIE D'ARRET DIAMETRE 35 A 50 mm ET AU DELA | 8.3
PSG.PB0312 | Fourniture | DEPOSE DE ROBINET DE PUISAGE | DEPOSE DE ROBINET DE PUISAGE | 5.19
PSG.PB0313 | Fourniture | REMPLACEMENT ROBINET PUISAGE B | REMPLACEMENT ROBINET PUISAGE BEC LISSE DE 15 et 20 mm y compris facon de joint. | 36.3
PSG.PB0314 | Fourniture | REMPLACEMENT ROBINET PUISAGE A | REMPLACEMENT ROBINET PUISAGE A RACCORD AU NEZ DE 15 mm y compris facon de joint | 36.3
PSG.PB0315 | Fourniture | REMPLACEMENT ROBINET PUISAGE R | REMPLACEMENT ROBINET PUISAGE RACCORD NEZ20mm y compris facon de joint | 46.67
PSG.PB0316 | Fourniture | REMPLACEMENT ROBINET PUISAGE R | REMPLACEMENT ROBINET PUISAGE RACCORD NEZ 26mm y compris facon de joint | 47.7
PSG.PB0317 | Fourniture | REMPLACEMENT ROBINET ARRET A S | REMPLACEMENT ROBINET ARRET A SIEGE 15mm SIEGE INCLINE OU DROIT y compris raccords, facon de joint | 26.96
PSG.PB0318 | Fourniture | REMPLACEMENT ROBINET ARRET A S | REMPLACEMENT ROBINET ARRET A SIEGE 20mm SIEGE INCLINE OU DROIT y compris raccords, facon de joint | 29.04
PSG.PB0319 | Fourniture | REMPLACEMENT ROBINET ARRET A S | REMPLACEMENT ROBINET ARRET A SIEGE 26mm SIEGE INCLINE OU DROIT y compris raccords, facon de joint | 36.3
PSG.PB0320 | Fourniture | REMPLACEMENT ROBINET ARRET A S | REMPLACEMENT ROBINET ARRET A SIEGE 33mm SIEGE INCLINE OU DROIT y compris raccords. facon de joint | 50.81
PSG.PB0321 | Fourniture | REMPLACEMENT ROBINET ARRET A S | REMPLACEMENT ROBINET ARRET A SIEGE 40mm SIEGE INCLINE OU DROIT y compris raccords, facon de joint | 51.85
PSG.PB0322 | Fourniture | REMPLACEMENT ROBINET ARRET A S | REMPLACEMENT ROBINET ARRET A SIEGE 50mm SIEGE INCLINE OU DROIT y compris raccords, facon de joint | 60.15
PSG.PB0323 | Fourniture | REMPLACEMENT ROBINET A BOISSEA | REMPLACEMENT ROBINET A BOISSEAUX 15 mm BOISSEAUX SPHERIQUES | 25.93
PSG.PB0324 | Fourniture | REMPLACEMENT ROBINET A BOISSEA | REMPLACEMENT ROBINET A BOISSEAUX 20 mm BOISSEAUX SPHERIQUES | 31.11
PSG.PB0325 | Fourniture | REMPLACEMENT ROBINET A BOISSEA | REMPLACEMENT ROBINET A BOISSEAUX 26 mm BOISSEAUX SPHERIQUES | 37.33
PSG.PB0326 | Fourniture | REMPLACEMENT ROBINET A BOISSEA | REMPLACEMENT ROBINET A BOISSEAUX 33 mm BOISSEAUX SPHERIQUES | 50.81
PSG.PB0327 | Fourniture | REMPLACEMENT ROBINET A BOISSEA | REMPLACEMENT ROBINET A BOISSEAUX 40 mm BOISSEAUX SPHERIQUES | 53.92
PSG.PB0328 | Fourniture | REMPLACEMENT ROBINET A BOISSEA | REMPLACEMENT ROBINET A BOISSEAUX 50 mm BOISSEAUX SPHERIQUES | 57.04
PSG.PB0329 | Fourniture | REMPLACEMENT TETE SUR ROBINET | REMPLACEMENT TETE SUR ROBINET D'ARRET En cours de travaux | 32.15
PSG.PB0330 | Fourniture | REMPLACEMENT ROBINET ARRET CHR | REMPLACEMENT ROBINET ARRET CHROME 12 mm et 15 mm | 20.74
PSG.PB0331 | Fourniture | FOURNITURE ET POSE VANNE A BIL | FOURNITURE ET POSE VANNE A BILLE P.V.C DIAMETRE 63 | 57.04
PSG.PB0332 | Fourniture | FOURNITURE ET POSE VANNE A BIL | FOURNITURE ET POSE VANNE A BILLE P.V.C DIAMETRE 50 | 53.92
PSG.PB0333 | Fourniture | FOURNITURE ET POSE VANNE A BIL | FOURNITURE ET POSE VANNE A BILLE P.V.C DIAMETRE 40 | 46.67
PSG.PB0401 | Fourniture | FOURNITURE POSE ANTI-BELIER A | FOURNITURE POSE ANTI-BELIER A AIR 15, 20et 26 mm y compris facon de joint. | 41.48
PSG.PB0402 | Fourniture | FOURNITURE ET POSE ANTI-BELIER | FOURNITURE ET POSE ANTI-BELIER A RESSORT DE 15 mm Y compris facon de joint | 46.67
PSG.PB0403 | Fourniture | REMPLACEMENT ANTI-BELIER A RES | REMPLACEMENT ANTI-BELIER A RESSORT 15, 20 et 26 mm y compris facon de joint | 40.44
PSG.PB0404 | Fourniture | DEPOSE ANTI-BELIER | DEPOSE ANTI-BELIER | 5.19
PSG.PB0405 | Fourniture | DEPOSE ET REPOSE DE COMPTEUR D | DEPOSE ET REPOSE DE COMPTEUR D'EAU Y compris remplacement des joints | 46.67
PSG.PB0406 | Fourniture | REMPLACEMENT VANNE D'ARRET COL | REMPLACEMENT VANNE D'ARRET COLONNE SECHE. Y compris coupure et purge de la colonne d'alimentation. | 77.78
PSG.PB0407 | Fourniture | REMPLACEMENT BOUCHON COLONNE S | REMPLACEMENT BOUCHON COLONNE SECHE | 13.48
PSG.PB0408 | Fourniture | REMPLACEMENT DISCONNECTEUR SUR | REMPLACEMENT DISCONNECTEUR SUR RESEAU D'EAU FROIDE diam. 40 | 445.91
PSG.PB0409 | Fourniture | FOURNITURE ET POSE REDUCTEUR D | FOURNITURE ET POSE REDUCTEUR DE PRESSION 15 x 21 | 62.22
PSG.PB0410 | Fourniture | FOURNITURE ET POSE REDUCTEUR D | FOURNITURE ET POSE REDUCTEUR DE PRESSION 20 x 27 | 82.96
PSG.PB0411 | Fourniture | REMPLACEMENT REDUCTEUR DE PRES | REMPLACEMENT REDUCTEUR DE PRESSION 15 x 21 | 51.85
PSG.PB0412 | Fourniture | REMPLACEMENT REDUCTEUR DE PRES | REMPLACEMENT REDUCTEUR DE PRESSION 20 x 27 | 51.85
PSG.PB0413 | Fourniture | DEPOSE ET REPOSE DE COMPTEUR D | DEPOSE ET REPOSE DE COMPTEUR D'EAU AINSI QUE ROBINET D'ARRET Y compris remplacement des joints, coupure et purge de la colonne d'alimentation. | 70.52
PSG.PB0414 | Fourniture | REMPLACEMENT CLAPET ANTI POLLU | REMPLACEMENT CLAPET ANTI POLLUTION TYPE EA NF DIAMETRE 20/27 | 25.93
PSG.PB0501 | Fourniture | FOURNITURE ET POSE ATTENTE MAC | FOURNITURE ET POSE ATTENTE MACHINE A LAVER AVEC ROBINET ET RACCORD ET SIPHON SPECIAL P.V.C. y compris toutes sujétions de pose et raccordement. | 72.59
PSG.PB0502 | Fourniture | REMPLACEMENT DE ROBINET D'ATTE | REMPLACEMENT DE ROBINET D'ATTENTE POUR MACHINE A LAVER | 25.93
PSG.PB0503 | Fourniture | REMPLACEMENT D'UN SIPHON SUR E | REMPLACEMENT D'UN SIPHON SUR EVACUATION DE VIDANGE DE MACHINE A LAVER Y compris toutes sujétions de raccordement | 37.33
PSG.PB0504 | Fourniture | REMPLACEMENT D'UNE ATTENTE COM | REMPLACEMENT D'UNE ATTENTE COMPLETE POUR MACHINE A LAVER ROBINET, SIPHON, BOUT DROIT Y compris toutes sujétions de raccordement. | 77.78
PSG.PB0505 | Fourniture | INSTALLATION D'UNE DOUBLE ATTE | INSTALLATION D'UNE DOUBLE ATTENTE COMPLETE POUR MACHINES A LAVER Y compris toutes sujétions de raccordement. | 80.89
PSG.PB0506 | Fourniture | REMPLACEMENT D'UN FLEXIBLE D' | REMPLACEMENT D'UN FLEXIBLE D'ALIMENTATION POUR ROBINETERIE Y compris dépose de l'existant et toutes sujétions de raccordement | 29.04
PSG.PB0507 | Fourniture | FOURNITURE ET POSE SUR BAIGNOI | FOURNITURE ET POSE SUR BAIGNOIRE MELANGEUR MURAL ET DOUCHE y compris collerettes | 120.29
PSG.PB0508 | Fourniture | FOURNITURE ET POSE SUR BAIGNOI | FOURNITURE ET POSE SUR BAIGNOIRE MELANGEUR GORGE ET DOUCHE y compris collerettes | 124.44
PSG.PB0509 | Fourniture | FOURNITURE ET POSE SUR DOUCHE | FOURNITURE ET POSE SUR DOUCHE BAC A LAVER MELANGEUR MURAL AVEC DOUCHETTE y compris collerettes | 89.18
PSG.PB0510 | Fourniture | MELANGEUR MONOTROU SUR EVIER F | MELANGEUR MONOTROU SUR EVIER FOURNITURE ET POSE | 93.33
PSG.PB0511 | Fourniture | MELANGEUR MONOTROU SUR LAVABO | MELANGEUR MONOTROU SUR LAVABO FOURNITURE ET POSE | 114.07
PSG.PB0512 | Fourniture | ROBINET SIMPLE SUR BIDET FOURN | ROBINET SIMPLE SUR BIDET FOURNITURE ET POSE | 36.3
PSG.PB0513 | Fourniture | ROBINET MONOTROU SUR BIDET FO | ROBINET MONOTROU SUR BIDET FOURNITURE ET POSE | 94.37
PSG.PB0514 | Fourniture | TIRETTE DE VIDANGE SUR BIDET | TIRETTE DE VIDANGE SUR BIDET FOURNITURE ET POSE | 10.37
PSG.PB0515 | Fourniture | FOURNITURE ET POSE ROBINET MEL | FOURNITURE ET POSE ROBINET MELANGEUR MURAL SIMPLE SUR EVIER y compris collerettes | 88.15
PSG.PB0516 | Fourniture | ROBINET SIMPLE BEC FIXE SUR LA | ROBINET SIMPLE BEC FIXE SUR LAVABO FOURNITURE ET POSE | 46.67
PSG.PB0517 | Fourniture | ROBINET SIMPLE BEC ORIENTABLE | ROBINET SIMPLE BEC ORIENTABLE SUR LAVABO FOURNITURE ET POSE | 49.78
PSG.PB0518 | Fourniture | DEPOSE ROBINET SEUL SUR GORGE | DEPOSE ROBINET SEUL SUR GORGE y compris dépose des branchements, démontage des joints | 10.37
PSG.PB0519 | Fourniture | DEPOSE MELANGEUR OU ROBINET BA | DEPOSE MELANGEUR OU ROBINET BAIGNOIRE SUR GORGE y compris dépose des branchements, démontage des joints | 10.37
PSG.PB0520 | Fourniture | DEPOSE MELANGEURS MURAUX SUR B | DEPOSE MELANGEURS MURAUX SUR BAIGNOIRE y compris dépose des branchements, dépose des joints | 10.37
PSG.PB0521 | Fourniture | REMPLACEMENT TETE ROBINET SUR | REMPLACEMENT TETE ROBINET SUR MELANGEUR Tout type | 36.3
PSG.PB0522 | Fourniture | REMPLACEMENT MELANGEUR MURAL B | REMPLACEMENT MELANGEUR MURAL BAIGNOIRE y compris fourniture, pose et dépose de l'existant, reprise de canalisation, joints, flexible, douchette et collerettes ainsi que toutes sujétions. | 114.07
PSG.PB0523 | Fourniture | REMPLACEMENT MELANGEUR GORGE B | REMPLACEMENT MELANGEUR GORGE BAIGNOIRE ET DOUCHE y compris fourniture, pose et dépose de l'existant, reprise de canalisation, joints, flexible, douchette et collerettes ainsi que toutes sujétions. | 114.07
PSG.PB0524 | Fourniture | REMPLACEMENT MELANGEUR SUR DOU | REMPLACEMENT MELANGEUR SUR DOUCHE ET BAC ACCESSOIRES DOUCHE,SUPPORT TELEPHONE,ECROU 15 x 21 ET FLEXIBLE 1,25m y compris fourniture, pose et dépose de l'existant, reprise de canalisation, joints, flexible, douchette et collerettes ainsi que toutes sujétions. | 99.55
PSG.PB0525 | Fourniture | REMPLACEMENT ROBINET SIMPLE SU | REMPLACEMENT ROBINET SIMPLE SUR LAVABO y compris fourniture, pose et dépose de l'existant, reprise de canalisation, joints et toutes sujétions. | 41.48
PSG.PB0526 | Fourniture | REMPLACEMENT MELANGEUR MONOTRO | REMPLACEMENT MELANGEUR MONOTROU LAVABO y compris fourniture, pose et dépose de l'existant, reprise de canalisation, joints et toutes sujétions. | 114.07
PSG.PB0527 | Fourniture | REMPLACEMENT ROBINET SIMPLE SU | REMPLACEMENT ROBINET SIMPLE SUR BIDET y compris fourniture, pose et dépose de l'existant, reprise de canalisation, joints et toutes sujétions. | 36.3
PSG.PB0528 | Fourniture | REMPLACEMENT MELANGEUR MONOTRO | REMPLACEMENT MELANGEUR MONOTROU BIDET y compris fourniture, pose et dépose de l'existant, reprise de canalisation, joints et toutes sujétions. | 82.96
PSG.PB0529 | Fourniture | REMPLACEMENT MELANGEUR MURAL S | REMPLACEMENT MELANGEUR MURAL SUR EVIER y compris fourniture, pose et dépose de l'existant, reprise de canalisation, joints, flexible, douchette et collerettes ainsi que toutes sujétions. | 88.15
PSG.PB0530 | Fourniture | REMPLACEMENT MELANGEUR MONOTRO | REMPLACEMENT MELANGEUR MONOTROU EVIER y compris fourniture, pose et dépose de l'existant, reprise de canalisation, joints et toutes sujétions. | 98.52
PSG.PB0531 | Fourniture | REMPLACEMENT INVERSEUR DE DOUC | REMPLACEMENT INVERSEUR DE DOUCHE Y compris dépose de l'existant et pose du nouveau | 36.3
PSG.PB0532 | Fourniture | REMPLACEMENT D'UN COL DE CYGNE | REMPLACEMENT D'UN COL DE CYGNE Toutes dimensions, évier ou lavabo. Dépose de l'existant et pose du nouveau. | 25.93
PSG.PB0533 | Fourniture | REMPLACEMENT FLEXIBLE COMPLET | REMPLACEMENT FLEXIBLE COMPLET AVEC DOUCHETTE POUR DOUCHE ET BAIGNOIRE Y compris pose et dépose de l'existant | 36.3
PSG.PB0534 | Fourniture | DEPOSE ET REPOSE DE ROBINETTER | DEPOSE ET REPOSE DE ROBINETTERIE EXISTANTE DE TOUS TYPES Y compris toutes sujétions de révision et de remplacement des éléments defectueux. | 50.81
PSG.PB0535 | Fourniture | REVISION D'UN MELANGEUR DE TOU | REVISION D'UN MELANGEUR DE TOUS TYPES comprenant le nettoyage des têtes, du corps, détartrage et remplacements des joints. | 36.3
PSG.PB0536 | Fourniture | REFIXATION D'UN MELANGEUR DE T | REFIXATION D'UN MELANGEUR DE TOUS TYPES | 10.37
PSG.PB0537 | Fourniture | REVISION DES JOINTS DU MECANIS | REVISION DES JOINTS DU MECANISME DE CHASSE | 31.11
PSG.PB0538 | Fourniture | REMPLACEMENT MITIGEUR SUR EV | REMPLACEMENT MITIGEUR SUR EVIER y compris fourniture, pose et dépose de l'existant, reprise de canalisation, joints, ainsi que toutes sujétions. | 98.52
PSG.PB0539 | Fourniture | REMPLACEMENT MITIGEUR SUR LAVA | REMPLACEMENT MITIGEUR SUR LAVABO y compris fourniture, pose et dépose de l'existant, reprise de canalisation, joints et toutes sujétions. | 108.89
PSG.PB0540 | Fourniture | REMPLACEMENT MITIGEUR SUR BAIG | REMPLACEMENT MITIGEUR SUR BAIGNOIRE y compris fourniture, pose et dépose de l'existant, reprise de canalisation, joints et toutes sujétions. | 124.44
PSG.PB0541 | Fourniture | REMPLACEMENT MITIGEUR MURAL SU | REMPLACEMENT MITIGEUR MURAL SUR DOUCHE y compris fourniture, pose et dépose de l'existant, reprise de canalisation, joints et toutes sujétions. | 93.33
PSG.PB0542 | Fourniture | FOURNITURE ET POSE MITIGEUR S | FOURNITURE ET POSE MITIGEUR SUR EVIER y compris fourniture, pose et dépose de l'existant, reprise de canalisation, joints, ainsi que toutes sujétions. | 98.52
PSG.PB0543 | Fourniture | FOURNITURE ET POSE MITIGEUR SU | FOURNITURE ET POSE MITIGEUR SUR LAVABO y compris fourniture, pose et dépose de l'existant, reprise de canalisation, joints et toutes sujétions. | 108.89
PSG.PB0544 | Fourniture | FOURNITURE ET POSE MITIGEUR SU | FOURNITURE ET POSE MITIGEUR SUR BAIGNOIRE y compris fourniture, pose et dépose de l'existant, reprise de canalisation, joints et toutes sujétions. | 114.07
PSG.PB0545 | Fourniture | FOURNITURE ET POSE MITIGEUR MU | FOURNITURE ET POSE MITIGEUR MURAL SUR DOUCHE y compris fourniture, pose et dépose de l'existant, reprise de canalisation, joints et toutes sujétions. | 93.33
PSG.PB0601 | Fourniture | FOURNITURE POSE BAIGNOIRE 130 | FOURNITURE POSE BAIGNOIRE 130 X 70, 140 x 70, 150 x 70, 160 x 70, 170 x 70 ACIER VITRIFIE BLANC Y compris joints périphériques silicone et pose sur quatre pieds. | 228.14
PSG.PB0602 | Fourniture | FOURNITURE ET POSE VIDAGE BAIG | FOURNITURE ET POSE VIDAGE BAIGNOIRE A BOUCHON ET CHAINETTE AVEC SIPHON ORIENTABLE ET RACCORD SORTIE 40 X 49 Y compris montage et facon des joints. | 58.07
PSG.PB0603 | Fourniture | FOURNITURE POSE FACADE BAIGNOI | FOURNITURE POSE FACADE BAIGNOIRE FACES VUES EN STRATIFIE BLANC SUR VERIN REGLABLE y compris le retour | 72.59
PSG.PB0604 | Fourniture | FOURNITURE POSE DOUCHE GRES 70 | FOURNITURE POSE DOUCHE GRES 70 x 70 ou 80 x 80 GRES EMAILLE FOND ANTI-DERAPANT 3 FACES EMAILLEES Y compris trappe d'accès et surélévation | 331.84
PSG.PB0606 | Fourniture | FOURNITURE POSE DOUCHE A ENCAS | FOURNITURE POSE DOUCHE A ENCASTRER 70 x 70 ou 80 x 80 ou 90 x 90 CERAMIQUE Y compris travaux d'encastrement, de surélévation et de trappe d'accès, couleur blanche. | 394.06
PSG.PB0608 | Fourniture | FOURNITURE ET POSE VIDAGE DE D | FOURNITURE ET POSE VIDAGE DE DOUCHE PAR BONDE SIPHOIDE CHROMEE AVEC SORTIE HORIZONTALE 40 X 49 | 46.67
PSG.PB0609 | Fourniture | FOURNITURE POSE BAC A LAVER DO | FOURNITURE POSE BAC A LAVER DOUCHE 80 x 80 ACIER EMAILLE et joint silicone | 311.1
PSG.PB0610 | Fourniture | FOURNITURE ET POSE VIDAGE DE B | FOURNITURE ET POSE VIDAGE DE BAC A LAVER BONDE BOUCHON, SIPHON FONTE EMAILLE, CHAINETTE ET BOULON DE FIXATION | 36.3
PSG.PB0611 | Fourniture | FOURNITURE ET POSE DE LAVABO 6 | FOURNITURE ET POSE DE LAVABO 60 X 50 PORCELAINE VITRIFIEE COULEUR BLANCHE y compris joint silicone entre appareil et faience. | 134.81
PSG.PB0612 | Fourniture | FOURNITURE ET POSE DE COLONNE | FOURNITURE ET POSE DE COLONNE DE LAVABO ET ATTACHES | 46.67
PSG.PB0613 | Fourniture | FOURNITURE ET POSE CONSOLES DE | FOURNITURE ET POSE CONSOLES DE LAVABO EN FONTE PROTEGEE CONTRE LA CORROSION | 22.81
PSG.PB0614 | Fourniture | FOURNITURE ET POSE DE VIDAGE L | FOURNITURE ET POSE DE VIDAGE LAVABO OU BIDET BONDE SIPHON CULOT HOSTAFORM | 37.33
PSG.PB0615 | Fourniture | FOURNITURE ET POSE BIDET PORCE | FOURNITURE ET POSE BIDET PORCELAINE VITRIFIEE, COULEUR BLANCHE | 62.22
PSG.PB0616 | Fourniture | EVIER INOX 1 CUVE 1 EGOUTTOIR | EVIER INOX 1 CUVE 1 EGOUTTOIR 80 x 60 90 x 60, 100 x 60, 120 x 60 FOURNITURE ET POSE y compris vidage matiere plastique, siphon, bonde à grille et bouchon à chainette, joint silicone entre appareil et faience | 155.55
PSG.PB0617 | Fourniture | EVIER INOX 2 CUVES 1 EGOUTTOIR | EVIER INOX 2 CUVES 1 EGOUTTOIR 120 x 60 FOURNITURE ET POSE y compris vidage matière plastique, siphon, bondes à grille et bouchon à chainette, joint silicone entre appareil et faience. | 150.37
PSG.PB0618 | Fourniture | EVIER INOX 2 CUVES 1 EGOUTTOIR | EVIER INOX 2 CUVES 1 EGOUTTOIR 140 x 60 et 150 x 60 FOURNITURE ET POSE y compris vigage matière plastique, siphon, bondes à grille et bouchon à chainette, joint silicone entre appareilet faience. | 197.03
PSG.PB0619 | Fourniture | EVIER GRES 1 CUVE 1 EGOUTTOIR | EVIER GRES 1 CUVE 1 EGOUTTOIR 90 x 60 et 100 x 60 FOURNITURE ET POSE y compris vidage matière plastique, siphon, bondes à grille et bouchon à chainette, joint silicone entre appareil et faience. | 217.77
PSG.PB0620 | Fourniture | EVIER GRES 2 CUVES 2 EGOUTTOIR | EVIER GRES 2 CUVES 2 EGOUTTOIRS 120 x 60FOURNITURE ET POSE y compris vidage matière plastique, siphon, bondes à grille et bouchon à chainette, joint silicone entre appareil et faience. | 217.77
PSG.PB0621 | Fourniture | EVIER GRES 2 CUVES 2 EGOUTTOIR | EVIER GRES 2 CUVES 2 EGOUTTOIRS 140 x 60 FOURNITURE ET POSE y compris vidage matière plastique, siphon, bondes à grille et bouchon à chainette, joint silicone entre appareil et faience. | 290.36
PSG.PB0622 | Fourniture | MEUBLE SOUS EVIER 80 x 60, 90 | MEUBLE SOUS EVIER 80 x 60, 90 x 60 STRATIFIE BLANC AVEC 2 PORTES SEPARATION ET TABLETTE - FOURNITURE ET POSE | 134.81
PSG.PB0623 | Fourniture | MEUBLE SOUS EVIER 100 x 60 EN | MEUBLE SOUS EVIER 100 x 60 EN STRATIFIE BLANC AVEC DEUX PORTES, SEPARATION ET TABLETTE - FOURNITURE ET POSE | 134.81
PSG.PB0624 | Fourniture | MEUBLE SOUS EVIER 120 x 60, 14 | MEUBLE SOUS EVIER 120 x 60, 140 x 60 STRATIFIE BLANC AVEC TROIS PORTES, SEPARATIONS ET TABLETTE - FOURNITURE ET POSE - | 155.55
PSG.PB0625 | Fourniture | MEUBLE SOUS EVIER 150 x 60 EN | MEUBLE SOUS EVIER 150 x 60 EN STRATIFIE BLANC AVEC TROIS PORTES, SEPARATION ET TABLETTE - FOURNITURE ET POSE | 186.66
PSG.PB0626 | Fourniture | FOURNITURE ET POSE D'UN BLOC W | FOURNITURE ET POSE D'UN BLOC WC BLANC A BROYEUR INCORPORE Y compris cuvette et réservoir ainsi que toutes sujétions de raccordement | 850.34
PSG.PB0627 | Fourniture | FOURNITURE ET POSE BLOC W.C. P | FOURNITURE ET POSE BLOC W.C. PORCELAINE VITRIFIEE BLANCHE SORTIE ORIENTABLE AVEC CUVETTE ET RESERVOIR | 217.77
PSG.PB0628 | Fourniture | FOURNITURE POSE CUVETTE SIMPLE | FOURNITURE POSE CUVETTE SIMPLE BLANCHE | 82.96
PSG.PB0629 | Fourniture | FOURNITURE POSE RESERVOIR HYD | FOURNITURE POSE RESERVOIR HYDROPNEUMATIQUE AVEC TUBE RACCORD LONG MAXI 72 cm | 150.37
PSG.PB0630 | Fourniture | FOURNITURE ET POSE ABATTANT SI | FOURNITURE ET POSE ABATTANT SIMPLE EN MATIERE PLASTIQUE | 20.74
PSG.PB0631 | Fourniture | DEPOSE BAC A LAVER y compris | DEPOSE BAC A LAVER y compris dépose des branchements, démontage des joints, des fixations et des supports, enlèvement | 31.11
PSG.PB0632 | Fourniture | DEPOSE BAIGNOIRE DE MOINS DE 1 | DEPOSE BAIGNOIRE DE MOINS DE 100 Kg Y compris dépose des branchements, démontage des joints, des fixations et des supports,enlèvement. | 36.3
PSG.PB0633 | Fourniture | DEPOSE BAIGNOIRE DE PLUS DE 1 | DEPOSE BAIGNOIRE DE PLUS DE 100 Kg Y compris dépose des branchements, démontage des joints, des fixations et des supports,enlèvement. | 46.67
PSG.PB0634 | Fourniture | DEPOSE BIDET y compris dépose | DEPOSE BIDET y compris dépose des branchements, démontage des joints, des fixations et des supports, enlèvement. | 20.74
PSG.PB0635 | Fourniture | DEPOSE LAVABO SUR CONSOLE OU S | DEPOSE LAVABO SUR CONSOLE OU SUR COLONNE OU COLONNE y compris dépose des branchements, démontage des joints, des fixations et des supports, enlèvement. | 20.74
PSG.PB0637 | Fourniture | DEPOSE DE CONSOLE OU D'ATTACHE | DEPOSE DE CONSOLE OU D'ATTACHE y compris dépose des branchements, démontage des joints | 7.78
PSG.PB0638 | Fourniture | DEPOSE DU RECEVEUR DE DOUCHE N | DEPOSE DU RECEVEUR DE DOUCHE NON ENCASTRE y compris dépose des branchements, démontage des joints, des fixations et des supports, enlèvement. | 41.48
PSG.PB0639 | Fourniture | DEPOSE EVIER EN GRES y compri | DEPOSE EVIER EN GRES y compris dépose des branchements, démontage des joints, des fixations et des supports, enlèvement. | 41.48
PSG.PB0640 | Fourniture | DEPOSE EVIER EN ACIER y compr | DEPOSE EVIER EN ACIER y compris dépose des branchements, démontage des joints, des fixations et des supports, enlèvement. | 25.93
PSG.PB0641 | Fourniture | DEPOSE MEUBLE EVIER y compris | DEPOSE MEUBLE EVIER y compris dépose des branchements, démontage des joints, des fixations et des supports, enlèvement | 25.93
PSG.PB0642 | Fourniture | DEPOSE CUVETTE W.C A RESERVOIR | DEPOSE CUVETTE W.C A RESERVOIR ATTENANT ou A RESERVOIR D'EAU y compris dépose des branchements, démontage des joints, des fixations et des supports, enlèvement. | 33.18
PSG.PB0644 | Fourniture | DEPOSE VIDAGE LAVABO, BIDET OU | DEPOSE VIDAGE LAVABO, BIDET OU EVIER y compris dépose des branchements, démontage des joints. | 8.09
PSG.PB0645 | Fourniture | DEPOSE VIDAGE DOUCHE, BAIGNOIR | DEPOSE VIDAGE DOUCHE, BAIGNOIRE OU BAC y compris dépose des branchements, démontage des joints. | 9.85
PSG.PB0646 | Fourniture | REMPLACEMENT TIRETTE DE VIDANG | REMPLACEMENT TIRETTE DE VIDANGE BIDET y compris fourniture, pose et dépose de l'existant, reprise de canalisation, joints et toutes sujétions. | 20.74
PSG.PB0647 | Fourniture | REMPLACEMENT BAIGNOIRE de tous | REMPLACEMENT BAIGNOIRE de tous types et tous poids PAR BAIGNOIRE ACIER VITRIFIE BLANC Y compris la dépose de l'existant,la fourniture et la pose de robinetterie, accessoires de vidange,raccordement des alimentations et évacuation avec adaptations éventuelles, joint périphérique silicone, tablier, un mètre linéaire de canalisation (alimentation et évacuation). | 362.95
PSG.PB0649 | Fourniture | REMPLACEMENT DE VIDAGE DE BAIG | REMPLACEMENT DE VIDAGE DE BAIGNOIRE A BOUCHON ET A CHAINETTE Avec siphon orientable, raccord de sortie 40 X 49, y compris dépose de l'existant et adaptations éventuelles aux canalisations existantes. | 59.11
PSG.PB0650 | Fourniture | REMPLACEMENT SEUL DE SIPHON DE | REMPLACEMENT SEUL DE SIPHON DE BAIGNOIRE y compris pose, dépose de l'existant, reprise des canalisations, joints et toutes sujétions | 31.11
PSG.PB0651 | Fourniture | REMPLACEMENT SEUL FACADE BAIGN | REMPLACEMENT SEUL FACADE BAIGNOIRE FACE VUE STRATIFIE BLANC SUR VERIN REGLABLE y compris pose, depose de l'existant, reprise des canalisations, joints, et toutes sujetions | 72.59
PSG.PB0652 | Fourniture | REMPLACEMENT SOCLE RECEVEUR DO | REMPLACEMENT SOCLE RECEVEUR DOUCHE GRES COMPRIS TRAPPE VENTILATION AMOVIBLE Y compris pose, dépose de l'existant, reprise des canalisations, joints et toutes sujétions et un mètre linéaire de canalisation (alimentation et évacuation). | 72.59
PSG.PB0653 | Fourniture | REMPLACEMENT RECEVEUR DOUCHE C | REMPLACEMENT RECEVEUR DOUCHE CERAMIQUE 70 x 70 OU 80 x 80, TROIS FACES BLANCHES Y compris pose, dépose de l'existant, reprise des canalisations, joints et toutes sujétions, un mètre linéaire de canalisation (alimentation et évacuation). | 269.62
PSG.PB0655 | Fourniture | REMPLACEMENT RECEVEUR DOUCHE C | REMPLACEMENT RECEVEUR DOUCHE CERAMIQUE ENCASTRE 70 x 70 ou 80 x 80 Y compris pose, dépose de l'existant, reprise des canalisations, joints et toutes sujétions ainsi que les travaux d'encastrement et un mètre linéaire de canalisation (alimentation et évacuation). | 269.62
PSG.PB0656 | Fourniture | REMPLACEMENT RECEVEUR DOUCHE C | REMPLACEMENT RECEVEUR DOUCHE CERAMIQUE ENCASTRE 90 X 90 y compris pose, dépose de l'existant, reprise des canalisations, joints et toutes sujétions ainsi que les travaux d'encastrement et un mètre linéaire de canalisation (alimentation et évacuation). | 321.47
PSG.PB0657 | Fourniture | REMPLACEMENT VIDAGE DE DOUCHE | REMPLACEMENT VIDAGE DE DOUCHE PAR BONDE SIPHOIDE CHROME SORTIE HORIZONTALE y compris pose, dépose de l'existant, reprise des canalisations, joints et toutes sujétions, un mètre linéaire de canalisation (alimentation et évacuation). | 62.22
PSG.PB0658 | Fourniture | REMPLACEMENT SEUL DE SIPHON DE | REMPLACEMENT SEUL DE SIPHON DE DOUCHE y compris pose, dépose de l'existant , reprise des canalisations, joints et toutes sujétions | 51.85
PSG.PB0659 | Fourniture | REMPLACEMENT BAC A LAVER DOUCH | REMPLACEMENT BAC A LAVER DOUCHE y compris pose, dépose de l'existant, fourniture et pose d'accessoires de vidange, raccordement des évacuations avec adaptations éventuelles, joint périphérique silicone et un mètre linéaire de canalisation (alimentation et évacuation). | 440.73
PSG.PB0660 | Fourniture | REMPLACEMENT SEUL VIDAGE BAC A | REMPLACEMENT SEUL VIDAGE BAC A LAVER AVEC BONDE A BOUCHON,SIPHON FONTE EMAILLEE,CHAINETTE ET BOULON DE FIXATION Y compris pose, dépose de l'existant, reprise des canalisations, joints et toutes sujétions | 39.41
PSG.PB0661 | Fourniture | REMPLACEMENT DE LAVABO PORCELA | REMPLACEMENT DE LAVABO PORCELAINE 55 X 45 VITRIFIE BLANC Y compris la dépose de l'existant, la fourniture et la pose de robinetterie, accessoires de vidange,raccordement des alimentations et évacuations avec adaptations éventuelles, joint périphérique silicone et un mètre linéaire de canalisation (alimentation et évacuation). | 176.29
PSG.PB0662 | Fourniture | REMPLACEMENT DE LAVABO PORCELA | REMPLACEMENT DE LAVABO PORCELAINE 60 X 50 VITRIFIE BLANC Y compris la dépose de l'existant, la fourniture et la pose de robinetterie, accessoirs de vidange, raccordements des alimentations et évacuations avec adaptations éventuelles, joint périphérique silicone et un mètre linéaire de canalisation (alimentation et évacuation). | 186.66
PSG.PB0663 | Fourniture | REMPLACEMENT DE COLONNE LAVABO | REMPLACEMENT DE COLONNE LAVABO ET ATTACHE Y compris pose, dépose de l'existant, reprise des canalisations, joints et toutes sujétions | 41.48
PSG.PB0664 | Fourniture | REMPLACEMENT DE CONSOLES LAVAB | REMPLACEMENT DE CONSOLES LAVABO EN FONTE PROTEGEES CONTRE LA CORROSION Y compris pose, dépose de l'existant, reprise des canalisations, joints et toutes sujétions | 20.74
PSG.PB0665 | Fourniture | REFIXATION DE LAVABO Y compri | REFIXATION DE LAVABO Y compris dépose et repose de l'appareil, fourniture et pose de tous accessoires permettant sa refixation sur tous supports, ainsi que toutes sujétions de démontage et remontage des alimentations et évacuations, et réfection du joint silicone, | 46.67
PSG.PB0666 | Fourniture | REMPLACEMENT DE BIDET 51 X 33 | REMPLACEMENT DE BIDET 51 X 33 EN PORCELAINE BLANCHE VITRIFIEE Y compris la dépose de l'existant, la fourniture et la pose de robinetterie, accessoires de vidange, raccordement des alimentations et évacuations avec adaptations éventuelles , joint périphérique silicone et un mètre linéaire de canalisation (alimentation et évacuation). | 155.55
PSG.PB0667 | Fourniture | REMPLACEMENT VIDAGE POUR LAVAB | REMPLACEMENT VIDAGE POUR LAVABO OU BIDET BONDE SIPHON CULOT HOSTAFORM Y compris pose, dépose de l'existant, reprise des canalisations, joints et toutes sujétions | 36.3
PSG.PB0668 | Fourniture | REMPLACEMENT SIPHON POUR LAVAB | REMPLACEMENT SIPHON POUR LAVABO OU BIDET Y compris pose, depose de l'existant, reprise des canalisations, joints et toutes sujétions | 15.56
PSG.PB0669 | Fourniture | REMPLACEMENT VIDAGE POUR TOUS | REMPLACEMENT VIDAGE POUR TOUS EVIERS Y compris pose, dépose de l'existant, reprise des canalisations, joints et toutes sujétions | 36.3
PSG.PB0670 | Fourniture | REFIXATION DE TABLE-EVIER ET D | REFIXATION DE TABLE-EVIER ET DE SON MEUBLE SUPPORT Y compris toutes sujétions de dépose et repose de l'ensemble, de démontage et remontage des alimentations et des évacuations. | 46.67
PSG.PB0671 | Fourniture | REMPLACEMENT DE BOUCHON ET CHA | REMPLACEMENT DE BOUCHON ET CHAINETTE | 11.41
PSG.PB0672 | Fourniture | REMPLACEMENT DE SIPHON SOUS EV | REMPLACEMENT DE SIPHON SOUS EVIER | 18.67
PSG.PB0673 | Fourniture | REMPLACEMENT EVIER INOX 1 CUVE | REMPLACEMENT EVIER INOX 1 CUVE EGOUTTOIR 80 x 60 cm Y compris la dépose de l'existant, la fourniture et la pose de robinetterie, accessoires de vidange, raccordements des alimentations et évacuations avec adaptations éventuelles, joint silicone au pourtour et siphon. | 212.59
PSG.PB0674 | Fourniture | REMPLACEMENT EVIER INOX 1 CUVE | REMPLACEMENT EVIER INOX 1 CUVE EGOUTTOIR 90 x 60, 100 x 60 et 120 x 60 cm Y compris la dépose de l'existant, la fourniture et la pose de robinetterie, accessoires de vidange, raccordements des alimentations et évacuations avec adaptations éventuelles, joint silicone au pourtour, siphon et un mètre linéaire de canalisation (alimentation et évacuation). | 217.77
PSG.PB0675 | Fourniture | REMP. EVIER INOX 2 CUVES EGOUT | REMP. EVIER INOX 2 CUVES EGOUTTOIR 120 X 60 Y compris la dépose de l'existant, la fourniture et la pose de robinetterie, accessoires de vidange, raccordements des alimentations et évacuations avec adaptations éventuelles, joint silicone au pourtour, siphon et un mètre linéaire de canalisation (alimentation et évacuation). | 205.33
PSG.PB0676 | Fourniture | REMP. EVIER INOX 2 CUVES EGOUT | REMP. EVIER INOX 2 CUVES EGOUTTOIR 140 X 60 Y compris la dépose de l'existant, la fourniture et la pose de robinetterie, accessoires de vidange, raccordements des alimentations et évacuations avec adaptations éventuelles, joint silicone au pourtour, siphon et un mètre linéaire de canalisation (alimentation et évacuation). | 238.51
PSG.PB0677 | Fourniture | REMP. EVIER INOX 2 CUVES EGOUT | REMP. EVIER INOX 2 CUVES EGOUTTOIR 150 X 60 Y compris la dépose de l'existant,la fourniture et la pose de robinetterie, accessoires de vidange, raccordements des alimentations et évacuations avec adaptations éventuelles, joint silicone au pourtour, siphon et un mètre linéaire de canalisation (alimentation et évacuation). | 362.95
PSG.PB0678 | Fourniture | REMP. EVIER GRES 1 CUVE EGOUTT | REMP. EVIER GRES 1 CUVE EGOUTTOIR 90 x 60 et 100 x 60 PAR EVIER INOX Y compris la dépose de l'existant, la fourniture et la pose de robinetterie, accessoires de vidange, raccordements des alimentations et évacuations avec adaptations éventuelles, joint silicone au pourtour, siphon et un mètre linéaire de canalisation (alimentation et évacuation). | 228.14
PSG.PB0679 | Fourniture | REMPLACEMENT EVIER GRES 2 CUVE | REMPLACEMENT EVIER GRES 2 CUVES EGOUTTOIR 120x60 cm PAR EVIER INOX Y compris la depose de l'existant,la fourniture et la pose de robinetterie, accessoires de vidange,raccordements desalimentations et evacuations avec aptations eventuelles,,joint silicone au pourtour, siphon et un mètre linéaire de canalisation(alimentation et évacuation). | 243.7
PSG.PB0680 | Fourniture | REMPLACEMENT EVIER GRES 2 CUVE | REMPLACEMENT EVIER GRES 2 CUVES EGOUTTOIR 140 x 60 cm PAR EVIER INOX Y compris la dépose de l'existant,la fourniture et la pose de robinetterie, accessoires de vidange, raccordements des alimentations et évacuations avec adaptations éventuelles, joint silicone au pourtour, siphon et un mètre linéaire de canalisation (alimentation et évacuation). | 300.73
PSG.PB0681 | Fourniture | MOINS VALUE SUR ARTICLES PB067 | MOINS VALUE SUR ARTICLES PB0673 A PB0680 et PB0682 A PB0686 POUR REMPLACEMENT D'EVIER ET DE MEUBLE SOUS EVIER | 10.37
PSG.PB0682 | Fourniture | REMPLACEMENT MEUBLE SOUS EVIER | REMPLACEMENT MEUBLE SOUS EVIER 80 x 60 et 90 x 60 cm STRATIFIE BLANC Y compris la dépose et la repose de l'évier, de sa robinetterie, ses alimentations et évacuations, et réfection du joint silicone, | 140
PSG.PB0683 | Fourniture | REMPLACEMENT MEUBLE SOUS EVIER | REMPLACEMENT MEUBLE SOUS EVIER 100 x 60 STRATIFIE BLANC Y compris la dépose et la repose de l'évier, de sa robinetterie, ses alimentations et évacuations, et réfection du joint silicone, | 140
PSG.PB0684 | Fourniture | REMPLACEMENT MEUBLE SOUS EVIER | REMPLACEMENT MEUBLE SOUS EVIER 120 x 60 STRATIFIE BLANC Y compris la dépose et la repose de l'évier, de sa robinetterie, ses alimentations et évacuations, et réfection du joint silicone, | 145.18
PSG.PB0685 | Fourniture | REMPLACEMENT MEUBLE SOUS EVIER | REMPLACEMENT MEUBLE SOUS EVIER 140 x 60 STRATIFIE BLANC Y compris la dépose et la repose de l'évier, de sa robinetterie, ses alimentations et évacuations, et réfection du joint silicone, | 165.92
PSG.PB0686 | Fourniture | REMPLACEMENT MEUBLE SOUS EVIER | REMPLACEMENT MEUBLE SOUS EVIER 150 x 60 STRATIFIE BLANC Y compris la dépose et la repose de l'évier, de sa robinetterie, ses alimentations et évacuations, et réfection du joint silicone, | 191.85
PSG.PB0687 | Fourniture | REMPLACEMENT BLOC WC A SORTIE | REMPLACEMENT BLOC WC A SORTIE ORIENTABLE PORCELAINE VITRIFIEE BLANCHE ET RESERVOIR ATTENANT Y compris la dépose de l'existant, chasse, fourniture et pose des mécanismes de chasse, robinet, flotteur etre abattant. Y compris robinet d'arret équerre, pipe WC et un mètre linéaire de canalisation (alimentation et évacuation). | 217.77
PSG.PB0688 | Fourniture | REMPLACEMENT CUVETTE SIMPLE BL | REMPLACEMENT CUVETTE SIMPLE BLANCHE | 82.96
PSG.PB0689 | Fourniture | REMPLACEMENT ABATTANT AVEC COU | REMPLACEMENT ABATTANT AVEC COUVERCLE PLASTIQUE RIGIDE | 36.3
PSG.PB0690 | Fourniture | REMPLACEMENT RESERVOIR HYDROPN | REMPLACEMENT RESERVOIR HYDROPNEUMATIQUE AVEC TUBE RACCORD LONG MAXI 72cm | 145.18
PSG.PB0691 | Fourniture | REMPLACEMENT RESERVOIR ATTENAN | REMPLACEMENT RESERVOIR ATTENANT | 134.81
PSG.PB0692 | Fourniture | REMPLACEMENT RESERVOIR WC HAUT | REMPLACEMENT RESERVOIR WC HAUT AVEC TUBE DE CHASSE | 150.37
PSG.PB0693 | Fourniture | REMPLACEMENT RESERVOIR WC BAS | REMPLACEMENT RESERVOIR WC BAS AVEC COUDE | 140
PSG.PB0694 | Fourniture | REMPLACEMENT ROBINET FLOTTEUR | REMPLACEMENT ROBINET FLOTTEUR | 46.67
PSG.PB0695 | Fourniture | REMPLACEMENT CONE DE CHASSE SA | REMPLACEMENT CONE DE CHASSE SANS DEMONTAGE DU TUBE DE CHASSE. | 31.11
PSG.PB0696 | Fourniture | REMPLACEMENT CONE DE CHASSE AV | REMPLACEMENT CONE DE CHASSE AVEC DEMONTAGE DU TUBE DE CHASSE Y compris joint sur réservoir et vidange du réservoir. | 36.3
PSG.PB0697 | Fourniture | REMPLACEMENT PIPE WC SEULE EN | REMPLACEMENT PIPE WC SEULE EN PVC Y compris dépose et repose de la cuvette (la visserie comprise). | 41.48
PSG.PB0698 | Fourniture | REMPLACEMENT PIPE WC PVC EN CO | REMPLACEMENT PIPE WC PVC EN COURS DE TRAVAUX REMPLACEMENT CUVETTE | 31.11
PSG.PB0699 | Fourniture | DEGORGEMENT DE CUVETTE DE WC A | DEGORGEMENT DE CUVETTE DE WC AVEC DEPOSE ET REPOSE DE L'APPAREIL - SANS REMPLACEMENT DE PIPE- Y compris toutes sujétions | 60.15
PSG.PB0701 | Fourniture | DEPOSE CHAUFFE-EAU GAZ POUR SO | DEPOSE CHAUFFE-EAU GAZ POUR SON REMPLACEMENT y compris enlèvement, bouchage trous existants et toutes sujétions d'adaptation des canalisations existante pour mise en place d'un nouveau chauffe-eau gaz. | 26.96
PSG.PB0702 | Fourniture | DEPOSE CHAUFFE-EAU GAZ AVEC BO | DEPOSE CHAUFFE-EAU GAZ AVEC BOUCHEMENT DES RESEAUX y compris le démontage de tous les branchements hydrauliques - eau et gaz - des fixations et supports, l'enlèvement ainsi que le bouchage des trous résultant. | 25.93
PSG.PB0703 | Fourniture | DEPOSE CHAUFFE-EAU ELECTRIQUE | DEPOSE CHAUFFE-EAU ELECTRIQUE AU PLUS DE 50 LITRES y compris dépose des branchements, démontage des joints, des fixations et des supports, enlèvement | 36.3
PSG.PB0704 | Fourniture | DEPOSE CHAUFFE-EAU ELECTRIQUE | DEPOSE CHAUFFE-EAU ELECTRIQUE DE 75 A 100 LITRES y compris dépose des branchements, démontage des joints, des fixations et des supports, enlèvement. | 41.48
PSG.PB0705 | Fourniture | DEPOSE CHAUFFE-EAU ELECTRIQUE | DEPOSE CHAUFFE-EAU ELECTRIQUE DE 150 LITRES ET PLUS y compris dépose des branchements, démontage des joints, des fixations et des supports, enlèvement. | 46.67
PSG.PB0706 | Fourniture | FOURNITURE ET POSE DE CHAUFFE- | FOURNITURE ET POSE DE CHAUFFE-BAIN A GAZ NATUREL 10 litres par minutes AVEC VEILLEUSE A TIRAGE NATUREL | 399.25
PSG.PB0707 | Fourniture | FOURNITURE ET POSE D'UN CHAUFF | FOURNITURE ET POSE D'UN CHAUFFE-BAIN A GAZ NATUREL, 13 litres par minutes AVEC VEILLEUSE A TIRAGE NATUREL | 516.43
PSG.PB0708 | Fourniture | FOURNITURE ET POSE D'UN CHAUFF | FOURNITURE ET POSE D'UN CHAUFFE-BAIN A GAZ NATUREL 16 litres par minutes AVEC VEILLEUSE A TIRAGE NATUREL | 674.05
PSG.PB0709 | Fourniture | FOURNITURE ET POSE D'UN CHAUFF | FOURNITURE ET POSE D'UN CHAUFFE-BAIN A GAZ NATUREL 10 litres par minutes SANS VEILLEUSE A TIRAGE NATUREL | 440.73
PSG.PB0710 | Fourniture | FOURNITURE ET POSE D'UN CHAUFF | FOURNITURE ET POSE D'UN CHAUFFE-BAIN A GAZ NATUREL 13 litres par minutes SANS VEILLEUSE A TIRAGE NATUREL | 653.31
PSG.PB0711 | Fourniture | DETARTRAGE CHIMIQUE DU RESEAU | DETARTRAGE CHIMIQUE DU RESEAU EAU CHAUDESANITAIRE COMPLET DE LOGEMENT A L'EXCEPTION DU CHAUFFE BAIN GAZ Y compris toutes sujétions de remise en service de l'installation. | 150.37
PSG.PB0712 | Fourniture | DETARTRAGE MECANIQUE DU RESEAU | DETARTRAGE MECANIQUE DU RESEAU EAU CHAUDE SANITAIRE COMPLET DE LOGEMENT A L'EXCEPTION DU CHAUFFE BAIN GAZ Y compris rincage soigné de l'installation et toutes sujétions de remise en service de l'installation | 150.37
PSG.PB0713 | Fourniture | DETARTRAGE BALLON ELECTRIQUE | DETARTRAGE BALLON ELECTRIQUE | 98.52
PSG.PB0714 | Fourniture | REMPLACEMENT GROUPE SECURITE B | REMPLACEMENT GROUPE SECURITE BALLON ECS 20-27 SEUL Compris fourniture, dépose et pose du nouveau groupe avec adaptation à l'existant en fonction de l'encombrement du nouveau matériel ainsi que la vidange | 98.52
PSG.PB0715 | Fourniture | REMPLACEMENT GROUPE DE SECURIT | REMPLACEMENT GROUPE DE SECURITE BALLON ECS 20-27 ET DU SIPHON | 93.33
PSG.PB0716 | Fourniture | REMPLACEMENT BALLON ELECTRIQUE | REMPLACEMENT BALLON ELECTRIQUE 75 LITRES EXISTANT PAR BALLON ELECTRIQUE HORIZONTAL 75 LITRES SYSTEME ACI Ballon équipe de résistance steatite et systeme ACI ainsi que d'un témoin de fonctionnement . Y compris raccordement et adaptation a la plomberie et à l'électricité ainsi que la vidange du ballon existant, dépose et bouchage des anciennes fixations. | 466.65
PSG.PB0717 | Fourniture | REMPLACEMENT BALLON ELECTRIQUE | REMPLACEMENT BALLON ELECTRIQUE 100 LITRES EXISTANT PAR BALLON ELECTRIQUE HORIZONTAL 100 LITRES ACI Ballon équipé de résistance steatite et systeme ACI ainsi que d'un témoin de fonctionnement . Y compris raccordement et adaptation à la plomberie et à l'électricité ainsi que la vidange du ballon existant, dépose et bouchage des anciennes fixations. | 523.69
PSG.PB0718 | Fourniture | REMPLACEMENT BALLON ELECTRIQUE | REMPLACEMENT BALLON ELECTRIQUE 150 LITRES EXISTANT PAR BALLON ELECTRIQUE HORIZONTAL 150 LITRES ACI Ballon équipé de résistance steatite et systeme ACI ainsi que d'un témoin de fonctionnement . Y compris raccordement et adaptation à la plomberie et à l'électricité ainsi que la vidange du ballon existant, dépose et bouchage des anciennes fixations. | 539.24
PSG.PB0719 | Fourniture | REMPLACEMENT BALLON ELECTRIQUE | REMPLACEMENT BALLON ELECTRIQUE 200 LITRES EXISTANT PAR BALLON ELECTRIQUE HORIZONTAL 200 LITRES ACI Ballon équipé de résistance steatite et système ACI ainsi que d'un témoin de fonctionnement . Y compris raccordement et adaptation à la plomberie et à l'électricité ainsi que la vidange du ballon existant, dépose et bouchage des anciennes fixations. | 627.39
PSG.PB0720 | Fourniture | REMPLACEMENT BALLON ELECTRIQUE | REMPLACEMENT BALLON ELECTRIQUE 50 LITRESEXISTANT PAR BALLON ELECTRIQUE VERTICAL 50 LITRES ACI Ballon équipé de résistance steatite et systeme ACI ainsi que d'un témoin de fonctionnement . Y compris raccordement et adaptation à la plomberie et à l'électricité ainsi que la vidange du ballon existant, dépose et bouchage des anciennes fixations. | 435.54
PSG.PB0721 | Fourniture | REMPLACEMENT BALLON ELECTRIQUE | REMPLACEMENT BALLON ELECTRIQUE 75 LITRES EXISTANT PAR BALLON ELECTRIQUE VERTICAL 75 LITRES ACI Ballon équipé de résistance steatite et systeme ACI ainsi que d'un témoin de fonctionnement . Y compris raccordement et adaptation à la plomberie et à l'électricité ainsi que la vidange du ballon existant, dépose et bouchage des anciennes fixations. | 445.91
PSG.PB0722 | Fourniture | REMPLACEMENT BALLON ELECTRIQUE | REMPLACEMENT BALLON ELECTRIQUE 100 LITRES EXISTANT PAR BALLON ELECTRIQUE VERTICAL 100 LITRES ACI Ballon équipé de résistance steatite et systeme ACI ainsi que d'un témoin de fonctionnement . Y compris raccordement et adaptation à la plomberie et à l'électricité ainsi que la vidange du ballon existant, dépose et bouchage des anciennes fixations. | 466.65
PSG.PB0723 | Fourniture | REMPLACEMENT BALLON ELECTRIQUE | REMPLACEMENT BALLON ELECTRIQUE 150 LITRES PAR BALLON ELECTRIQUE VERTICAL 150 LITRES ACI Ballon equipe de resistance steatite et systeme ACI ainsi que d'un temoin de fonctionnement . Y compris raccordement et adaptation a la plomberie et à l'electricité ainsi que la vidange du ballon existant, dépose et bouchage des anciennes fixations. | 601.46
PSG.PB0724 | Fourniture | REMPLACEMENT BALLON ELECTRIQUE | REMPLACEMENT BALLON ELECTRIQUE 200 LITRES EXISTANT PAR BALLON ELECTRIQUE VERTICAL 200 LITRES ACI Ballon équipé de résistance steatite et systeme ACI ainsi que d'un témoin de fonctionnement . Y compris raccordement et adaptation à la plomberie et à l'electricité ainsi que la vidange du ballon existant, dépose et bouchage des anciennes fixations. | 642.94
PSG.PB0725 | Fourniture | REMPLACEMENT BALLON ELECTRIQUE | REMPLACEMENT BALLON ELECTRIQUE 300 LITRES EXISTANT PAR BALLON ELECTRIQUE VERTICAL 300 LITRES ACI Ballon équipé de résistance steatite et systeme ACI ainsi que d'un témoin de fonctionnement . Y compris raccordement et adaptation à la plomberie et à l'électricité ainsi que la vidange du ballon existant, dépose et bouchage des anciennes fixations. | 767.38
PSG.PB0726 | Fourniture | REMPLACEMENT RESISTANCE STEATI | REMPLACEMENT RESISTANCE STEATITE BALLON 50 A 200 LITRES EAU CHAUDE Sans vidange du ballon. | 165.92
PSG.PB0727 | Fourniture | REMPLACEMENT RESISTANCE STEATI | REMPLACEMENT RESISTANCE STEATITE BALLON 250 LITRES EAU CHAUDE Sans vidange du ballon. | 197.03
PSG.PB0728 | Fourniture | REMPLACEMENT RESISTANCE STEATI | REMPLACEMENT RESISTANCE STEATITE BALLON 300 LITRES EAU CHAUDE sans vidange du ballon | 213.62
PSG.PB0729 | Fourniture | REMPLACEMENT RESISTANCE BLINDE | REMPLACEMENT RESISTANCE BLINDEE BALLON 50 A 100 LITRES EAU CHAUDE Y compris vidange du ballon. | 222.96
PSG.PB0730 | Fourniture | REMPLACEMENT RESISTANCE BLINDE | REMPLACEMENT RESISTANCE BLINDEE BALLON 150 LITRES EAU CHAUDE Y compris vidange du ballon. | 222.96
PSG.PB0731 | Fourniture | REMPLACEMENT RESISTANCE BLINDE | REMPLACEMENT RESISTANCE BLINDEE BALLON 200 LITRES EAU CHAUDE Y compris vidange du ballon. | 222.96
PSG.PB0732 | Fourniture | REMPLACEMENT RESISTANCE BLINDE | REMPLACEMENT RESISTANCE BLINDEE BALLON 300 LITRES EAU CHAUDE Y compris vidange du ballon. | 248.88
PSG.PB0733 | Fourniture | CREATION D'UN ENTONNOIR SIPHON | CREATION D'UN ENTONNOIR SIPHON NF SOUS LE GROUPE DE SECURITE DE BALLON EAU CHAUDE Y compris toutes sujétions d'adaptation et de raccordement a l'evacuation. | 36.3
PSG.PB0734 | Fourniture | REMPLACEMENT D'UN ENTONNOIR SI | REMPLACEMENT D'UN ENTONNOIR SIPHON NF SOUS LE GROUPE DE SECURITE DE BALLON EAU CHAUDE Y compris toutes sujétions d'adaptation et de raccordement à l'évacuation. | 36.3
PSG.PB0735 | Fourniture | REMPLACEMENT TREPIED BALLON EL | REMPLACEMENT TREPIED BALLON ELECTRIQUE VERTICAL | 51.85
PSG.PB0801 | Fourniture | FOURNITURE ET POSE D'UNE CHAUD | FOURNITURE ET POSE D'UNE CHAUDIERE A VENTOUSE A SORTIE HORIZONTALE Y compris raccordements électriques et hydrauliques ainsi que le certificat de conformite gaz | 1814.75
PSG.PB0802 | Fourniture | FOURNITURE ET POSE D'UNE CHAUD | FOURNITURE ET POSE D'UNE CHAUDIERE A VENTOUSE A SORTIE VERTICALE Y COMPRIS BUSE AVEC RECUPERATION DES CONDENSATS, TERMINAL DE TOITURE, TUILE A DOUILLE CONDUIT NON COMPRIS Y compris raccordements électriques et hydrauliques ainsi que le certificat de conformite gaz. | 2488.8
PSG.PB0803 | Fourniture | FOURNITURE ET POSE D'UNE CHAUD | FOURNITURE ET POSE D'UNE CHAUDIERE MURALE 23 kW A TIRAGE NATUREL DE TYPE MIXTE INSTANTANEE Y compris raccordements électriques et hydrauliques ainsi que le certificat de conformite gaz | 1016.26
PSG.PB0804 | Fourniture | FOURNITURE ET POSE D'UNE CHAUD | FOURNITURE ET POSE D'UNE CHAUDIERE MURALE 23 kW A TIRAGE NATUREL DE TYPE MIXTE A MICRO ACCUMULATION Y compris raccordements électriques et hydrauliques ainsi que le certificat de conformite gaz | 1539.95
PSG.PB0805 | Fourniture | FOURNITURE ET POSE D'UNE CHAUD | FOURNITURE ET POSE D'UNE CHAUDIERE MURALE 23 kW A TIRAGE NATUREL DE TYPE MIXTE A BALLON INTEGRE DE 50 LITRES Y compris raccordements électriques et hydrauliques ainsi que le certificat de conformite gaz | 1534.76
PSG.PB0806 | Fourniture | FOURNITURE ET POSE D'UNE CHAUD | FOURNITURE ET POSE D'UNE CHAUDIERE MURALE 23 kW A TIRAGE V.M.C DE TYPE MIXTE INSTANTANEE Y compris raccordements électriques et hydrauliques ainsi que le certificat de conformite gaz | 1348.1
PSG.PB0807 | Fourniture | FOURNITURE ET POSE D'UNE CHAUD | FOURNITURE ET POSE D'UNE CHAUDIERE MURALE 23 kW A TIRAGE V.M.C DE TYPE MIXTE A MICRO ACCUMULATION Y compris raccordements électriques et hydrauliques ainsi que le certificat de conformite gaz | 1638.46
PSG.PB0808 | Fourniture | FOURNITURE ET POSE D'UNE CHAUD | FOURNITURE ET POSE D'UNE CHAUDIERE MURALE 23 kW A TIRAGE V.M.C DE TYPE MIXTE A BALLON INTEGRE DE 50 LITRES Y compris raccordements électriques et hydrauliques ainsi que le certificat de conformite gaz | 2094.74
PSG.PB0809 | Fourniture | FOURNITURE ET POSE D'UNE CHAUD | FOURNITURE ET POSE D'UNE CHAUDIERE MURALE CHAUFFAGE SEUL 23 kW DE TYPE V.M.C Y compris raccordements électriques et hydrauliques ainsi que le certificat de conformite gaz et toutes sujétions de raccordement à un ballon tampon | 1192.55
PSG.PB0810 | Fourniture | REMPLACEMENT D'UNE CHAUDIERE Y | REMPLACEMENT D'UNE CHAUDIERE Y COMPRIS ENLEVEMENT, BOUCHAGE DES TROUS EXISTANTS VIDANGE ET TOUTES SUJETIONS D'ADAPTATION A L'EXISTANT, ET FIXATION MECANIQUE DE L'ENSEMBLE SUR TOUS SUPPORT | 150.37
PSG.PB0901 | Fourniture | FOURNITURE ET POSE D'UN ROBINE | FOURNITURE ET POSE D'UN ROBINET MANUEL DE RADIATEUR SIMPLE OU DOUBLE REGLAGE 12-27 OU 15-21 EN EQUERRE OU DROIT | 34.22
PSG.PB0902 | Fourniture | FOURNITURE ET POSE D'UN ROBINE | FOURNITURE ET POSE D'UN ROBINET MANUEL DE RADIATEUR SIMPLE OU DOUBLE REGLAGE 20-27 | 36.3
PSG.PB0903 | Fourniture | FOURNITURE POSE ROBINET RADIAT | FOURNITURE POSE ROBINET RADIATEUR THERMOSTATIQUE EN 12-17 OU 15-21 | 88.15
PSG.PB0904 | Fourniture | FOURNITURE POSE ROBINET MANUEL | FOURNITURE POSE ROBINET MANUEL DE RADIATEUR 2 OU 4 VOIES AVEC CANNE 15-21 | 114.07
PSG.PB0905 | Fourniture | FOURNITURE POSE ROBINET THERMO | FOURNITURE POSE ROBINET THERMOSTATIQUE DE RADIATEUR 2 OU 4 VOIES AVEC CANNE 15-21 | 134.81
PSG.PB0906 | Fourniture | FOURNITURE POSE ROBINET RADIAT | FOURNITURE POSE ROBINET RADIATEUR THERMOSTATIQUE EN 20-27 | 108.89
PSG.PB0907 | Fourniture | FOURNITURE POSE COUDE OU TE RE | FOURNITURE POSE COUDE OU TE REGLAGE RADIATEUR EN 12-27 OU 15-21 | 36.3
PSG.PB0908 | Fourniture | VIDANGE PARTIELLE, REMPLISSAGE | VIDANGE PARTIELLE, REMPLISSAGE ET PURGE D'UNE INSTALLATION DE CHAUFFAGE INDIVIDUELLE comprenant coupure et purge de la colonne d'alimentation. | 41.48
PSG.PB0909 | Fourniture | VIDANGE,REMPLISSAGE ET PURGE D | VIDANGE,REMPLISSAGE ET PURGE D'UNE INSTALLATION DE CHAUFFAGE DANS UN APPARTEMENT comprenant coupure et purge de la colonne d'alimentation. | 41.48
PSG.PB0910 | Fourniture | REMPLACEMENT DE PURGEUR MANUEL | REMPLACEMENT DE PURGEUR MANUEL OU AUTOMATIQUE 12-17 | 11.41
PSG.PB0911 | Fourniture | FOURNITURE ET POSE D'UN PURGEU | FOURNITURE ET POSE D'UN PURGEUR HAUT AUTOMATIQUE EN 12-17 OU 15-21 | 26.96
PSG.PB0912 | Fourniture | FOURNITURE ET POSE D'UN PURGEU | FOURNITURE ET POSE D'UN PURGEUR HAUT MANUEL | 11.41
PSG.PB0913 | Fourniture | REMPLACEMENT D'UN ROBINET MANU | REMPLACEMENT D'UN ROBINET MANUEL DE RADIATEUR DOUBLE REGLAGE EN 15-21 OU 12-17 PAR UN ROBINET SIMPLE REGLAGE Sur installation individuelle de chauffage Y compris toutes sujétions d'adaptation | 36.3
PSG.PB0914 | Fourniture | REMPLACEMENT D'UN ROBINET MANU | REMPLACEMENT D'UN ROBINET MANUEL DE RADIATEUR DOUBLE REGLAGE EN 20-27 PAR UN ROBINET SIMPLE REGLAGE Sur installation individuelle de chauffage. Y compris toutes sujétions d'adaptation | 39.41
PSG.PB0915 | Fourniture | REMPLACEMENT D'UN ROBINET MANU | REMPLACEMENT D'UN ROBINET MANUEL DE RADIATEUR 2 OU 4 VOIES AVEC CANNE 15-21 Sur installation individuelle de chauffage. Y compris toutes sujétions d'adaptation | 91.26
PSG.PB0916 | Fourniture | REMPLACEMENT D'UN TE OU D'UN C | REMPLACEMENT D'UN TE OU D'UN COUDE DE REGLAGE DE RADIATEUR EN 15-21 OU 12-17 Sur installation individuelle de chauffage. Y compris toutes sujétions d'adaptation | 31.11
PSG.PB0917 | Fourniture | REMPLACEMENT D'UN TE OU D'UN C | REMPLACEMENT D'UN TE OU D'UN COUDE DE REGLAGE DE RADIATEUR EN 20-27 Sur installation individuelle de chauffage. Y compris toutes sujétions d'adaptation | 33.18
PSG.PB0918 | Fourniture | FOURNITURE ET POSE D'UN RADIAT | FOURNITURE ET POSE D'UN RADIATEUR ACIER DE TYPE 11 OU 21 PUISSANCE 500 WATTS | 174.22
PSG.PB0919 | Fourniture | FOURNITURE ET POSE D'UN RADIAT | FOURNITURE ET POSE D'UN RADIATEUR ACIER DE TYPE 11 OU 21 PUISSANCE 750 WATTS | 274.81
PSG.PB0920 | Fourniture | FOURNITURE ET POSE D'UN RADIAT | FOURNITURE ET POSE D'UN RADIATEUR ACIER DE TYPE 11 OU 21 PUISSANCE 1000 WATTS | 300.73
PSG.PB0921 | Fourniture | FOURNITURE ET POSE D'UN RADIAT | FOURNITURE ET POSE D'UN RADIATEUR ACIER DE TYPE 11 OU 21 PUISSANCE 1250 WATTS | 357.77
PSG.PB0922 | Fourniture | FOURNITURE ET POSE D'UN RADIAT | FOURNITURE ET POSE D'UN RADIATEUR ACIER DE TYPE 22 PUISSANCE 500 WATTS | 264.44
PSG.PB0923 | Fourniture | FOURNITURE ET POSE D'UN RADIAT | FOURNITURE ET POSE D'UN RADIATEUR ACIER DE TYPE 22 PUISSANCE 750 WATTS | 295.55
PSG.PB0924 | Fourniture | FOURNITURE ET POSE D'UN RADIAT | FOURNITURE ET POSE D'UN RADIATEUR ACIER DE TYPE 22 PUISSANCE 1000 WATTS | 300.73
PSG.PB0925 | Fourniture | FOURNITURE ET POSE D'UN RADIAT | FOURNITURE ET POSE D'UN RADIATEUR ACIER DE TYPE 22 PUISSANCE 1250 WATTS | 368.14
PSG.PB0926 | Fourniture | FOURNITURE ET POSE D'UN RADIAT | FOURNITURE ET POSE D'UN RADIATEUR ACIER DE TYPE 22 PUISSANCE 1500 WATTS | 347.4
PSG.PB0927 | Fourniture | FOURNITURE ET POSE D'UN RADIAT | FOURNITURE ET POSE D'UN RADIATEUR ACIER DE TYPE 22 PUISSANCE 1750 WATTS | 440.73
PSG.PB0928 | Fourniture | FOURNITURE ET POSE D'UN RADIAT | FOURNITURE ET POSE D'UN RADIATEUR ACIER DE TYPE 22 PUISSANCE 2000 WATTS | 474.95
PSG.PB0929 | Fourniture | FOURNITURE ET POSE D'UN RADIAT | FOURNITURE ET POSE D'UN RADIATEUR ACIER DE TYPE 33 PUISSANCE 1500 WATTS | 479.09
PSG.PB0930 | Fourniture | FOURNITURE ET POSE D'UN RADIAT | FOURNITURE ET POSE D'UN RADIATEUR ACIER DE TYPE 33 PUISSANCE 2000 WATTS | 497.76
PSG.PB0931 | Fourniture | FOURNITURE ET POSE D'UN RADIAT | FOURNITURE ET POSE D'UN RADIATEUR ACIER DE TYPE 33 PUISSANCE 2500 WATTS | 528.87
PSG.PB0932 | Fourniture | REMPLACEMENT D'UN RADIATEUR AC | REMPLACEMENT D'UN RADIATEUR ACIER DE TYPE 11 OU 21 PUISSANCE 500 WATTS VIDANGE NON COMPRISE Y compris toutes sujétions d'adaptation | 248.88
PSG.PB0933 | Fourniture | REMPLACEMENT D'UN RADIATEUR AC | REMPLACEMENT D'UN RADIATEUR ACIER DE TYPE 11 OU 21 PUISSANCE 750 WATTS VIDANGE NON COMPRISE Y compris toutes sujétions d'adaptation | 274.81
PSG.PB0934 | Fourniture | REMPLACEMENT D'UN RADIATEUR AC | REMPLACEMENT D'UN RADIATEUR ACIER DE TYPE 11 OU 21 PUISSANCE 1000 WATTS VIDANGE NON COMPRISE Y compris toutes sujétions d'adaptation | 290.36
PSG.PB0935 | Fourniture | REMPLACEMENT D'UN RADIATEUR AC | REMPLACEMENT D'UN RADIATEUR ACIER DE TYPE 11 OU 21 PUISSANCE 1250 WATTS VIDANGE NON COMPRISE Y compris toutes sujétions d'adaptation | 321.47
PSG.PB0936 | Fourniture | REMPLACEMENT D'UN RADIATEUR AC | REMPLACEMENT D'UN RADIATEUR ACIER DE TYPE 22 PUISSANCE 500 WATTS VIDANGE NON COMPRISE Y compris toutes sujétions d'adaptation | 254.07
PSG.PB0937 | Fourniture | REMPLACEMENT D'UN RADIATEUR AC | REMPLACEMENT D'UN RADIATEUR ACIER DE TYPE 22 PUISSANCE 750 WATTS VIDANGE NON COMPRISE Y compris toutes sujétions d'adaptation | 265.47
PSG.PB0938 | Fourniture | REMPLACEMENT D'UN RADIATEUR AC | REMPLACEMENT D'UN RADIATEUR ACIER DE TYPE 22 PUISSANCE 1000 WATTS VIDANGE NON COMPRISE Y compris toutes sujétions d'adaptation | 290.36
PSG.PB0939 | Fourniture | REMPLACEMENT D'UN RADIATEUR AC | REMPLACEMENT D'UN RADIATEUR ACIER DE TYPE 22 PUISSANCE 1250 WATTS VIDANGE NON COMPRISE Y compris toutes sujétions d'adaptation | 321.47
PSG.PB0940 | Fourniture | REMPLACEMENT D'UN RADIATEUR AC | REMPLACEMENT D'UN RADIATEUR ACIER DE TYPE 22 PUISSANCE 1500 WATTS VIDANGE NON COMPRISE Y compris toutes sujétions d'adaptation | 354.65
PSG.PB0941 | Fourniture | REMPLACEMENT D'UN RADIATEUR AC | REMPLACEMENT D'UN RADIATEUR ACIER DE TYPE 22 PUISSANCE 1750 WATTS VIDANGE NON COMPRISE Y compris toutes sujétions d'adaptation | 371.25
PSG.PB0942 | Fourniture | REMPLACEMENT D'UN RADIATEUR AC | REMPLACEMENT D'UN RADIATEUR ACIER DE TYPE 22 PUISSANCE 2000 WATTS VIDANGE NON COMPRISE Y compris toutes sujétions d'adaptation | 373.32
PSG.PB0943 | Fourniture | REMPLACEMENT D'UN RADIATEUR AC | REMPLACEMENT D'UN RADIATEUR ACIER DE TYPE 33 PUISSANCE 1500 WATTS VIDANGE NON COMPRISE Y compris toutes sujétions d'adaptation | 391.99
PSG.PB0944 | Fourniture | REMPLACEMENT D'UN RADIATEUR AC | REMPLACEMENT D'UN RADIATEUR ACIER DE TYPE 33 PUISSANCE 2000 WATTS VIDANGE NON COMPRISE Y compris toutes sujétions d'adaptation | 404.43
PSG.PB0945 | Fourniture | REMPLACEMENT D'UN RADIATEUR AC | REMPLACEMENT D'UN RADIATEUR ACIER DE TYPE 33 PUISSANCE 2500 WATTS VIDANGE NON COMPRISE Y compris toutes sujétions d'adaptation | 497.76
PSG.PB0946 | Fourniture | FOURNITURE ET POSE D'UN RADIAT | FOURNITURE ET POSE D'UN RADIATEUR FONTE MODELE SAVANE S2 PUISSANCE 500 WATTS | 288.29
PSG.PB0947 | Fourniture | FOURNITURE ET POSE D'UN RADIAT | FOURNITURE ET POSE D'UN RADIATEUR FONTE MODELE SAVANE S2 PUISSANCE 750 WATTS | 440.73
PSG.PB0948 | Fourniture | FOURNITURE ET POSE D'UN RADIAT | FOURNITURE ET POSE D'UN RADIATEUR FONTE MODELE SAVANE S2 PUISSANCE 1000 WATTS | 497.76
PSG.PB0949 | Fourniture | FOURNITURE ET POSE D'UN RADIAT | FOURNITURE ET POSE D'UN RADIATEUR FONTE MODELE SAVANE S2 PUISSANCE 1250 WATTS | 611.83
PSG.PB0950 | Fourniture | FOURNITURE ET POSE D'UN RADIAT | FOURNITURE ET POSE D'UN RADIATEUR FONTE MODELE SAVANE S2 PUISSANCE 1500 WATTS | 674.05
PSG.PB0951 | Fourniture | FOURNITURE ET POSE D'UN RADIAT | FOURNITURE ET POSE D'UN RADIATEUR FONTE MODELE SAVANE S3 PUISSANCE 750 WATTS | 482.21
PSG.PB0952 | Fourniture | FOURNITURE ET POSE D'UN RADIAT | FOURNITURE ET POSE D'UN RADIATEUR FONTE MODELE SAVANE S3 PUISSANCE 1000 WATTS | 508.13
PSG.PB0953 | Fourniture | FOURNITURE ET POSE D'UN RADIAT | FOURNITURE ET POSE D'UN RADIATEUR FONTE MODELE SAVANE S3 PUISSANCE 1250 WATTS | 611.83
PSG.PB0954 | Fourniture | FOURNITURE ET POSE D'UN RADIAT | FOURNITURE ET POSE D'UN RADIATEUR FONTE MODELE SAVANE S3 PUISSANCE 1500 WATTS | 705.16
PSG.PB0955 | Fourniture | FOURNITURE ET POSE D'UN RADIAT | FOURNITURE ET POSE D'UN RADIATEUR FONTE MODELE SAVANE S3 PUISSANCE 2000 WATTS | 746.64
PSG.PB0956 | Fourniture | REMPLACEMENT D'UN RADIATEUR FO | REMPLACEMENT D'UN RADIATEUR FONTE MODELE SAVANE S2 PUISSANCE 500 WATTS VIDANGE NON COMPRISE Y compris toutes sujétions d'adaptation | 259.25
PSG.PB0957 | Fourniture | REMPLACEMENT D'UN RADIATEUR FO | REMPLACEMENT D'UN RADIATEUR FONTE MODELE SAVANE S2 PUISSANCE 750 WATTS VIDANGE NON COMPRISE Y compris toutes sujétions d'adaptation | 409.62
PSG.PB0958 | Fourniture | REMPLACEMENT D'UN RADIATEUR FO | REMPLACEMENT D'UN RADIATEUR FONTE MODELE SAVANE S2 PUISSANCE 1000 WATTS VIDANGE NON COMPRISE Y compris toutes sujétions d'adaptation | 445.91
PSG.PB0959 | Fourniture | REMPLACEMENT D'UN RADIATEUR FO | REMPLACEMENT D'UN RADIATEUR FONTE MODELE SAVANE S2 PUISSANCE 1250 WATTS VIDANGE NON COMPRISE Y compris toutes sujétions d'adaptation | 585.91
PSG.PB0960 | Fourniture | REMPLACEMENT D'UN RADIATEUR FO | REMPLACEMENT D'UN RADIATEUR FONTE MODELE SAVANE S2 PUISSANCE 1500 WATTS VIDANGE NON COMPRISE Y compris toutes sujétions d'adaptation | 601.46
PSG.PB0961 | Fourniture | REMPLACEMENT D'UN RADIATEUR FO | REMPLACEMENT D'UN RADIATEUR FONTE MODELE SAVANE S3 PUISSANCE 750 WATTS VIDANGE NON COMPRISE Y compris toutes sujétions d'adaptation | 474.95
PSG.PB0962 | Fourniture | REMPLACEMENT D'UN RADIATEUR FO | REMPLACEMENT D'UN RADIATEUR FONTE MODELE SAVANE S3 PUISSANCE 1000 WATTS VIDANGE NON COMPRISE Y compris toutes sujétions d'adaptation | 508.13
PSG.PB0963 | Fourniture | REMPLACEMENT D'UN RADIATEUR FO | REMPLACEMENT D'UN RADIATEUR FONTE MODELE SAVANE S3 PUISSANCE 1250 WATTS VIDANGE NON COMPRISE Y compris toutes sujétions d'adaptation | 445.91
PSG.PB0964 | Fourniture | REMPLACEMENT D'UN RADIATEUR FO | REMPLACEMENT D'UN RADIATEUR FONTE MODELE SAVANE S3 PUISSANCE 1500 WATTS VIDANGE NON COMPRISE Y compris toutes sujétions d'adaptation | 648.13
PSG.PB0965 | Fourniture | REMPLACEMENT D'UN RADIATEUR FO | REMPLACEMENT D'UN RADIATEUR FONTE MODELE SAVANE S3 PUISSANCE 2000 WATTS VIDANGE NON COMPRISE Y compris toutes sujétions d'adaptation | 705.16
PSG.PB0966 | Fourniture | REVISION ROBINET RADIATEUR | REVISION ROBINET RADIATEUR | 15.56
PSG.PB1001 | Fourniture | FOURNITURE ET POSE D'UN DISJON | FOURNITURE ET POSE D'UN DISJONCTEUR UNI + N 230 Volts 20 A MODULAIRE EN TABLEAU POUR PROTECTION D'UN BALLON ELECTRIQUE Y COMPRIS RACCORDEMENTS ELECTRIQUES | 46.67
PSG.PB1002 | Fourniture | FOURNITURE ET POSE D'UN DISJON | FOURNITURE ET POSE D'UN DISJONCTEUR UNI + N 230 Volts 20 A AVEC COFFRET CACHE BORNE 1 MODULE POUR PROTECTION D'UN BALLON ELECTRIQUE A PROXIMITE DU BALLON Y COMPRIS FIXATION DU COFFRET ET RACCORDEMENTS ELECTRIQUES | 53.92
PSG.PB1003 | Fourniture | FOURNITURE ET POSE DE CANALISA | FOURNITURE ET POSE DE CANALISATIONS ELECTRIQUES D'ALIMENTATION DE BALLON SOUS MOULURE PLASTIQUE Y COMPRIS CONDUCTEURS | 10.89
PSG.PB1004 | Fourniture | REMPLACEMENT DU THERMOSTAT D'U | REMPLACEMENT DU THERMOSTAT D'UN BALLON ELECTRIQUE | 99.55
PSG.PB1005 | Fourniture | REMPLACEMENT DE THERMOSTAT D'A | REMPLACEMENT DE THERMOSTAT D'AMBIANCE SANS HORLOGE, AVEC VOYANT LUMINEUX ET ALIMENTATION ELECTRIQUE SUR SECTEUR, raccordement sur chaudière | 88.15
PSG.PB1006 | Fourniture | REMPLACEMENT THERMOSTAT D'AMBI | REMPLACEMENT THERMOSTAT D'AMBIANCE A HORLOGE A CADRAN,A PROGRAMME JOURNALIER ET HEBDOMADAIRE Avec alimentation électrique sur secteur ou sur piles, raccordement sur chaudière | 191.85
PSG.PB1007 | Fourniture | FOURNITURE ET POSE DE THERMOST | FOURNITURE ET POSE DE THERMOSTAT D'AMBIANCE SANS HORLOGE, AVEC VOYANT LUMINEUX ET ALIMENTATION ELECTRIQUE SUR SECTEUR, raccordement sur chaudière | 39.41
PSG.PB1008 | Fourniture | FOURNITURE ET POSE THERMOSTAT | FOURNITURE ET POSE THERMOSTAT D'AMBIANCE A HORLOGE A CADRAN,A PROGRAMME JOURNALIER ET HEBDOMADAIRE Avec alimentation électrique sur secteur ou sur piles, raccordement sur chaudière | 191.85
PSG.PB1101 | Fourniture | FOURNITURE ET POSE FACON DE JO | FOURNITURE ET POSE FACON DE JOINT SILICONE APRES NETTOYAGE ENTRE APPAREIL SANITAIRE ET FAIENCE | 6.22
PSG.PB1102 | Fourniture | FOURNITURE POSE FAIENCE AVEC R | FOURNITURE POSE FAIENCE AVEC REPRISE DU MUR EN PLATRE | 72.59
PSG.PB1103 | Fourniture | FOURNITURE POSE FAIENCE APRES | FOURNITURE POSE FAIENCE APRES ENLEVEMENT DE L'ANCIENNE FAIENCE | 4.67
PSG.PB1104 | Fourniture | FOURNITURE POSE FAIENCE UNIQUE | FOURNITURE POSE FAIENCE UNIQUEMENT | 67.41
PSG.PB1105 | Fourniture | FACON DE PAILLASSE EN CIMENT - | FACON DE PAILLASSE EN CIMENT -COFFRAGE, FERAILLAGE, REVETEMENT FAIENCE COLLEE | 108.89
PSG.PB1106 | Fourniture | DEMOLITION PAILLASSE AVEC RACC | DEMOLITION PAILLASSE AVEC RACCORD PLATRE | 49.78
PSG.PB1107 | Fourniture | DEMOLITION ANCIENNE FAIENCE SE | DEMOLITION ANCIENNE FAIENCE SEULE | 8.3
PSG.PB1108 | Fourniture | REFECTION DE JOINT D'ETANCHEIT | REFECTION DE JOINT D'ETANCHEITE AU SILICONE AU POURTOUR D'APPAREILS SANITAIRES | 6.22
PSG.PB1109 | Fourniture | REMPLACEMENT COMPLET DE TOUS L | REMPLACEMENT COMPLET DE TOUS LES JOINTS DE ROBINETTERIE ET CHASSE D'EAU POUR UN LOGEMENT DE TYPE F1 A F4 | 114.07
PSG.PB1110 | Fourniture | REMPLACEMENT COMPLET DE TOUS L | REMPLACEMENT COMPLET DE TOUS LES JOINTS DE ROBINETTERIE ET CHASSE D'EAU POUR UN LOGEMENT DE TYPE F5 ET PLUS | 129.63
PSG.PB1111 | Fourniture | FOURNITURE ET POSE JOINT DILAT | FOURNITURE ET POSE JOINT DILATATION SUR COLONNE MONTANTE P.V.C | 36.3
PSG.PB1201 | Fourniture | MAIN D'OEUVRE QUALIFIEE | MAIN D'OEUVRE QUALIFIEE | 42.52
PSG.PB1202 | Fourniture | MAIN D'OEUVRE NON QUALIFIEE | MAIN D'OEUVRE NON QUALIFIEE | 26.96
PSG.PB1301 | Fourniture | FORFAIT DEPLACEMENT Conformém | FORFAIT DEPLACEMENT Conformément aux prescriptions du C.C.A.P. | 15.56
PSG.PB1401 | Fourniture | ANTI-BELIER A AIR DE 15 mm Fo | ANTI-BELIER A AIR DE 15 mm Fourniture seule pour les permanences techniques. | 20.74
PSG.PB1402 | Fourniture | ANTI-BELIER A AIR DE 20 mm Fo | ANTI-BELIER A AIR DE 20 mm Fourniture seule pour les permanences techniques. | 25.93
PSG.PB1403 | Fourniture | ANTI-BELIER A AIR DE 26 mm Fo | ANTI-BELIER A AIR DE 26 mm Fourniture seule pour les permanences techniques. | 31.11
PSG.PB1404 | Fourniture | ANTI-BELIER A RESSORT DE 15 mm | ANTI-BELIER A RESSORT DE 15 mm Fourniture seule pour les permanences techniques. | 18.67
PSG.PB1405 | Fourniture | ANTI-BELIER A RESSORT DE 20 mm | ANTI-BELIER A RESSORT DE 20 mm Fourniture seule pour les permanences techniques. | 21.78
PSG.PB1406 | Fourniture | ANTI-BELIER A RESSORT DE 26 mm | ANTI-BELIER A RESSORT DE 26 mm Fourniture seule pour les permanences techniques. | 25.93
PSG.PB1407 | Fourniture | DETENDEUR 10-1 BAR DE 15 mm A | DETENDEUR 10-1 BAR DE 15 mm AVEC PRISE MANOMETRE 8 X 13 ET REGLAGE MANUEL A VIS Fourniture seule pour les permanences techniques. | 124.44
PSG.PB1408 | Fourniture | DETENDEUR 10-1 BAR DE 20 mm A | DETENDEUR 10-1 BAR DE 20 mm AVEC PRISE MANOMETRE 8 X 13 ET REGLAGE MANUEL A VIS Fourniture seule pour les permanences techniques. | 129.63
PSG.PB1409 | Fourniture | MANCHETTE DETENDEUR METALLIQUE | MANCHETTE DETENDEUR METALLIQUE DE 15 mm Fourniture seule pour les permanences techniques. | 36.3
PSG.PB1410 | Fourniture | MANCHETTE DETENDEUR METALLIQUE | MANCHETTE DETENDEUR METALLIQUE DE 20 mm Fourniture seule pour les permanences techniques. | 41.48
PSG.PB1411 | Fourniture | BOUCHON DE COLONNE SECHE Four | BOUCHON DE COLONNE SECHE Fourniture seule pour les permanences techniques. | 15.56
PSG.PB1412 | Fourniture | VANNE D'ARRET DE COLONNE SECHE | VANNE D'ARRET DE COLONNE SECHE Fourniture seule pour les permanences techniques. | 77.78
PSG.PB1413 | Fourniture | GROUPE DE SECURITE DE 20 x 27, | GROUPE DE SECURITE DE 20 x 27, CHROME, DROIT Fourniture seule pour les permanences techniques. | 25.93
PSG.PB1414 | Fourniture | REDUCTEUR DE PRESSION DE 15 x | REDUCTEUR DE PRESSION DE 15 x 21, DOUBLE FEMELLE Fourniture seule pour les permanences techniques. | 57.04
PSG.PB1415 | Fourniture | REDUCTEUR DE PRESSION DE 20 x | REDUCTEUR DE PRESSION DE 20 x 27, DOUBLE FEMELLE Fourniture seule pour les permanences techniques. | 67.41
PSG.PB1416 | Fourniture | CLAPET PERCE DE TOUS DIAMETRES | CLAPET PERCE DE TOUS DIAMETRES Fourniture seule pour les permanences techniques. | 1.04
PSG.PB1417 | Fourniture | CLAPET PLEIN DE TOUS DIAMETRES | CLAPET PLEIN DE TOUS DIAMETRES Fourniture seule pour les permanences techniques. | 0.93
PSG.PB1418 | Fourniture | JOINT CAOUTCHOUC DE TOUS DIAME | JOINT CAOUTCHOUC DE TOUS DIAMETRES Fourniture seule pour les permanences techniques. | 0.93
PSG.PB1419 | Fourniture | JOINT FIBRE STANDART DE TOUS D | JOINT FIBRE STANDART DE TOUS DIAMETRES Fourniture seule pour les permanences techniques. | 0.52
PSG.PB1420 | Fourniture | JOINT FIBRE tete de robinet DE | JOINT FIBRE tete de robinet DE TOUS DIAMETRES Fourniture seule pour les permanences techniques. | 0.52
PSG.PB1421 | Fourniture | JOINT JAC 450 GRIS DE TOUS DIA | JOINT JAC 450 GRIS DE TOUS DIAMETRES Fourniture seule pour les permanences techniques. | 0.83
PSG.PB1422 | Fourniture | JOINT TORIQUE DE TOUS DIAMETRE | JOINT TORIQUE DE TOUS DIAMETRES Fourniture seule pour les permanences techniques. | 0.93
PSG.PB1423 | Fourniture | MAIN D'OEUVRE QUALIFIEE POUR L | MAIN D'OEUVRE QUALIFIEE POUR LES PERMANENCES TECHNIQUES | 82.96
PSG.PB1501 | Fourniture | FOURNITURE ET POSE DE CABINE D | FOURNITURE ET POSE DE CABINE D'ANGLE POUR PERSONNE A MOBILITE REDUITE (PMR) A ENCASTRER COMPRENANT RECEVEUR CERAMIQUE 90 x 90 cm AVEC SURFACE ANTIDEPARANTE ET BONDE diametre 90mm, UNE PAROIE FIXE ET UNE PORTE PIVOTANTE, VERRE B+GRANITE DE SECURITE 4mm d'épaisseur y compris joint silicone, travaux d'encastrement et toutes sujétions de mise en oeuvre, sans robinetterie et barre de douche. | 881.45
PSG.PB1502 | Fourniture | FOURNITURE ET POSE ENSEMBLE CO | FOURNITURE ET POSE ENSEMBLE COMPLET BARRE DE DOUCHE AVEC SUPPORT REGLABLE A ROTULE, FLEXIBLE NYLON BLANC ET DOUCHETTE 3 JETS COULEUR BLANC. | 77.78
PSG.PB1503 | Fourniture | FOURNITURE ET POSE DE BARRE D' | FOURNITURE ET POSE DE BARRE D'APPUI RELEVABLE POUR PMR LONGUEUR JUSQU'À 80 cm EN POLYPROPYLENE BLANC | 77.78
PSG.PB1504 | Fourniture | FOURNITURE ET POSE DE RECEVEUR | FOURNITURE ET POSE DE RECEVEUR DE DOUCHE POUR PMR A ENCASTRER EXTRA PLAT EN CERAMIQUE 80 x 80 cm AVEC SURFACE ANTIDEPARANTE ET BONDE diametre 90 mm, y compris joint silicone, travaux d'encastrement et toutes sujétions de mise en oeuvre, sans robinetterie et barre de douche. | 362.95
PSG.PB1505 | Fourniture | FOURNITURE ET POSE DE RECEVEUR | FOURNITURE ET POSE DE RECEVEUR DE DOUCHE POUR PMR A ENCASTRER EXTRA PLAT EN CERAMIQUE 90 x 90 cm AVEC SURFACE ANTIDEPARANTE ET BONDE diametre 90 mm, y compris joint silicone, travaux d'encastrement et toutes sujétions de mise en oeuvre, sans robinetterie et barre de douche. | 425.17
PSG.PB1506 | Fourniture | FOURNITURE ET POSE DE SIEGE DE | FOURNITURE ET POSE DE SIEGE DE DOUCHE ESCAMOTABLE AVEC BEQUILLE AUTOMATIQUE EN LATTE DE POLYPROPYLENE BLANC POUR PMR Y compris toutes sujétions d'adaptation. | 217.77
PSG.PB1507 | Fourniture | FOURNITURE ET POSE D'UN BLOC | FOURNITURE ET POSE D'UN BLOC WC BLANC POUR PMR AVEC CUVETTE SURELEVEE A SORTIE ORIENTABLE HAUTEUR 49 cm Y compris réservoir 3/6 litres, abattant, fixations et robinet d'arrêt et toutes sujétions d'adaptation et de raccordement à l'évacuation. | 254.07
PSG.PB1508 | Fourniture | FOURNITURE ET POSE BARRE DE MA | FOURNITURE ET POSE BARRE DE MAINTIEN FIXE CHROMEE 30 cm | 46.67
PSG.PB1509 | Fourniture | FOURNITURE ET POSE BARRE DE MA | FOURNITURE ET POSE BARRE DE MAINTIEN FIXE CHROMEE 50 cm | 62.22
PSG.PB1601 | Fourniture | DESTRUCTION des appareils sani | DESTRUCTION des appareils sanitaires dans un logement à condamner, Y compris bouchonnage des alimentations E.F, E.C, gaz et évacuations, dépose des robinets d'arrêt et de comptages. POUR UN LOGEMENT F1 A F4 | 186.66
PSG.PB1602 | Fourniture | DESTRUCTION des appareils sani | DESTRUCTION des appareils sanitaires dans un logement à condamner, Y compris bouchonnage des alimentations E.F, E.C, gaz et évacuations, dépose des robinets d'arrêt et de comptages. POUR UN LOGEMENT 5 PIECES ET PLUS | 191.85
PSG.PB1603 | Fourniture | BOUCHONNAGE, dans un logement | BOUCHONNAGE, dans un logement à condamner, des alimentations E.F, E.C, gaz et évacuations, dépose des robinets d'arrêt et de comptages. POUR UN LOGEMENT F1 A F4 | 93.33
PSG.PB1604 | Fourniture | BOUCHONNAGE, dans un logement | BOUCHONNAGE, dans un logement à condamner, des alimentations E.F, E.C, gaz et évacuations, dépose des robinets d'arrêt et de comptages. POUR UN LOGEMENT 5 PIECES ET PLUS | 114.07
PSG.PB1701 | Fourniture | RECHERCHE DE FUITE | RECHERCHE DE FUITE | 72.59
PSG.PB1801 | Fourniture | FOURNITURE ET POSE BARRE ET RI | FOURNITURE ET POSE BARRE ET RIDEAU DE DOUCHE (FACE ET RETOUR) | 150.37
PSG.PB1802 | Fourniture | FOURNITURE ET POSE PAROI DE DO | FOURNITURE ET POSE PAROI DE DOUCHE SYNTHETIQUE ET RIDEAU DE DOUCHE DE FACE | 357.77
PSG.PB1803 | Fourniture | FOURNITURE ET POSE D'UNE PAROI | FOURNITURE ET POSE D'UNE PAROI DE DOUCHE FIXE ET UNE PORTE PIVOTANTE 70 x 70 ou 80 x 80 ou 90 x 90 | 412.73
PSG.PB1804 | Fourniture | FOURNITURE ET POSE DE DEUX PAR | FOURNITURE ET POSE DE DEUX PAROIS DE DOUCHE FIXES ET UNE PORTE PIVOTANTE 70 x 70 ou 80 x 80 ou 90 x 90 | 425.17
PSG.PB2201 | Fourniture | PLUS VALUE POUR FIXATION D'APP | PLUS VALUE POUR FIXATION D'APPAREILLAGE DANS LE CADRE DE TRAVAUX EXECUTES SUR SUPPORT AMIANTE EN SOUS SECTION 4, LA FIXATION | 31.11
PSG.PB2202 | Fourniture | PLUS VALUE POUR FIXATION DE MO | PLUS VALUE POUR FIXATION DE MOULURES DANS LE CADRE DE TRAVAUX EXECUTES SUR SUPPORT AMIANTE EN SOUS SECTION 4, LE METRE LINEAIRE | 12.96
PSG.PB2203 | Fourniture | PLUS VALUE POUR PERCEMENT DE D | PLUS VALUE POUR PERCEMENT DE DIAMETRE INFERIEUR à 30MM DANS LE CADRE DE TRAVAUX EXECUTES SUR SUPPORT AMIANTE EN SOUS SECTION 4, LE PERCEMENT | 25.93
PSG.PB2204 | Fourniture | PLUS VALUE POUR PERCEMENT DE D | PLUS VALUE POUR PERCEMENT DE DIAMETRE SUPERIEUR à 30MM ET INFERIEUR à 100MM DANS LE CADRE DE TRAVAUX EXECUTES SUR SUPPORT AMIANTE EN SOUS SECTION 4, LE PERCEMENT | 31.11
PSG.PB2205 | Fourniture | PLUS VALUE POUR TRAITEMENT DU | PLUS VALUE POUR TRAITEMENT DU SUBJECTILE AVANT TRAVAUX DE PEINTURE SUR UNE SURFACE INFERIEURE 0,10 M2 DANS LE CADRE DE TRAVAUX EXECUTES SUR SUPPORT AMIANTE EN SOUS SECTION 4, L'UNITE DE 0,10 M2 | 12.96
PSG.PB2206 | Fourniture | PLUS VALUE POUR TRAITEMENT DU | PLUS VALUE POUR TRAITEMENT DU SUBJECTILE AVANT TRAVAUX DE CARRELAGE SUR UNE SURFACE INFERIEURE 0,10 M2 DANS LE CADRE DE TRAVAUX EXECUTES SUR SUPPORT AMIANTE EN SOUS SECTION 4, L'UNITE DE 0,10 M2 | 12.96
PSG.PB2207 | Fourniture | PLUS VALUE POUR TRAITEMENT DU | PLUS VALUE POUR TRAITEMENT DU SUBJECTILE AVANT TRAVAUX DE REVETEMENT DE SOL SUR UNE SURFACE INFERIEURE 0,10 M2 DANS LE CADRE DE TRAVAUX EXECUTES SUR SUPPORT AMIANTE EN SOUS SECTION 4, L'UNITE DE 0,10 M2 | 10.89
PSG.PB9101 | Fourniture | REMPLACEMENT D'UN COUDE SUR CA | REMPLACEMENT D'UN COUDE SUR CANALISATION FONTE SME DE DIAMETRE 100 A 150 mm | 57.04
PSG.PB9102 | Fourniture | REMPLACEMENT D'UN COUDE SUR CA | REMPLACEMENT D'UN COUDE SUR CANALISATIONFONTE SME DIAMETRE 50 A 100 mm | 36.3
PSG.PB9103 | Fourniture | REMPLACEMENT DE COUDE FONTE TO | REMPLACEMENT DE COUDE FONTE TOUS DIAMETRES | 93.33
PSG.PB9104 | Fourniture | REMPLACEMENT D'UN SIPHON CLOCH | REMPLACEMENT D'UN SIPHON CLOCHE DE SOL EN FONTE DE DIAMETRE 75 mm Y compris dépose de l'existant, mise en place du nouveau, raccordement et scellement. | 212.59
PSG.PB9105 | Fourniture | REMPLACEMENT D'UN SIPHON CLOCH | REMPLACEMENT D'UN SIPHON CLOCHE DE SOL EN FONTE DE DIAMETRE 100 mm Y compris dépose de l'existant, mise en place du nouveau, raccordement et scellement. | 257.18
PSG.PB9106 | Fourniture | REMPLACEMENT D'UN SIPHON CLOCH | REMPLACEMENT D'UN SIPHON CLOCHE DE SOL LAITON DE DIAMETRE 40 mm CHROME 100 X 100 Y compris dépose de l'existant, mise en place du nouveau, raccordement et scellement. | 114.07
PSG.PB9107 | Fourniture | REMPLACEMENT D'UN SIPHON CLOCH | REMPLACEMENT D'UN SIPHON CLOCHE DE SOL EN LAITON DE DIAMETRE 40 mm CHROME 140 X 140 Y compris la dépose de l'ancien, mise en place du nouveau, raccordement et scellement. | 140
PSG.PB9108 | Fourniture | REMPLACEMENT D'UN SIPHON CLOCH | REMPLACEMENT D'UN SIPHON CLOCHE DE SOL EN PVC DIAMETRE 40 mm Y compris la dépose de l'existant, mise en place du nouveau, raccordement et scellement. | 98.52
PSG.PB9601 | Fourniture | DEGORGEMENT DE CUVETTE DE WC S | DEGORGEMENT DE CUVETTE DE WC SANS DEPOSE DE L'APPAREIL | 57.04
PSG.PB9602 | Fourniture | REMPLACEMENT DE JOINT DE PIPE | REMPLACEMENT DE JOINT DE PIPE DE RACCORDEMENT DE CUVETTE DE WC Y compris toutes sujétions de manutention de la cuvette.(la visserie comprise). | 41.48
PSG.PB9603 | Fourniture | REFIXATION DE CUVETTE DE WC OU | REFIXATION DE CUVETTE DE WC OU DE BIDET Y compris dépose et repose de l'appareil, fourniture et pose de tous accessoires permettant sa refixation sur tous supports (la visserie comprise). | 46.67
PSG.PB9604 | Fourniture | REMPLACEMENT D'UN MECANISME DE | REMPLACEMENT D'UN MECANISME DE CHASSE DOUBLE DEBIT AVEC ROBINET FLOTTEUR ET ROBINET D'EQUERRE Y compris dépose de l'existant | 108.89
PSG.PB9605 | Fourniture | REMPLACEMENT D'UN MECANISME DE | REMPLACEMENT D'UN MECANISME DE CHASSE SIMPLE DEBIT AVEC ROBINET FLOTTEUR ET ROBINET D'EQUERRE Y compris dépose de l'existant | 62.22
PSG.PB9606 | Fourniture | DETARTRAGE D'APPAREILS SANITAI | DETARTRAGE D'APPAREILS SANITAIRES DE TOUS TYPES | 31.11
PSG.PB9607 | Fourniture | REMPLACEMENT PARE-DOUCHE POUR | REMPLACEMENT PARE-DOUCHE POUR BAC A DOUCHE 70 x 70,80 x 80 ou 90 x 90 DROIT OU D'ANGLE, VERRE GRANITE DE SECURITE 4 mm d'épaisseur y compris joint silicone et travaux d'encastrement et toutes sujétions de mise en oeuvre. | 456.28
PSG.PB9608 | Fourniture | REMPLACEMENT PARE-DOUCHE POUR | REMPLACEMENT PARE-DOUCHE POUR BAC A DOUCHE 90 x 90 DROIT OU D'ANGLE, VERRE GRANITE DE SECURITE 4mm d'épaisseur y compris joint silicone et travaux d'encastrement et toutes sujétions de mise en oeuvre. | 477.02
PSG.PB9609 | Fourniture | REMPLACEMENT SEUL FACADE BAIGN | REMPLACEMENT SEUL FACADE BAIGNOIRE hauteur supérieur à 0,70 m y compris le retour. FACES VUES EN STRATIFIE BLANC SUR VERIN REGLABLE. Y compris pose, dépose de l'existant, reprise des canalisations, joints, et toutes sujetions. | 143.11
PSG.PB9610 | Fourniture | REMPLACEMENT RECEVEUR DOUCHE C | REMPLACEMENT RECEVEUR DOUCHE CERAMIQUE ENCASTRE 90 x 90 y compris pose, dépose de l'existant, reprise des canalisations, joints et toutes sujétions ainsi que les travaux d'encastrement et un mètre linéaire de canalisation (alimentation et évacuation). | 445.91
PSG.PB9630 | Fourniture | FOURNITURE ET POSE PARE-DOUCHE | FOURNITURE ET POSE PARE-DOUCHE POUR BAC A DOUCHE 70 x 70,80 x 80 ou 90 x 90 DROIT OU D'ANGLE, VERRE GRANITE DE SECURITE 4mm d'épaisseur de chez ROTH gamme cada ou équivalent y compris joint silicone et travaux d'encastrement et toutes sujétions de mise en oeuvre. | 502.95
PSG.PB9631 | Fourniture | FOURNITURE ET POSE PARE-DOUCHE | FOURNITURE ET POSE PARE-DOUCHE POUR BAC A DOUCHE 90x90 DROIT OU D'ANGLE, VERRE GRANITE DE SECURITE 4 mm d'épaisseur de chez ROTH gamme cada y compris joint silicone et travaux d'encastrement et toutes sujétions de mise en oeuvre. | 440.73
PSG.PB9901 | Fourniture | Forfait hebdomadaire d'astrein | Forfait hebdomadaire d'astreinte tel que défini à l'article 4.1122 du CCAP. | 98.52
PU NOUV 10 | Divers | Adoucisseur (volume de résine | Adoucisseur (volume de résine = 75 litres) | 2610
R1G1020101004 | Fourniture | POINTES TETE PLATE AC PTP 70x1 | POINTES TETE PLATE AC PTP 70x17 | 1.76
R1G1020201019 | Fourniture | VIS TTPC 35 LG 35 mm | VIS TTPC 35 LG 35 mm | 2.22
R1G1020201025 | Fourniture | VIS TTPC 45 LG 45 mm | VIS TTPC 45 LG 45 mm | 2.94
R1G1020204022 | Fourniture | VIS A METAUX ADX/ZN TFF VMF Ø | VIS A METAUX ADX/ZN TFF VMF Ø 5x10 mm | 0.02
R3.1.1 | Fourniture | "Recherche de fuite avec fourn | "Recherche de fuite avec fourniture d’un rapport de visite et petite réparation Recherche de panne sur installation existante de toute nature comprenant l’intervention d’un technicien, la main d’œuvre ainsi que le remplacement de pièces défectueuses jusqu’à 50 euros HT" | 72.98
R3.2.1 | Fourniture | "Démolition de paillasse jamba | "Démolition de paillasse jambage et socle maçonné Démolition de paillasse, jambage et socle maçonné compris évacuation aux décharges, réfection des empreintes au plâtre et toutes sujétions" | 156.62
R3.2.10 | Fourniture | "Dépose de ballon d’eau chaude | "Dépose de ballon d’eau chaude Dépose de ballon d’eau chaude compris robinetterie, bouchonnage, évacuation aux décharges, réfection des empreintes au plâtre et toutes sujétions" | 80.36
R3.2.11 | Fourniture | "Dépose de robinetterie Dépos | "Dépose de robinetterie Dépose de robinetterie compris accessoires, bouchonnage, évacuation aux décharges, nettoyage et toutes sujétions" | 9.84
R3.2.12 | Fourniture | "Dépose de canalisation Dépos | "Dépose de canalisation Dépose de canalisation compris accessoires de fixation, évacuation aux décharges, réfection des empreintes au plâtre, pincement des extrémités libres et toutes sujétions" | 4.92
R3.2.2 | Fourniture | "Dépose de baignoire Dépose de | "Dépose de baignoire Dépose de baignoire compris robinetterie, évacuation aux décharges, réfection des empreintes au plâtre et toutes sujétions" | 53.3
R3.2.3 | Fourniture | "Dépose de bac à douche Dépose | "Dépose de bac à douche Dépose de bac à douche compris robinetterie, évacuation aux décharges, réfection des empreintes au plâtre et toutes sujétions" | 45.92
R3.2.4 | Fourniture | "Dépose de façade de douche Dé | "Dépose de façade de douche Dépose de façade de douche compris robinetterie, évacuation aux décharges, réfection des empreintes au plâtre et toutes sujétions" | 13.12
R3.2.5 | Fourniture | "Dépose de lavabo, lave-main o | "Dépose de lavabo, lave-main ou évier Dépose de lavabo, lave-mains ou évier compris robinetterie et accessoires de fixation, évacuation aux décharges, réfection des empreintes au plâtre et toutes sujétions" | 22.14
R3.2.6 | Fourniture | "Dépose de bidet Dépose de bid | "Dépose de bidet Dépose de bidet compris robinetterie, évacuation aux décharges, réfection des empreintes au plâtre et toutes sujétions" | 20.5
R3.2.7 | Fourniture | "Dépose de wc Dépose de WC com | "Dépose de wc Dépose de WC compris robinetterie, évacuation aux décharges, réfection des empreintes au plâtre et toutes sujétions" | 53.3
R3.2.8 | Fourniture | "Dépose d’évier et meuble supp | "Dépose d’évier et meuble support Dépose d’évier et meuble support compris robinetterie, évacuation aux décharges, réfection des empreintes au plâtre et toutes sujétions" | 51.66
R3.2.9 | Fourniture | "Dépose de chauffe eau ou chau | "Dépose de chauffe eau ou chauffe bain Dépose de chauffe eau ou chauffe bain compris robinetterie, bouchonnage, évacuation aux décharges, réfection des empreintes au plâtre et toutes sujétions" | 71.34
R3.3.1 | Fourniture | "Dépose et repose de baignoire | "Dépose et repose de baignoire Dépose et repose de baignoire compris démontage, révision robinetterie, nettoyage de tous les éléments, remontage, réfection des fixations si nécessaire, réfection du joint à la pompe, essais et toutes sujétions" | 153.34
R3.3.10 | Fourniture | "Dépose et repose de canalisat | "Dépose et repose de canalisation Dépose et repose de canalisations compris démontage, nettoyage de tous les éléments, remontage, réfection des fixations si nécessaire, essais et toutes sujétions" | 15.58
R3.3.2 | Fourniture | "Dépose et repose de bac à dou | "Dépose et repose de bac à douche Dépose et repose de bac à douche compris démontage, révision robinetterie, bouchonnage des alimentations en attente, bouchonnage de l'évacuation, nettoyage de tous les éléments, remontage, réfection des fixations si nécessaire, réfection du joint à la pompe, essais et toutes sujétions" | 154.98
R3.3.3 | Fourniture | "Dépose et repose de lavabo, l | "Dépose et repose de lavabo, lave-mains ou évier Dépose et repose de lavabo, lave-mains ou évier compris démontage, révision robinetterie, bouchonnage des alimentations en attente, bouchonnage de l'évacuation, nettoyage de tous les éléments, remontage, réfection des fixations si nécessaire, réfection du joint à la pompe, essais et toutes sujétions" | 99.22
R3.3.4 | Fourniture | "Dépose et repose de bidet Dép | "Dépose et repose de bidet Dépose et repose de bidet compris démontage, révision robinetterie, bouchonnage des alimentations en attente, bouchonnage de l'évacuation, nettoyage de tous les éléments, remontage, réfection des fixations si nécessaire, réfection du joint à la pompe, essais et toutes sujétions" | 91.02
R3.3.5 | Fourniture | "Dépose et repose de wc Dépose | "Dépose et repose de wc Dépose et repose de WC compris bouchonnage de l'alimentation en attente, bouchonnage de l'évacuation, nettoyage de tous les éléments, remontage, réfection des fixations si nécessaire, réfection du joint cloche, essais et toutes sujétions" | 99.22
R3.3.6 | Fourniture | "Dépose et repose d’évier et m | "Dépose et repose d’évier et meuble support Dépose et repose d’évier et meuble support compris démontage, révision des accessoires, bouchonnage de l'alimentation en attente, bouchonnage de l'évacuation, nettoyage de tous les éléments, remontage, réfection des fixations si nécessaire, essais et toutes sujétions" | 117.26
R3.3.7 | Fourniture | "Dépose et repose de chauffe e | "Dépose et repose de chauffe eau ou chauffe bain Dépose et repose de chauffe eau ou chauffe bain compris démontage, révision des accessoires, bouchonnage des alimentations eau et gaz en attente, nettoyage de tous les éléments, remontage, réfection des fixations si nécessaire, essais et toutes sujétions" | 100.86
R3.3.8 | Fourniture | "Dépose et repose de ballon d’ | "Dépose et repose de ballon d’eau chaude Dépose et repose de ballon d’eau chaude compris démontage, révision des accessoires, bouchonnage de l'alimentation en attente, bouchonnage du trop-plein, nettoyage de tous les éléments, remontage, réfection des fixations si nécessaire, essais et toutes sujétions" | 72.98
R3.3.9 | Fourniture | "Dépose et repose de robinette | "Dépose et repose de robinetterie Dépose et repose de robinetterie compris bouchonnage des alimentations en attente, nettoyage de tous les éléments, remontage, réfection du joint au droit du berceau" | 16.4
R3.4.1 | Fourniture | "Remplacement de flexible de d | "Remplacement de flexible de douche F&P d’un flexible de douche type Grohe Vitalio Comfort 150 cm y compris dépose et évacuation de l'élément à remplacer, joints, nouveau support de douchette et toutes sujétions d'adaptation" | 84.46
R3.4.10 | Fourniture | "Remplacement de tête de robin | "Remplacement de tête de robinetterie Dépose de la tête de robinet existante et remplacement par tête de robinet de même marque et de même modèle que le robinet existant compris toutes sujétions" | 23.78
R3.4.11 | Fourniture | "Remplacement de robinet d’arr | "Remplacement de robinet d’arrêt logement Remplacement de robinet d’arrêt logements par robinet d’arrêt de même modèle compris toutes sujétions" | 38.54
R3.4.12 | Fourniture | "Remplacement de robinet flott | "Remplacement de robinet flotteur Remplacement de robinet flotteur de chasse d’eau par système silencieux NF compris toutes sujétions de mise en œuvre et essais" | 48.38
R3.4.13 | Fourniture | "Remplacement de robinet droit | "Remplacement de robinet droit ou équerre Remplacement de robinet droit ou équerre par robinet similaire, quart de tour NF compris toutes sujétions de mise en œuvre et essais" | 22.14
R3.4.14 | Fourniture | "Fourniture et pose de pastill | "Fourniture et pose de pastille inox pour obturation de réservation sur appareil sanitaire F&P de pastille inox pour obturation de réservation sur appareil sanitaire compris toutes sujétions de mise en œuvre" | 18.04
R3.4.15 | Fourniture | "Remplacement de vanne d’arrêt | "Remplacement de vanne d’arrêt Remplacement de vanne d’arrêt vanne d’arrêt de même modèle compris toutes sujétions" | 164
R3.4.16 | Fourniture | "Remplacement de bouchon et ch | "Remplacement de bouchon et chaînette Remplacement de bouchon et chaînette existante par bouchon chainette inox compris toutes sujétions" | 11.48
R3.4.17 | Fourniture | "Remplacement de mousseur NF R | "Remplacement de mousseur NF Remplacement de mousseur existant par mousseur NF compris joint et toutes sujétions" | 11.48
R3.4.18 | Fourniture | "Remplacement de vidage 1 bac | "Remplacement de vidage 1 bac Remplacement d’ensemble de vidage pour évier 1 bac de toute nature par ensemble de vidage en PVC NF compris joint et toutes sujétions" | 20.5
R3.4.19 | Fourniture | "Remplacement de vidage 2 bacs | "Remplacement de vidage 2 bacs Remplacement d’ensemble de vidage pour évier 2 bacs de toute nature par ensemble de vidage en PVC NF compris joint et toutes sujétions" | 29.52
R3.4.2 | Fourniture | "Remplacement du mélangeur de | "Remplacement du mélangeur de douche F&P d’un mélangeur de type GROHE EUROSMART chromé monocommande, tête céramique 35 mm avec butée éco 1/2 débit, mousseur et rosaces, flexible type Grohe Vitalio Comfort 150 cm et douchette, flexible de raccordement souple, toutes sujétions de raccordement, essais" | 171.38
R3.4.20 | Fourniture | "Remplacement de siphon évier | "Remplacement de siphon évier Remplacement de siphon d’évier de toute nature par siphon d’évier en PVC NF compris joint et toutes sujétions" | 18.04
R3.4.21 | Fourniture | "Remplacement de vidage lavabo | "Remplacement de vidage lavabo ou bidet Remplacement d’ensemble de vidage pour lavabo ou bidet par ensemble de vidage en PVC NF compris joint et toutes sujétions" | 30.34
R3.4.22 | Fourniture | "Remplacement de siphon de lav | "Remplacement de siphon de lavabo ou bidet Remplacement de siphon d’évier de toute nature par siphon en PVC NF compris joint et toutes sujétions" | 29.52
R3.4.23 | Fourniture | "Remplacement de vidage de bai | "Remplacement de vidage de baignoire Remplacement d’ensemble de vidage de baignoire par ensemble de vidage en PVC NF compris joint, bouchon automatique et toutes sujétions" | 72.16
R3.4.24 | Fourniture | "Remplacement de siphon de bai | "Remplacement de siphon de baignoire Remplacement de siphon de baignoire par siphon en PVC NF compris joint et toutes sujétions" | 56.58
R3.4.25 | Fourniture | "Remplacement d’abattant de wc | "Remplacement d’abattant de wc Remplacement d’abattant de WC par abattant en PVC épais NF de type ""thermodure Secur"" de chez ALLIBERT ou techniquement équivalent compris joint et toutes sujétions" | 42.64
R3.4.26 | Fourniture | "Réparation de mécanisme de ch | "Réparation de mécanisme de chasse d’eau Réparation de mécanisme de chasse d’eau compris dépose, nettoyage, réglage et contrôle du mécanisme, remplacement du joint d'étanchéité, remise en place et essais" | 33.62
R3.4.27 | Fourniture | "Remplacement complet de mécan | "Remplacement complet de mécanisme de chasse Remplacement complet de mécanisme de chasse par mécanisme de chasse adaptée 3/6 litres NF compris joint et toutes sujétions" | 71.34
R3.4.28 | Fourniture | "Remplacement de pipe de wc Re | "Remplacement de pipe de wc Remplacement de pipe de raccordement de wc NF compris toutes sujétions" | 51.66
R3.4.29 | Fourniture | "Remplacement de joint cloche | "Remplacement de joint cloche de wc ou de joint de cuvette Remplacement de joint cloche de wc ou de joint de cuvette compris toutes sujétions" | 14.76
R3.4.3 | Fourniture | "Remplacement mélangeur bain-d | "Remplacement mélangeur bain-douche F&P d’un mélangeur bain douche de type GROHE EUROSMART chromé monocommande, tête céramique 35 mm avec butée éco 1/2 débit, Inverseur automatique bain/douche, mousseur et raccords colonnettes, flexible type Grohe Vitalio Comfort 150 cm et douchette, flexible de raccordement souple, toutes sujétions de raccordement, essais" | 213.2
R3.4.30 | Fourniture | "Remplacement de soupape de ch | "Remplacement de soupape de chasse Remplacement de soupape de chasse compris toutes sujétions" | 37.72
R3.4.31 | Fourniture | "Remplacement de bouton de tir | "Remplacement de bouton de tirage Remplacement de bouton de tirage compris toutes sujétions" | 5.74
R3.4.32 | Fourniture | "Remplacement de réducteur de | "Remplacement de réducteur de pression Remplacement de réducteur de pression jusqu'à 27 mm compris toutes sujétions" | 86.1
R3.4.33 | Fourniture | "Fourniture et pose de conduit | "Fourniture et pose de conduit en acier galvanisé Fourniture et pose de conduit en acier galvanisé compris toutes sujétions" | 40.18
R3.4.34 | Fourniture | "Fourniture et pose de conduit | "Fourniture et pose de conduit en cuivre écroui 10/16 Fourniture et pose de conduit en cuivre écroui compris toutes sujétions" | 20.5
R3.4.35 | Fourniture | "Fourniture et pose de conduit | "Fourniture et pose de conduit en cuivre écroui 18/40 Fourniture et pose de conduit en cuivre écroui compris toutes sujétions" | 51.66
R3.4.36 | Fourniture | "Remplacement d’anti-bélier Re | "Remplacement d’anti-bélier Remplacement d’anti-bélier compris toutes sujétions" | 59.86
R3.4.37 | Fourniture | "Remplacement de conduit PVC d | "Remplacement de conduit PVC d’évacuation Remplacement de conduit PVC d’évacuation 75 mm maxi compris supportage, raccord et toutes sujétions" | 16.4
R3.4.38 | Fourniture | "Remplacement d’alimentation c | "Remplacement d’alimentation complète pour appareil électroménager Remplacement d’alimentation complète pour appareil électroménager compris supportage, raccord et toutes sujétions" | 71.34
R3.4.39 | Fourniture | "Remplacement d’évacuation com | "Remplacement d’évacuation complète pour appareil électroménager Remplacement d’évacuation complète pour appareil électroménager compris supportage, raccord et toutes sujétions" | 60.68
R3.4.4 | Fourniture | "Remplacement mélangeur mural | "Remplacement mélangeur mural bain F&P d’un mélangeur bain douche de type GROHE EUROSMART chromé monocommande, tête céramique 35 mm avec butée éco 1/2 débit, inverseur automatique bain/douche, mousseur et rosaces, flexible type Grohe Vitalio Comfort 150 cm et douchette, flexible de raccordement souple, toutes sujétions de raccordement, essais" | 176.3
R3.4.40 | Fourniture | "Remplacement de siphon de sol | "Remplacement de siphon de sol existant par siphon PVC Remplacement de siphon de sol existant par siphon PVC compris descellement et toutes sujétions" | 43.46
R3.4.5 | Fourniture | "Remplacement mélangeur lavabo | "Remplacement mélangeur lavabo-bidet F&P d’un mélangeur lavabo ou bidet de type GROHE EUROSMART chromé monocommande, tête céramique 35 mm avec butée éco 1/2 débit, mousseur, tirette et garniture de vidage, flexible de raccordement souple, toutes sujétions de raccordement, essais" | 141.04
R3.4.6 | Fourniture | "Remplacement mélangeur évier | "Remplacement mélangeur évier F&P d’un mélangeur évier de type GROHE EUROSMART chromé monocommande, tête céramique 35 mm avec butée éco 1/2 débit, mousseur, bec tube pivotant, flexible de raccordement souple, toutes sujétions de raccordement, essais" | 114.8
R3.4.7 | Fourniture | "Remplacement de robinet simpl | "Remplacement de robinet simple puisage Remplacement de robinet simple puisage compris toutes sujétions de raccordement, essais et toutes sujétions" | 53.3
R3.4.8 | Fourniture | "Remplacement de croisillon se | "Remplacement de croisillon seul Dépose du croisillons existant et remplacement par croisillon de même marque et de même modèle que le robinet existant compris toutes sujétions" | 13.12
R3.4.9 | Fourniture | "Remplacement de cartouche cér | "Remplacement de cartouche céramique de mitigeur Remplacement de cartouche céramique de mitigeur par cartouche de même marque et de même modèle que la cartouche existante compris toutes sujétions" | 45.1
R3.5.1 | Fourniture | "Remplacement de bloc WC compl | "Remplacement de bloc WC complet sortie Ø 100 mm Remplacement de bloc WC complet par bloc complet WC PORCHER KHEOPS 3 blanc ou techniquement équivalent compris dépose de l'existant, évacuation aux décharges, robinet d’arrêt, abattant, mécanisme, pipe, accessoires, pose sur l'emplacement de l'appareil remplacé, raccordements, essais et toutes sujétions" | 495.28
R3.5.10 | Fourniture | "Remplacement de baignoire aci | "Remplacement de baignoire acier émaillé blanche Remplacement de baignoire acier blanche existante par baignoire acier blanche PROCA CONTESSA ou techniquement équivalent compris dépose de l'existant, évacuation aux décharges, accessoires (vidage, tablier et pieds), mise à la terre, pose à l'emplacement de l'appareil remplacé, raccordements, essais et toutes sujétions" | 268.14
R3.5.11 | Fourniture | "Remplacement de tablier de ba | "Remplacement de tablier de baignoire Remplacement de tablier de baignoire compris toutes sujétions, petites fournitures, vérins, visseries" | 52.48
R3.5.12 | Fourniture | "Refixation de tablier de baig | "Refixation de tablier de baignoire Refixation de tablier de baignoire compris toutes sujétions, petites fournitures, vérins, visseries" | 11.48
R3.5.13 | Fourniture | "Remplacement de bac à douche | "Remplacement de bac à douche blanc Fourniture et pose d’un bac à douche de type PORCHER ULYSSE 2 en céramique blanc, 3 poses (à encastrer, à poser ou à surélever) ou techniquement équivalent compris dépose de l'existant, évacuation aux décharges, accessoires : bac, socle, vidage, joints silicone blanc, pose sur l'emplacement de l'appareil remplacé, raccordements, essais et toutes sujétions" | 467.4
R3.5.14 | Fourniture | "Remplacement de façade de dou | "Remplacement de façade de douche 2 pans Remplacement de façade de douche 2 pans par façade de douche gamme IDEAL STANDARD TIPICA ou techniquement équivalent coulissante ou battante compris dépose de l'existant, évacuation aux décharges, joints silicone blanc fongicide, essais et toutes sujétions" | 508.4
R3.5.15 | Fourniture | "Remplacement de façade de dou | "Remplacement de façade de douche 1 pan Remplacement de façade de douche 1 pan par façade de douche gamme IDEAL STANDARD TIPICA ou techniquement équivalent coulissante ou battante compris dépose de l'existant, évacuation aux décharges, joints silicone blanc fongicide, essais et toutes sujétions" | 390.32
R3.5.16 | Fourniture | "Remplacement de rideau de dou | "Remplacement de rideau de douche Remplacement de rideau de douche compris toutes sujétions" | 35.26
R3.5.17 | Fourniture | "Remplacement de barre de douc | "Remplacement de barre de douche et de rideau de douche Remplacement de barre de douche et de rideau de douche par Rail et rideau de douche - IDEAL STANDARD MATURA 2 ou techniquement équivalent compris toutes sujétions" | 60.68
R3.5.18 | Fourniture | "Remplacement d’évier inox 1 b | "Remplacement d’évier inox 1 bac – 80 cm Remplacement d’évier inox 1 bac – 80 cm compris dépose de l'existant et évacuation aux décharges, fourniture et pose d’un évier MODERNA ou techniquement équivalent en inox 18/10, réversible avec cadrage bois vidage, NF, posé sur meuble existant compris raccordements, remontage robinetterie et accessoires essais et toutes sujétions" | 189.42
R3.5.19 | Fourniture | "Remplacement d’évier inox 2 b | "Remplacement d’évier inox 2 bacs – 100 cm Remplacement d’évier inox 2 bacs – 100 cm compris dépose de l'existant et évacuation aux décharges, fourniture et pose d’un évier MODERNA ou techniquement équivalent en inox18/10, réversible avec cadrage bois vidage, NF, posé sur meuble existant compris raccordements, remontage robinetterie et accessoires essais et toutes sujétions" | 291.1
R3.5.2 | Fourniture | "Remplacement de cuvette compl | "Remplacement de cuvette complète sortie Ø 100 mm Remplacement de cuvette complète par cuvette de même marque compris accessoires, pose à moins de 20 cm de l'emplacement de l'appareil remplacé, raccordements" | 177.12
R3.5.20 | Fourniture | "Remplacement d’évier inox 2 b | "Remplacement d’évier inox 2 bacs – 120 cm Remplacement d’évier inox 2 bacs – 120 cm compris dépose de l'existant et évacuation aux décharges, fourniture et pose d’un évier MODERNA ou techniquement équivalent en inox18/10, réversible avec cadrage bois vidage, NF, posé sur meuble existant compris raccordements, remontage robinetterie et accessoires essais et toutes sujétions" | 297.66
R3.5.21 | Fourniture | "Remplacement de meuble d’évie | "Remplacement de meuble d’évier – 80 cm Remplacement de meuble d’évier – 80 cm de type AQUARINE EXEL NF ou techniquement équivalent compris dépose de l'existant, évacuation aux décharges, meuble sous évier en panneaux hydrofuge mélaminé blanc, avec portes et paumelles, loqueteaux magnétiques, poignées, vérins de réglage, étagères et plinthes, y compris joint à la pompe de l'évier, perçage nécessaire pour évacuation, fixations et toutes sujétions" | 176.3
R3.5.22 | Fourniture | "Remplacement de meuble d’évie | "Remplacement de meuble d’évier – 100 cm Remplacement de meuble d’évier – 100 cm de type AQUARINE EXEL NF ou techniquement équivalent compris dépose de l'existant, évacuation aux décharges, meuble sous évier en panneaux hydrofuge mélaminé blanc, avec portes et paumelles, loqueteaux magnétiques, poignées, vérins de réglage, étagères et plinthes, y compris joint à la pompe de l'évier, perçage nécessaire pour évacuation, fixations et toutes sujétions" | 149.24
R3.5.23 | Fourniture | "Remplacement de meuble d’évie | "Remplacement de meuble d’évier – 120 cm Remplacement de meuble d’évier – 120 cm de type AQUARINE EXEL NF ou techniquement équivalent compris dépose de l'existant, évacuation aux décharges, meuble sous évier en panneaux hydrofuge mélaminé blanc, avec portes et paumelles, loqueteaux magnétiques, poignées, vérins de réglage, étagères et plinthes, y compris joint à la pompe de l'évier, perçage nécessaire pour évacuation, fixations et toutes sujétions" | 151.7
R3.5.3 | Fourniture | "Remplacement de réservoir de | "Remplacement de réservoir de chasse complet Remplacement de réservoir de chasse complet par réservoir de même marque compris accessoires, mécanisme à bouton poussoir, raccordements, essais et toutes sujétions" | 205.82
R3.5.4 | Fourniture | "Remplacement de bloc WC compl | "Remplacement de bloc WC complet ASPIRAMBO à action siphonique sortie Ø 85 mm Remplacement de bloc WC complet ASPIRAMBO par bloc complet WC ASPIRAMBO de chez PORCHER blanc compris dépose de l'existant, évacuation aux décharges, tubulure spécifique coudé droite ou oblique, réservoir simple chasse 7 litres, robinet d’arrêt, abattant, mécanisme, accessoires, pose sur l'emplacement de l'appareil remplacé, raccordements, essais et toutes sujétions" | 545.3
R3.5.5 | Fourniture | "Remplacement de bidet Remplac | "Remplacement de bidet Remplacement de bidet complet par bidet PORCHER KHEOPS 2 blanc ou techniquement équivalent compris dépose de l'existant, évacuation aux décharges, vidage, accessoires, pose sur l'emplacement de l'appareil remplacé, raccordements, essais et toutes sujétions" | 127.1
R3.5.6 | Fourniture | "Refixation ou scellement d’ap | "Refixation ou scellement d’appareil sanitaire Refixation ou scellement d’appareil sanitaire compris visserie et cache-vis et toutes sujétions" | 39.36
R3.5.7 | Fourniture | "Remplacement de lavabo sur co | "Remplacement de lavabo sur colonne Remplacement de lavabo sur colonne par lavabo sur colonne PORCHER KHEOPS 2 blanc ou techniquement équivalent compris dépose de l'existant, évacuation aux décharges, accessoires, colonne, vidage, pose à l'emplacement de l'appareil remplacé, raccordements, essais et toutes sujétions" | 282.9
R3.5.8 | Fourniture | "Remplacement de colonne seule | "Remplacement de colonne seule Remplacement de colonne seule par colonne de même marque compris visserie, cache-vis et toutes sujétions" | 54.94
R3.5.9 | Fourniture | "Remplacement de baignoire acr | "Remplacement de baignoire acrylique blanche Remplacement de baignoire acrylique blanche existante par baignoire acrylique blanche PORCHER KHEOPS 3 ou techniquement équivalent compris dépose de l'existant, évacuation aux décharges, accessoires (vidage, tablier et pieds), pose à l'emplacement de l'appareil remplacé, raccordements, essais et toutes sujétions" | 443.62
R3.6.1 | Fourniture | "Remplacement de ballon ECS él | "Remplacement de ballon ECS électrique 80 litres Remplacement de ballon ECS électrique 80 litres par ballon CHAFFOTEAUX STEATITE ou techniquement équivalent avec résistance en stéatite, anode en magnésium et cuve émaillée à forte teneur en titane et certifié NF Performance Catégorie B et intervention sur résistance sans vidange. Les travaux comprendront la dépose de l'existant, raccordements, groupe de sécurité, fixation, essais, certificat de garantie et toutes sujétions" | 547.76
R3.6.2 | Fourniture | "Remplacement de ballon ECS él | "Remplacement de ballon ECS électrique 100 litres Remplacement de ballon ECS électrique 100 litres par ballon CHAFFOTEAUX STEATITE ou techniquement équivalent avec résistance en stéatite, anode en magnésium et cuve émaillée à forte teneur en titane et certifié NF Performance Catégorie B et intervention sur résistance sans vidange. Les travaux comprendront la dépose de l'existant, raccordements, groupe de sécurité, fixation, essais, certificat de garantie et toutes sujétions" | 576.46
R3.6.3 | Fourniture | "Remplacement de ballon ECS él | "Remplacement de ballon ECS électrique 150 litres Remplacement de ballon ECS électrique 150 litres par ballon CHAFFOTEAUX STEATITE ou techniquement équivalent avec résistance en stéatite, anode en magnésium et cuve émaillée à forte teneur en titane et certifié NF Performance Catégorie B et intervention sur résistance sans vidange. Les travaux comprendront la dépose de l'existant, raccordements, groupe de sécurité, fixation, essais, certificat de garantie et toutes sujétions" | 609.26
R3.6.4 | Fourniture | "Remplacement de ballon ECS él | "Remplacement de ballon ECS électrique 200 litres Remplacement de ballon ECS électrique 200 litres par ballon CHAFFOTEAUX STEATITE ou techniquement équivalent avec résistance en stéatite, anode en magnésium et cuve émaillée à forte teneur en titane et certifié NF Performance Catégorie B et intervention sur résistance sans vidange. Les travaux comprendront la dépose de l'existant, raccordements, groupe de sécurité, fixation, essais, certificat de garantie et toutes sujétions" | 709.3
R3.6.5 | Fourniture | "Remplacement de groupe de séc | "Remplacement de groupe de sécurité sur ballon ECS Remplacement de groupe de sécurité de ballon ECS par groupe de sécurité NF compris essais et toutes sujétions" | 47.56
R3.6.6 | Fourniture | "Remplacement de résistance él | "Remplacement de résistance électrique de ballon ECS Remplacement de résistance électrique de ballon ECS par résistante en stéatite compris essais et toutes sujétions" | 309.14
R3.6.7 | Fourniture | "Remplacement de siphon de bal | "Remplacement de siphon de ballon ECS Remplacement de siphon de ballon ECS par siphon NF compris toutes sujétions" | 18.86
R3.6.8 | Fourniture | " Détartrage des canalisations | " Détartrage des canalisations de logement Détartrage des canalisations d'eau chaude entre la sortie de l'appareil de production et les différents robinets de puisage, y compris démontage des mousseurs et pomme de douche, rinçage et toutes sujétions" | 72.98
R3.6.9 | Fourniture | "Détartrage d’appareil sanitai | "Détartrage d’appareil sanitaire Détartrage, y compris rinçage au moyen de produits agréés par le Ministère de la Santé et conforme au Règlement Sanitaire Départemental" | 27.88
R3.7.1 | Fourniture | "Remplacement de grille de ven | "Remplacement de grille de ventilation PVC Remplacement de grille de ventilation existante de toute nature pour ventilation naturelle compris tous raccords et toutes sujétions" | 14.76
R3.7.10 | Fourniture | "Remplacement de conduit de fu | "Remplacement de conduit de fumée alu en logement– coude à 45 ou 90 Remplacement de coude à 45 ou 90° en logement compris dépose de l'existant, remontage du conduit, accessoires et toutes sujétions" | 9.02
R3.7.11 | Fourniture | "Remplacement de conduit de fu | "Remplacement de conduit de fumée alu en logement – té Remplacement d’un té de conduit de fumée alu en logement compris dépose de l'existant, remontage du conduit, accessoires et toutes sujétions" | 20.5
R3.7.12 | Fourniture | "Remplacement de conduit de fu | "Remplacement de conduit de fumée alu en logement– collerette ou collier support Remplacement de collerette ou collier support de conduit de fumée en logement compris dépose de l'existant, remontage du conduit, accessoires et toutes sujétions" | 5.74
R3.7.13 | Fourniture | "Remplacement de conduit de fu | "Remplacement de conduit de fumée alu souple Y compris dépose de l'existant, pose d'un nouveau conduit, accessoires et toutes sujétions" | 46.74
R3.7.2 | Fourniture | "Remplacement de grille de sor | "Remplacement de grille de sortie d’air VMC autoréglable Remplacement de grille de ventilation existante de toute nature pour ventilation mécanique contrôlée de même marque et modèle que la grille déposée (respecter les débits en fonction de la typologie du logement et de la pièce équipée) compris tous raccords et toutes sujétions" | 41
R3.7.3 | Fourniture | "Remplacement de grille de sor | "Remplacement de grille de sortie d’air VMC hygroréglable Remplacement de grille de ventilation existante de toute nature pour ventilation mécanique contrôlée hygroréglable de même marque et modèle que la grille déposée (respecter les débits en fonction de la typologie du logement et de la pièce équipée) compris tous raccords et toutes sujétions" | 54.12
R3.7.4 | Fourniture | "Fourniture et pose de ROAI F | "Fourniture et pose de ROAI Fourniture et pose de ROAI compris contrôle de l'étanchéité de la tuyauterie fixe du compteur jusqu'au robinet, dépose du robinet existant non ROAI, fourniture et pose d'un ROAI équipé d'un flexible de raccordement LOCKatifgaz de chez APS, 2 m, indémontable, NF, avec marquage RRP et fourniture d'un certificat QUALIGAZ" | 205
R3.7.5 | Fourniture | "Remplacement de ROAI Remplace | "Remplacement de ROAI Remplacement de ROAI compris contrôle de l'étanchéité de la tuyauterie fixe du compteur jusqu'au ROAI, fourniture et pose d'un ROAI équipé d'un flexible de raccordement LOCKatifgaz de chez APS, 2 m, indémontable, NF avec marquage RRP et fourniture d'un certificat QUALIGAZ" | 136.94
R3.7.6 | Fourniture | "Remplacement de robinet de ba | "Remplacement de robinet de barrage gaz Remplacement de robinet de barrage gaz compris dépose de l'existant, fourniture et pose d'un robinet barrage gaz et toutes sujétions et fournitures avec fourniture de certificat Qualigaz pour modification de canalisation gaz nécessaire < 1 m" | 82
R3.7.7 | Fourniture | "Remplacement ponctuelle de tu | "Remplacement ponctuelle de tuyauterie gaz en logement Remplacement ponctuelle de tuyauterie gaz en logement sans modification compris dépose de tuyauterie existante jusqu'à 1 mètre et toutes sujétions" | 104.96
R3.7.8 | Fourniture | "Remplacement complet de tuyau | "Remplacement complet de tuyauterie gaz en logement Remplacement de conduit gaz en logement jusqu’a 10 mètres compris dépose de l'existant, remplacement alimentation par réseau en tube écroui, percements, tranchées et engravures, sortie de compteur, colliers de fixation, fourniture de certificat Qualigaz et toutes sujétions" | 523.98
R3.7.9 | Fourniture | "Remplacement de conduit de fu | "Remplacement de conduit de fumée alu en logement – conduit 1ml Remplacement de conduit gaz en logement par conduit de 1ml en alu compris dépose de l'existant, remontage du conduit, accessoires et toutes sujétions" | 16.4
R3.8.1 | Fourniture | "Désembouage de réseau de chau | "Désembouage de réseau de chauffage Désembouage chimique de réseau de chauffage compris double intervention et mise en charge du réseau avec solution inhibitrice" | 241.9
R3.8.10 | Fourniture | "Remplacement de chaudière mur | "Remplacement de chaudière murale Gaz par appareil Saunier Duval THEMAPLUS CONDENS F35 ventouse Les chaudières existantes seront remplacées par des chaudières dites ""à ventouse"" à condensation de marque SAUNIER DUVAL et de type ""THEMA PLUS Condens F35"" ou techniquement équivalente, permettant d’assurer une température de départ du circuit de chauffage de 80 °C et un débit d’ECS de 17 litres avec micro-accumulation avec réservoir inox et résistance électrique de 25 W. Ces travaux comprennent la F&P de chaudières murales à gaz à circuit étanche de combustion et des conduits ventouse de diamètre adapté à la longueur des conduits et intégrant une pente de 3% du tube intérieur vers la chaudière. Ces travaux comprennent également la fixation du dosseret, le kit de raccordement avec accessoires, les raccordements gaz, électriques, eaux et évacuation sur les réseaux modifiés, les robinets et dispositifs d’arrêt, ainsi que la mise en place de platine de finition intérieure et extérieure et de grille extérieure en extrémité de conduit. La saillie du conduit à l’extérieur devra tenir compte de la proximité des ouvrants et des zones confinées (arrêté du 2 août 77 et DTU 61.1 nouvelle version)" | 1996.7
R3.8.11 | Fourniture | "Remplacement de chaudière mur | "Remplacement de chaudière murale Gaz par appareil Saunier Duval THEMA AS CONDENS FAS25 ventouse Les chaudières existantes, seront remplacées par des chaudières dites ""à ventouse"" à condensation de marque SAUNIER DUVAL et de type ""THEMA AS Condens 25"" ou techniquement équivalente, permettant d’assurer une température de départ du circuit de chauffage de 80 °C et une préparation d’ECS par ballon séparé. Ces travaux comprennent la F&P de chaudières murales à gaz à circuit étanche de combustion et des conduits ventouse de diamètre adapté à la longueur des conduits et intégrant une pente de 3% du tube intérieur vers la chaudière. Ces travaux comprennent également la fixation du dosseret, le kit de raccordement avec accessoires, les raccordements gaz, électrique, eaux et évacuation sur les réseaux modifiés, les robinets et dispositifs d’arrêt, ainsi que la mise en place de platine de finition intérieure et extérieure et de grille extérieure en extrémité de conduit. La saillie du conduit à l’extérieur devra tenir compte de la proximité des ouvrants et des zones confinées (arrêté du 2 août 77 et DTU 61.1 nouvelle version)" | 1457.96
R3.8.12 | Fourniture | "Remplacement de ballon à accu | "Remplacement de ballon à accumulation 120 litres Saunier Duval FE120 S Remplacement de ballon à accumulation existant par ballon échangeur à accumulation type FE 120S SAUNIER DUVAL posé au sol ou sur trépied ou techniquement équivalent compris toutes sujétions de raccordement et de mise en œuvre" | 512.5
R3.8.13 | Fourniture | "Remplacement de ballon à accu | "Remplacement de ballon à accumulation 150 litres Saunier Duval FE150 S Remplacement de ballon à accumulation existant par ballon échangeur à accumulation type FE 150S SAUNIER DUVAL posé au sol ou sur trépied ou techniquement équivalent compris toutes sujétions de raccordement et de mise en œuvre" | 548.58
R3.8.14 | Fourniture | "Remplacement de ballon à accu | "Remplacement de ballon à accumulation 200 litres Saunier Duval FE200 S Remplacement de ballon à accumulation existant par ballon échangeur à accumulation type FE 200S SAUNIER DUVAL posé au sol ou sur trépied ou techniquement équivalent compris toutes sujétions de raccordement et de mise en œuvre" | 620.74
R3.8.15 | Fourniture | "Fourniture et pose de thermos | "Fourniture et pose de thermostat d’ambiance programmable hebdomadaire type Exacontrole 7 radio F&P de thermostat d’ambiance programmable hebdomadaire type Exacontrole 7 radio de chez SAUNIER DUVAL ou techniquement équivalent permettant un réglable en hebdomadaire ou journalier avec 3 plages horaires de chauffage possible compris évacuation du thermostat existant, fixation et toutes sujétions" | 232.06
R3.8.16 | Fourniture | "Fourniture et pose de thermos | "Fourniture et pose de thermostat d’ambiance programmable hebdomadaire type Exacontrole 7 filaire F&P de thermostat d’ambiance programmable hebdomadaire type Exacontrole 7 filaire de chez SAUNIER DUVAL ou techniquement équivalent permettant un réglable en hebdomadaire ou journalier avec 3 plages horaires de chauffage possible compris évacuation du thermostat existant, fixation et toutes sujétions" | 101.68
R3.8.17 | Fourniture | "Fourniture et pose d’une sond | "Fourniture et pose d’une sonde extérieure filaire F&P d’une sonde extérieure filaire compatible avec la chaudière en place compris câblage et toutes sujétions" | 69.7
R3.8.18 | Fourniture | "Remplacement de vanne de radi | "Remplacement de vanne de radiateurs par des têtes thermostatiques Remplacement de vanne de radiateurs existants, seront remplacées par des têtes thermostatiques de type COMAP SENSO à commande et sonde a bulbe intégrées, posées sur corps thermostatique équipé de cartouche interchangeable sans vidange" | 51.66
R3.8.2 | Fourniture | "Fourniture et pose d’un pot à | "Fourniture et pose d’un pot à boue Fourniture et pose d’un pot à bout sur conduit de retour chauffage de type FLAMCO CLEAN horizontal ou vertical compris modification du réseau de chauffage existant, accessoires, vidange, mise en charge et purge" | 135.3
R3.8.3 | Fourniture | "Remplacement de chauffe-bains | "Remplacement de chauffe-bains par appareil Saunier Duval OPALIA C14 Cheminée Les chauffe-bains existants seront remplacés par des chaudières à tirage naturel de marque SAUNIER DUVAL et de type ""OPALIA C14"" ou techniquement équivalente. Ces travaux comprennent la fourniture et pose de chauffe bains mural à gaz fonctionnant à tirage naturel. Ces travaux comprennent également la fixation du dosseret, le kit de raccordement avec accessoires, les raccordements gaz, électriques, eaux et évacuation sur les réseaux modifiés, les robinets et dispositifs d’arrêt" | 423.94
R3.8.4 | Fourniture | "Remplacement de chauffe-bains | "Remplacement de chauffe-bains par appareil Saunier Duval OPALIA C14 VMC Les chauffe-bains existants seront remplacés par des chaudières VMC GGAZ de marque SAUNIER DUVAL et de type ""OPALIA C14"" ou techniquement équivalente. Ces travaux comprennent la fourniture et pose de chauffe bains mural à gaz pour vmc gaz. Ces travaux comprennent également la fixation du dosseret, le kit de raccordement avec accessoires, les raccordements gaz, électriques, eaux et évacuation sur les réseaux modifiés, les robinets et dispositifs d’arrêt" | 448.54
R3.8.5 | Fourniture | "Remplacement de chauffe-bains | "Remplacement de chauffe-bains par appareil Saunier Duval OPALIA F14 Ventouse Les chauffe-bains existants seront remplacés par des chaudières dites ""à ventouse"" à condensation de marque SAUNIER DUVAL et de type ""OPALIA F14 E"" ou techniquement équivalente. Ces travaux comprennent la F&P de chauffe bains mural à gaz à circuit étanche de combustion et des conduits ventouse de diamètre adapté à la longueur des conduits et intégrant une pente de 3% du tube intérieur vers la chaudière. Ces travaux comprennent également la fixation du dosseret, le kit de raccordement avec accessoires, les raccordements gaz, électriques, eaux et évacuation sur les réseaux modifiés, les robinets et dispositifs d’arrêt, ainsi que la mise en place de platine de finition intérieure et extérieure et de grille extérieure en extrémité de conduit. La saillie du conduit à l’extérieur devra tenir compte de la proximité des ouvrants et des zones confinées (arrêté du 2 aout 77 et DTU 61.1 nouvelle version)" | 741.28
R3.8.6 | Fourniture | "Remplacement de chaudière mur | "Remplacement de chaudière murale Gaz par appareil Saunier Duval THEMAPLUS C25E Cheminée Les chaudières existantes seront remplacées par des chaudières à tirage naturel de marque SAUNIER DUVAL et de type ""THEMAPLUS C25E"" ou techniquement équivalente. Ces travaux comprennent la F&P de chaudière murale à gaz à tirage naturel, compris remplacement du conduit de raccordement. Ces travaux comprennent également la fixation du dosseret, le kit de raccordement avec accessoires, les raccordements gaz, électriques, eaux et évacuation sur les réseaux modifiés, les robinets et dispositifs d’arrêt" | 1138.16
R3.8.7 | Fourniture | "Remplacement de chaudière mur | "Remplacement de chaudière murale Gaz par appareil Saunier Duval THEMAPLUS C25EV VMC Les chaudières existantes seront remplacées par des chaudières vmc gaz de marque SAUNIER DUVAL et de type ""THEMAPLUS C25EV"" ou techniquement équivalente. Ces travaux comprennent la fourniture et pose de chaudières murales à gaz compris remplacement du conduit de raccordement. Ces travaux comprennent également la fixation du dosseret, le kit de raccordement avec accessoires, les raccordements gaz, électriques, eaux et évacuation sur les réseaux modifiés, les robinets et dispositifs d’arrêt" | 1184.9
R3.8.8 | Fourniture | "Remplacement de chaudière mur | "Remplacement de chaudière murale Gaz par appareil Saunier Duval THEMAPLUS F25E Ventouse Les chaudières existantes seront remplacées par des chaudières dites ""à ventouse"" de marque SAUNIER DUVAL et de type ""THEMA PLUS Condens F25E"" ou techniquement équivalente, permettant d’assurer une température de départ du circuit de chauffage de 80 °C et un débit d’ECS de 12 litres avec micro-accumulation. Ces travaux comprennent la F&P de chaudières murales à gaz à circuit étanche de combustion et des conduits ventouse de diamètre adapté à la longueur des conduits et intégrant une pente de 3% du tube intérieur vers la chaudière. Ces travaux comprennent également la fixation du dosseret, le kit de raccordement avec accessoires, les raccordements gaz, électriques, eaux et évacuation sur les réseaux modifiés, les robinets et dispositifs d’arrêt, ainsi que la mise en place de platine de finition intérieure et extérieure et de grille extérieure en extrémité de conduit. La saillie du conduit à l’extérieur devra tenir compte de la proximité des ouvrants et des zones confinées (arrêté du 2 août 77 et DTU 61.1 nouvelle version)" | 1424.34
R3.8.9 | Fourniture | "Remplacement de chaudière mur | "Remplacement de chaudière murale Gaz par appareil Saunier Duval THEMAPLUS CONDENS F25 ventouse Les chaudières existantes seront remplacées par des chaudières dites ""à ventouse"" à condensation de marque SAUNIER DUVAL et de type ""THEMA PLUS Condens F25"" ou techniquement équivalente, permettant d’assurer une température de départ du circuit de chauffage de 80 °C et un débit d’ECS de 12.2 litres avec micro-accumulation avec réservoir inox et résistance électrique de 25 W. Ces travaux comprennent la F&P de chaudières murales à gaz à circuit étanche de combustion et des conduits ventouse de diamètre adapté à la longueur des conduits et intégrant une pente de 3% du tube intérieur vers la chaudière. Ces travaux comprennent également la fixation du dosseret, le kit de raccordement avec accessoires, les raccordements gaz, électrique, eaux et évacuation sur les réseaux modifiés, les robinets et dispositifs d’arrêt, ainsi que la mise en place de platine de finition intérieure et extérieure et de grille extérieure en extrémité de conduit. La saillie du conduit à l’extérieur devra tenir compte de la proximité des ouvrants et des zones confinées (arrêté du 2 août 77 et DTU 61.1 nouvelle version)" | 1565.38
R3.9.1 | Fourniture | "Dégarnissage et regarnissage | "Dégarnissage et regarnissage de chute Dégarnissage et regarnissage de chute compris nettoyage" | 31.98
R3.9.10 | Fourniture | "Remplacement de culotte de ra | "Remplacement de culotte de raccordement double en fonte à emboîtement Remplacement de culotte de raccordement double en fonte à emboîtement tous diamètres compris toutes sujétions" | 127.92
R3.9.11 | Fourniture | "Remplacement de tampon de dég | "Remplacement de tampon de dégorgement fonte Remplacement de tampon de dégorgement fonte NF tous diamètres compris toutes sujétions" | 41
R3.9.12 | Fourniture | "Remplacement d’éléments d’éta | "Remplacement d’éléments d’étage complet en fonte Remplacement d’éléments d’étage complet en fonte NF tous diamètres, compris culotte double et toutes sujétions" | 492.82
R3.9.13 | Fourniture | "Dégorgement de réseau EU EV E | "Dégorgement de réseau EU EV EP Dégorgement de réseau EU EV EP comprenant le dégorgement des canalisations d'évacuations EU ou EV d'un appareil sanitaire jusqu'à la colonne d'évacuation compris toutes sujétions" | 58.22
R3.9.14 | Fourniture | "Purge de colonne tous types | "Purge de colonne tous types Purge d’une colonne EU EV EP tous types compris fermeture, remise en service et toutes sujétions" | 54.94
R3.9.2 | Fourniture | "Réfection joint ciment au niv | "Réfection joint ciment au niveau du raccordement de chute Réfection joint ciment au niveau du raccordement de chute compris nettoyage" | 31.98
R3.9.3 | Fourniture | "Remplacement de chute en PVC | "Remplacement de chute en PVC Remplacement de chute en PVC tous diamètres, hors percements de planchers compris toutes sujétions" | 27.88
R3.9.4 | Fourniture | "Remplacement de culotte de ra | "Remplacement de culotte de raccordement simple en PVC Remplacement de culotte de raccordement simple en PVC NF tous diamètres compris toutes sujétions" | 40.18
R3.9.5 | Fourniture | "Remplacement de culotte de ra | "Remplacement de culotte de raccordement double en PVC Remplacement de culotte de raccordement double en PVC NF tous diamètres compris toutes sujétions" | 72.98
R3.9.6 | Fourniture | "Remplacement de tampon de dég | "Remplacement de tampon de dégorgement en PVC Remplacement de tampon de dégorgement en PVC NF tous diamètres compris toutes sujétions" | 24.6
R3.9.7 | Fourniture | "Remplacement d’élément d’étag | "Remplacement d’élément d’étage complet en PVC Remplacement d’élément d’étage complet en PVC NF tous diamètres compris culotte double et toutes sujétions" | 145.96
R3.9.8 | Fourniture | "Remplacement de chute en fon | "Remplacement de chute en fonte à emboîtement Remplacement de chute en fonte à emboîtement NF tous diamètres compris toutes sujétions" | 68.88
R3.9.9 | Fourniture | "Remplacement de culotte de ra | "Remplacement de culotte de raccordement simple en fonte à emboîtement Remplacement de culotte de raccordement simple en fonte à emboîtement NF tous diamètres compris toutes sujétions" | 76.26
RABATTRE | Ouvrage | Fourniture et pose de bande à | Fourniture et pose de bande à rabattre en zinc de 0.65. | 3.6
REL999 | Fourniture | Entrée - Intervention compléme | Entrée - Intervention complémentaire au MBC
RENOV.PB.DIV6 | Fourniture | chute EU/EV en fonte H2,5m Ø75 | chute EU/EV en fonte H2,5m Ø75/100 | 400.12
RETOUR | Ouvrage | Exécution d'un retour d'angle | Exécution d'un retour d'angle soudé sur gouttière pendante. | 12
RETOURANG | Ouvrage | Exécution d'un retour d'angle | Exécution d'un retour d'angle soudé sur gouttière anglaise. | 15
RF | Fourniture | Recherche de fuite | Recherche de fuite | 240
RFBALLON | Fourniture | Recherche de fuite sur Ballon | Recherche de fuite sur Ballon ECS électrique tout type avec rapport d'intervention | 76.61
RFCO | Fourniture | Recherche de fuite | Recherche de fuite | 240
RIVE16 | Ouvrage | Bande de rive en zinc de 0.16 | Bande de rive en zinc de 0.16 m de développé posé sur tasseau en sapin traité compris couvre-joint en zinc et patte inox. | 15
RIVE20 | Ouvrage | Bande de rive en zinc de 0.20 | Bande de rive en zinc de 0.20 m de développé posé sur tasseau en sapin traité compris couvre-joint en zinc et patte inox. | 15
RIVP DEPA1 | Fourniture | Forfait recherche panne ou fui | Forfait recherche panne ou fuite | 86.11
RIVP DOE1 | Fourniture | Fourniture d'un DOE en fin de | Fourniture d'un DOE en fin de chantier | 50.65
RIVP MO1 | Fourniture | Taux horaire pour travaux en r | Taux horaire pour travaux en régie | 41.53
RIVP PB1 | Fourniture | Vanne à bille | Vanne à bille | 65.85
RIVP PB10 | Fourniture | Tuyauterie cuivre 16/18 | Tuyauterie cuivre 16/18 | 26.34
RIVP PB100 | Fourniture | Pare douche (1 porte de 900 + | Pare douche (1 porte de 900 + 900 fixe) | 582.48
RIVP PB101 | Fourniture | Mitigeur de douche (mural) | Mitigeur de douche (mural) | 136.76
RIVP PB102 | Fourniture | Thermostatique de douche (mura | Thermostatique de douche (mural) | 222.86
RIVP PB103 | Fourniture | Kit douchette (2 jets) | Kit douchette (2 jets) | 65.85
RIVP PB104 | Fourniture | Kit douchette (3 jets) | Kit douchette (3 jets) | 86.11
RIVP PB105 | Fourniture | Lavabo de 450 sur colonne | Lavabo de 450 sur colonne | 151.95
RIVP PB106 | Fourniture | Lavabo de 500 sur colonne | Lavabo de 500 sur colonne | 151.95
RIVP PB107 | Fourniture | Lavabo de 550 sur colonne | Lavabo de 550 sur colonne | 167.15
RIVP PB108 | Fourniture | Lavabo de 600 sur colonne | Lavabo de 600 sur colonne | 167.15
RIVP PB109 | Fourniture | Colonne pour lavabo de 450 | Colonne pour lavabo de 450 | 45.59
RIVP PB11 | Fourniture | Raccord 16/18 alimentation Eau | Raccord 16/18 alimentation Eau Froide | 15.2
RIVP PB110 | Fourniture | Colonne pour lavabo de 500 | Colonne pour lavabo de 500 | 45.59
RIVP PB111 | Fourniture | Colonne pour lavabo de 550 | Colonne pour lavabo de 550 | 45.59
RIVP PB112 | Fourniture | Colonne pour lavabo de 600 | Colonne pour lavabo de 600 | 45.59
RIVP PB114 | Fourniture | Vasque de 500 à encastrer | Vasque de 500 à encastrer | 131.69
RIVP PB115 | Fourniture | Vasque de 550 à encastrer | Vasque de 550 à encastrer | 136.76
RIVP PB116 | Fourniture | Vasque de 600 à encastrer | Vasque de 600 à encastrer | 146.89
RIVP PB119 | Fourniture | Meuble de salle de bain (550) | Meuble de salle de bain (550) | 526.76
RIVP PB12 | Fourniture | Tuyauterie cuivre 20/22 | Tuyauterie cuivre 20/22 | 28.36
RIVP PB120 | Fourniture | Meuble de salle de bain (600) | Meuble de salle de bain (600) | 557.15
RIVP PB121 | Fourniture | Mitigeur pour lavabo (bec de 1 | Mitigeur pour lavabo (bec de 125) | 136.76
RIVP PB122 | Fourniture | Mitigeur pour lavabo (bec de 1 | Mitigeur pour lavabo (bec de 135) | 146.89
RIVP PB123 | Fourniture | Carrelage 20 x 20 (pour salle | Carrelage 20 x 20 (pour salle de bain) | 648.32
RIVP PB124 | Fourniture | Carrelage 30 x 30 (pour salle | Carrelage 30 x 30 (pour salle de bain) | 658.45
RIVP PB125 | Fourniture | Liseret 5 x 20 (pour salle de | Liseret 5 x 20 (pour salle de bain) | 212.73
RIVP PB127 | Fourniture | Reprise émaillage baignoire/do | Reprise émaillage baignoire/douche | 45.59
RIVP PB13 | Fourniture | Raccord 2 0/22 alimentation Ea | Raccord 2 0/22 alimentation Eau Froide | 20.26
RIVP PB130 | Fourniture | Chaînette+bouchon bain | Chaînette+bouchon bain | 10.13
RIVP PB132 | Fourniture | Siphon PVC baignoire | Siphon PVC baignoire | 40.52
RIVP PB133 | Fourniture | Vidage automatique pour baigno | Vidage automatique pour baignoire | 81.04
RIVP PB134 | Fourniture | Rideau pour douche/baignoire | Rideau pour douche/baignoire | 56.73
RIVP PB136 | Fourniture | Création trappe de visite d'ac | Création trappe de visite d'accès canalisations sous baignoire | 106.37
RIVP PB137 | Fourniture | Tête-mélangeur douche | Tête-mélangeur douche | 42.55
RIVP PB138 | Fourniture | Siphon en PVC de douche | Siphon en PVC de douche | 56.73
RIVP PB139 | Fourniture | Tringle de douche/baignoire | Tringle de douche/baignoire | 81.04
RIVP PB14 | Fourniture | Tuyauterie cuivre 26/28 | Tuyauterie cuivre 26/28 | 35.46
RIVP PB140 | Fourniture | Refixation du lavabo | Refixation du lavabo | 55.72
RIVP PB142 | Fourniture | Mélangeur lavabo | Mélangeur lavabo | 121.56
RIVP PB143 | Fourniture | Tête mélangeur lavabo | Tête mélangeur lavabo | 45.59
RIVP PB145 | Fourniture | Siphon en PVC de lavabo | Siphon en PVC de lavabo | 15.2
RIVP PB146 | Fourniture | Bonde simple lavabo | Bonde simple lavabo | 35.46
RIVP PB147 | Fourniture | Barre chromé pour support de d | Barre chromé pour support de douchette (6 0 cm) | 30.39
RIVP PB148 | Fourniture | Barre chromé pour support de d | Barre chromé pour support de douchette (9 0 cm) | 35.46
RIVP PB149 | Fourniture | Flexible de douchette (1,5 0 m | Flexible de douchette (1,5 0 m) | 25.33
RIVP PB15 | Fourniture | Raccord 26/28 alimentation Eau | Raccord 26/28 alimentation Eau Froide | 20.26
RIVP PB150 | Fourniture | Flexible de douchette (1,75 m) | Flexible de douchette (1,75 m) | 30.39
RIVP PB151 | Fourniture | Douchette standard (2 jets) | Douchette standard (2 jets) | 20.26
RIVP PB152 | Fourniture | Douchette standard (3 jets) | Douchette standard (3 jets) | 25.33
RIVP PB153 | Fourniture | Bâti de WC suspendu | Bâti de WC suspendu | 384.94
RIVP PB154 | Fourniture | WC suspendu 49 0 x 490 (compac | WC suspendu 49 0 x 490 (compact) | 162.08
RIVP PB155 | Fourniture | WC suspendu 500 x 350 | WC suspendu 500 x 350 | 151.95
RIVP PB156 | Fourniture | WC suspendu 55 0 x 350 | WC suspendu 55 0 x 350 | 151.95
RIVP PB157 | Fourniture | WC compact 600 x 350 avec abat | WC compact 600 x 350 avec abattant à fermeture ralentie | 283.64
RIVP PB158 | Fourniture | WC compact 600 x 350 | WC compact 600 x 350 | 263.38
RIVP PB159 | Fourniture | WC 650 x 350 | WC 650 x 350 | 283.64
RIVP PB16 | Fourniture | Flexible évier | Flexible évier | 25.33
RIVP PB160 | Fourniture | WC 700 x 350 | WC 700 x 350 | 263.38
RIVP PB161 | Fourniture | WC 700 x 400 | WC 700 x 400 | 283.64
RIVP PB164 | Fourniture | Carrelage 15 x 15 (pour WC) | Carrelage 15 x 15 (pour WC) | 75.98
RIVP PB165 | Fourniture | Carrelage 20 x 20 (pour WC) | Carrelage 20 x 20 (pour WC) | 75.98
RIVP PB166 | Fourniture | Bidet | Bidet | 156
RIVP PB167 | Fourniture | Lave-mains 40 x 30 sur console | Lave-mains 40 x 30 sur consoles | 91.17
RIVP PB168 | Fourniture | Refixation du W-C | Refixation du W-C | 45.59
RIVP PB169 | Fourniture | Robinet chasse d'eau | Robinet chasse d'eau | 25.33
RIVP PB17 | Fourniture | Flexible baignoire | Flexible baignoire | 25.33
RIVP PB170 | Fourniture | Abattant double | Abattant double | 48.62
RIVP PB171 | Fourniture | Réservoir de chasse | Réservoir de chasse | 151.95
RIVP PB172 | Fourniture | Mécanisme chasse 3/6L | Mécanisme chasse 3/6L | 96.24
RIVP PB173 | Fourniture | Flotteur WC | Flotteur WC | 50.65
RIVP PB174 | Fourniture | Pipe de WC | Pipe de WC | 45.59
RIVP PB175 | Fourniture | Remplacement de joint entre cu | Remplacement de joint entre cuvette et réservoir WC | 65.85
RIVP PB177 | Fourniture | Refixation du bidet | Refixation du bidet | 30.39
RIVP PB178 | Fourniture | Mélangeur bidet | Mélangeur bidet | 106.37
RIVP PB179 | Fourniture | Mitigeur bidet | Mitigeur bidet | 121.56
RIVP PB18 | Fourniture | Flexible lavabo | Flexible lavabo | 25.33
RIVP PB181 | Fourniture | Dépose bidet | Dépose bidet | 25.33
RIVP PB183 | Fourniture | Mélangeur lave-mains | Mélangeur lave-mains | 111.43
RIVP PB186 | Fourniture | Bonde simple lave-mains | Bonde simple lave-mains | 35.46
RIVP PB187 | Fourniture | Siphon en PVC lave-mains | Siphon en PVC lave-mains | 15.2
RIVP PB188 | Fourniture | ROAI avec flexible | ROAI avec flexible | 126.63
RIVP PB189 | Fourniture | ROAI sans flexible | ROAI sans flexible | 75.98
RIVP PB19 | Fourniture | Réducteur de pression | Réducteur de pression | 75.98
RIVP PB190 | Fourniture | Flexible pour ROAI | Flexible pour ROAI | 60.78
RIVP PB191 | Fourniture | Bouchon obturateur vissé | Bouchon obturateur vissé | 20.26
RIVP PB192 | Fourniture | Robinet de puisage à condamnat | Robinet de puisage à condamnation pour parties communes | 65.85
RIVP PB193 | Fourniture | Ballon d'ECS 15 L (sous évier) | Ballon d'ECS 15 L (sous évier) Travaux d'économie d'énergie et respect de l'article R.131-28 du CCH | 192.47
RIVP PB194 | Fourniture | Ballon d'ECS 50 L Travaux d'é | Ballon d'ECS 50 L Travaux d'économie d'énergie et respect de l'article R.131-28 du CCH | 354.55
RIVP PB195 | Fourniture | Ballon d'ECS 100 L Travaux d' | Ballon d'ECS 100 L Travaux d'économie d'énergie et respect de l'article R.131-28 du CCH | 425.46
RIVP PB196 | Fourniture | Ballon d'ECS 150 L Travaux d' | Ballon d'ECS 150 L Travaux d'économie d'énergie et respect de l'article R.131-28 du CCH | 486.24
RIVP PB197 | Fourniture | Ballon d'ECS 200 L Travaux d' | Ballon d'ECS 200 L Travaux d'économie d'énergie et respect de l'article R.131-28 du CCH | 587.54
RIVP PB198 | Fourniture | Groupe de sécurité | Groupe de sécurité | 86.11
RIVP PB199 | Fourniture | Siphon pour groupe de sécurité | Siphon pour groupe de sécurité | 28.36
RIVP PB2 | Fourniture | Coquille isolante | Coquille isolante | 8.61
RIVP PB20 | Fourniture | Contrôle et réglage de réducte | Contrôle et réglage de réducteur de pression (3,5 bars) | 15.2
RIVP PB200 | Fourniture | Raccord diélectrique 15/21 | Raccord diélectrique 15/21 | 20.26
RIVP PB201 | Fourniture | Raccord diélectrique 2 0/27 | Raccord diélectrique 2 0/27 | 25.33
RIVP PB202 | Fourniture | Joint pour siphon | Joint pour siphon | 10.13
RIVP PB203 | Fourniture | Ballon d'ECS 75L Travaux d'éco | Ballon d'ECS 75L Travaux d'économie d'énergie et respect de l'article R.131-28 du CCH | 465.98
RIVP PB204 | Fourniture | Ballon d'ECS 250 L Travaux d'é | Ballon d'ECS 250 L Travaux d'économie d'énergie et respect de l'article R.131-28 du CCH | 906.64
RIVP PB205 | Fourniture | Ballon d'ECS 300L Travaux d'éc | Ballon d'ECS 300L Travaux d'économie d'énergie et respect de l'article R.131-28 du CCH | 962.35
RIVP PB206 | Fourniture | Trépied | Trépied | 70.91
RIVP PB207 | Fourniture | Thermostat | Thermostat | 182.34
RIVP PB208 | Fourniture | Résistance | Résistance | 253.25
RIVP PB209 | Fourniture | Ballon d'ECS 15 L (sous évier) | Ballon d'ECS 15 L (sous évier) Travaux d'économie d'énergie et respect de l'article R.131-28 du CCH | 192.47
RIVP PB21 | Fourniture | Chute en fonte 0 1 00 | Chute en fonte 0 1 00 | 455.85
RIVP PB210 | Fourniture | Ballon d'ECS 50 L Travaux d'éc | Ballon d'ECS 50 L Travaux d'économie d'énergie et respect de l'article R.131-28 du CCH | 354.55
RIVP PB211 | Fourniture | Ballon d'ECS 75 L Travaux d'éc | Ballon d'ECS 75 L Travaux d'économie d'énergie et respect de l'article R.131-28 du CCH | 465.98
RIVP PB212 | Fourniture | Ballon d'ECS 100 L Travaux d'é | Ballon d'ECS 100 L Travaux d'économie d'énergie et respect de l'article R.131-28 du CCH | 465.98
RIVP PB213 | Fourniture | Ballon d'ECS 150 L Travaux d'é | Ballon d'ECS 150 L Travaux d'économie d'énergie et respect de l'article R.131-28 du CCH | 567.28
RIVP PB214 | Fourniture | Ballon d'ECS 200 L Travaux d'é | Ballon d'ECS 200 L Travaux d'économie d'énergie et respect de l'article R.131-28 du CCH | 658.45
RIVP PB215 | Fourniture | Ballon d'ECS 250 L Travaux d'é | Ballon d'ECS 250 L Travaux d'économie d'énergie et respect de l'article R.131-28 du CCH | 906.64
RIVP PB216 | Fourniture | Ballon d'ECS 300L Travaux d'éc | Ballon d'ECS 300L Travaux d'économie d'énergie et respect de l'article R.131-28 du CCH | 962.35
RIVP PB22 | Fourniture | Chute en fonte 0 125 | Chute en fonte 0 125 | 121.56
RIVP PB23 | Fourniture | Joint de chute en fonte | Joint de chute en fonte | 30.39
RIVP PB24 | Fourniture | Pied de chute, collecteur seco | Pied de chute, collecteur secondaire PVC | 212.73
RIVP PB25 | Fourniture | Chute en PVC pour Eau Usée / E | Chute en PVC pour Eau Usée / Eau Vanne | 253.25
RIVP PB26 | Fourniture | Chute unique PVC | Chute unique PVC | 324.16
RIVP PB27 | Fourniture | Évacuation PVC 0 32/40 mm | Évacuation PVC 0 32/40 mm | 47.61
RIVP PB28 | Fourniture | Évacuation PVC 0 50 mm | Évacuation PVC 0 50 mm | 48.62
RIVP PB29 | Fourniture | Bouchon de dégorgement sur rés | Bouchon de dégorgement sur réseau EU PVC | 55.72
RIVP PB3 | Fourniture | Robinet d'appartement | Robinet d'appartement | 58.75
RIVP PB30 | Fourniture | "Évier 1 bac — 8 00 x 600 (meu | "Évier 1 bac — 8 00 x 600 (meuble et robinetterie conservés)" | 146.89
RIVP PB31 | Fourniture | "Évier 1 bac — 1 000 x 6 00 (m | "Évier 1 bac — 1 000 x 6 00 (meuble et robinetterie conservés)" | 151.95
RIVP PB32 | Fourniture | "Évier 1 bac — 12 00 x 6 00 (m | "Évier 1 bac — 12 00 x 6 00 (meuble et robinetterie conservés)" | 157.02
RIVP PB33 | Fourniture | "Évier 2 bacs — 1 000 x 6 00 ( | "Évier 2 bacs — 1 000 x 6 00 (meuble et robinetterie conservés)" | 151.95
RIVP PB34 | Fourniture | "Évier 2 bacs — 12 00 x 6 00 ( | "Évier 2 bacs — 12 00 x 6 00 (meuble et robinetterie conservés)" | 151.95
RIVP PB35 | Fourniture | Meuble 1 porte + emplacement m | Meuble 1 porte + emplacement machine à laver | 146.89
RIVP PB36 | Fourniture | Meuble 2 portes | Meuble 2 portes | 160.05
RIVP PB37 | Fourniture | Meuble 3 portes | Meuble 3 portes | 187.41
RIVP PB38 | Fourniture | Mélangeur évier | Mélangeur évier | 106.37
RIVP PB39 | Fourniture | Mitigeur évier (bec de 26 0 mm | Mitigeur évier (bec de 26 0 mm) | 149.92
RIVP PB4 | Fourniture | Robinet de puisage | Robinet de puisage | 45.59
RIVP PB40 | Fourniture | Mitigeur évier (bec de 28 0 mm | Mitigeur évier (bec de 28 0 mm) | 151.95
RIVP PB41 | Fourniture | Mitigeur évier (bec de 33 0 mm | Mitigeur évier (bec de 33 0 mm) | 151.95
RIVP PB42 | Fourniture | Évier 1 bac complet (compris m | Évier 1 bac complet (compris meuble et mitigeur) | 359.62
RIVP PB43 | Fourniture | Évier 2 bacs complets (compris | Évier 2 bacs complets (compris meuble et mitigeur) | 354.55
RIVP PB44 | Fourniture | Carrelage 15 x 15 mm (pour évi | Carrelage 15 x 15 mm (pour évier) | 111.43
RIVP PB45 | Fourniture | Carrelage 20 x 20 mm (pour évi | Carrelage 20 x 20 mm (pour évier) | 111.43
RIVP PB46 | Fourniture | Col de cygne, bec d'évier | Col de cygne, bec d'évier | 30.39
RIVP PB47 | Fourniture | Tête-mélangeur évier | Tête-mélangeur évier | 35.46
RIVP PB48 | Fourniture | Mousseur brise jets | Mousseur brise jets | 15.2
RIVP PB49 | Fourniture | Siphon PVC évier 1 bac | Siphon PVC évier 1 bac | 20.26
RIVP PB5 | Fourniture | Traversée de cloison | Traversée de cloison | 15.2
RIVP PB50 | Fourniture | Siphon PVC évier 2 bacs | Siphon PVC évier 2 bacs | 20.26
RIVP PB51 | Fourniture | Robinet de machine à laver | Robinet de machine à laver | 30.39
RIVP PB52 | Fourniture | Évacuation de machine à laver | Évacuation de machine à laver | 35.46
RIVP PB53 | Fourniture | Bouchon / chaînette pour évier | Bouchon / chaînette pour évier | 10.13
RIVP PB59 | Fourniture | Baignoire acier 700 x 1300 | Baignoire acier 700 x 1300 | 283.64
RIVP PB6 | Fourniture | Tuyauterie cuivre 12/14 | Tuyauterie cuivre 12/14 | 25.33
RIVP PB60 | Fourniture | Tablier de baignoire 700 x 130 | Tablier de baignoire 700 x 1300 | 75.98
RIVP PB61 | Fourniture | Baignoire acier 700 x 1400 | Baignoire acier 700 x 1400 | 283.64
RIVP PB62 | Fourniture | Tablier de baignoire 700 x 140 | Tablier de baignoire 700 x 1400 | 75.98
RIVP PB63 | Fourniture | Baignoire acier 700 x 1500 | Baignoire acier 700 x 1500 | 288.71
RIVP PB64 | Fourniture | Tablier de baignoire 700 x 150 | Tablier de baignoire 700 x 1500 | 75.98
RIVP PB65 | Fourniture | Baignoire acier 700 x 1600 | Baignoire acier 700 x 1600 | 288.71
RIVP PB66 | Fourniture | Tablier de baignoire 700 x 160 | Tablier de baignoire 700 x 1600 | 81.04
RIVP PB67 | Fourniture | Baignoire acier 750 x 1500 | Baignoire acier 750 x 1500 | 354.55
RIVP PB68 | Fourniture | Tablier de baignoire 75 0 x 15 | Tablier de baignoire 75 0 x 15 00 | 81.04
RIVP PB69 | Fourniture | Baignoire acier 750 x 1600 | Baignoire acier 750 x 1600 | 384.94
RIVP PB7 | Fourniture | Raccord 12/14 alimentation Eau | Raccord 12/14 alimentation Eau Froide | 15.2
RIVP PB70 | Fourniture | Tablier de baignoire 750 x 160 | Tablier de baignoire 750 x 1600 | 81.04
RIVP PB71 | Fourniture | Baignoire acier 75 0 x 17 00 | Baignoire acier 75 0 x 17 00 | 384.94
RIVP PB72 | Fourniture | Tablier de baignoire 750 x 170 | Tablier de baignoire 750 x 1700 | 86.11
RIVP PB73 | Fourniture | Pare-baignoire (L = 700) | Pare-baignoire (L = 700) | 162.08
RIVP PB74 | Fourniture | Pare-baignoire (L = 850) | Pare-baignoire (L = 850) | 232.99
RIVP PB75 | Fourniture | Pare-baignoire (L = 1 000) | Pare-baignoire (L = 1 000) | 253.25
RIVP PB76 | Fourniture | Pare-baignoire (L = 1300) | Pare-baignoire (L = 1300) | 324.16
RIVP PB77 | Fourniture | Pare-baignoire (L = 1400) | Pare-baignoire (L = 1400) | 354.55
RIVP PB78 | Fourniture | Mitigeur bain/douche (mural) | Mitigeur bain/douche (mural) | 146.89
RIVP PB79 | Fourniture | Mitigeur bain/douche (sur baig | Mitigeur bain/douche (sur baignoire) | 170.18
RIVP PB8 | Fourniture | Tuyauterie cuivre 14/16 | Tuyauterie cuivre 14/16 | 24.31
RIVP PB80 | Fourniture | Thermostatique bain/douche (su | Thermostatique bain/douche (sur baignoire) | 253.25
RIVP PB81 | Fourniture | Kit douchette (2 jets) | Kit douchette (2 jets) | 65.85
RIVP PB82 | Fourniture | Kit douchette (3 jets) | Kit douchette (3 jets) | 86.11
RIVP PB83 | Fourniture | Receveur douche 800 x 800 | Receveur douche 800 x 800 | 384.94
RIVP PB84 | Fourniture | Receveur douche 900 x 900 | Receveur douche 900 x 900 | 455.85
RIVP PB85 | Fourniture | Receveur douche 900 x 700 | Receveur douche 900 x 700 | 465.98
RIVP PB86 | Fourniture | Receveur douche 900 x 750 | Receveur douche 900 x 750 | 486.24
RIVP PB88 | Fourniture | Receveur douche 1000 x 800 | Receveur douche 1000 x 800 | 486.24
RIVP PB89 | Fourniture | Receveur douche 1200 x 800 | Receveur douche 1200 x 800 | 516.63
RIVP PB9 | Fourniture | Raccord 14/16 alimentation Eau | Raccord 14/16 alimentation Eau Froide | 15.2
RIVP PB90 | Fourniture | Pare douche (1 porte de 700) | Pare douche (1 porte de 700) | 314.03
RIVP PB91 | Fourniture | Pare douche (1 porte de 750) | Pare douche (1 porte de 750) | 334.29
RIVP PB92 | Fourniture | Pare douche (1 porte de 800) | Pare douche (1 porte de 800) | 344.42
RIVP PB93 | Fourniture | Pare douche (1 porte de 900) | Pare douche (1 porte de 900) | 354.55
RIVP PB94 | Fourniture | Pare douche (1 porte de 700 + | Pare douche (1 porte de 700 + 900 fixe) | 557.15
RIVP PB96 | Fourniture | Pare douche (1 porte de 800 + | Pare douche (1 porte de 800 + 800 fixe) | 557.15
RIVP PB97 | Fourniture | Pare douche (1 porte de 800 + | Pare douche (1 porte de 800 + 900 fixe) | 572.35
RIVP PB98 | Fourniture | Pare douche (1 porte de 800 + | Pare douche (1 porte de 800 + 1 000 fixe) | 455.85
RIVP PB99 | Fourniture | Pare douche (1 porte de 800 + | Pare douche (1 porte de 800 + 1200 fixe) | 577.41
RIVP.PB4001 | Fourniture | Forfait petites réparations, y | Forfait petites réparations, y compris frais de déplacement | 55
RIVP.PB4002 | Fourniture | Forfait recherche fuite sur un | Forfait recherche fuite sur un réseau encastré par mise en pression avec une pompe à épreuve, y compris frais de déplacement | 80
RIVP.PB4003 | Fourniture | Forfait déplacement et déplace | Forfait déplacement et déplacement diagnostic / établissement de devis | 25
RIVP.PB4004 | Fourniture | Taux horaire | Taux horaire | 35
RIVP.PB4111 | Fourniture | Robinet de puisage à condamnat | Robinet de puisage à condamnation pour parties communes | 52
RIVP.PB4121 | Fourniture | Vanne à bille | Vanne à bille | 42
RIVP.PB4122 | Fourniture | Robinet d'appartement | Robinet d'appartement | 40
RIVP.PB4123 | Fourniture | Traversée de cloison | Traversée de cloison | 10
RIVP.PB4124 | Fourniture | Tuyauterie cuivre 12/14 ou 14/ | Tuyauterie cuivre 12/14 ou 14/16 ou 16/18 | 25
RIVP.PB4125 | Fourniture | Raccord 12/14 ou 14/16 ou 16/1 | Raccord 12/14 ou 14/16 ou 16/18 alimentation Eau Froide | 13
RIVP.PB4126 | Fourniture | Tuyauterie cuivre 20/22 | Tuyauterie cuivre 20/22 | 28
RIVP.PB4127 | Fourniture | Raccord 20/22 alimentation Eau | Raccord 20/22 alimentation Eau Froide | 9
RIVP.PB4128 | Fourniture | Tuyauterie cuivre 26/28 | Tuyauterie cuivre 26/28 | 34
RIVP.PB4129 | Fourniture | Raccord 26/28 alimentation Eau | Raccord 26/28 alimentation Eau Froide | 20
RIVP.PB4130 | Fourniture | Flexible évier ou de baignoire | Flexible évier ou de baignoire ou de lavabo | 15
RIVP.PB4131 | Fourniture | Réducteur de pression | Réducteur de pression | 55
RIVP.PB4132 | Fourniture | Contrôle et réglage de réducte | Contrôle et réglage de réducteur de pression (3,5 bars) | 18
RIVP.PB4141 | Fourniture | Chute en fonte diamètre 100 | Chute en fonte diamètre 100 | 380
RIVP.PB4142 | Fourniture | Chute en fonte diamètre 125 | Chute en fonte diamètre 125 | 118
RIVP.PB4143 | Fourniture | Joint de chute en fonte | Joint de chute en fonte | 26
RIVP.PB4144 | Fourniture | Pied de chute, collecteur seco | Pied de chute, collecteur secondaire PVC diamètre 100 | 175
RIVP.PB4145 | Fourniture | Chute en PVC pour Eau Usée / E | Chute en PVC pour Eau Usée / Eau Vanne diamètre 100 | 180
RIVP.PB4146 | Fourniture | Évacuation PVC 32/40 mm ou 50 | Évacuation PVC 32/40 mm ou 50 mm | 45
RIVP.PB4147 | Fourniture | Bouchon de dégorgement sur rés | Bouchon de dégorgement sur réseau EU PVC | 53
RIVP.PB4211 | Fourniture | "Évier 1 bac ou 2 bacs — 1200 | "Évier 1 bac ou 2 bacs — 1200 x 600 mm en inox seul (meuble et robinetterie conservés)" | 150
RIVP.PB4212 | Fourniture | "Évier 1 bac ou 2 bacs — 1200 | "Évier 1 bac ou 2 bacs — 1200 x 600 mm en inox seul (meuble et robinetterie conservés), non compris la fourniture de l'évier" | 95
RIVP.PB4213 | Fourniture | Meuble 2 portes de 80 ou 100 c | Meuble 2 portes de 80 ou 100 cm seul | 155
RIVP.PB4214 | Fourniture | Meuble 3 portes de 120 cm seul | Meuble 3 portes de 120 cm seul | 175
RIVP.PB4215 | Fourniture | Meuble de 2 portes de 80 ou 10 | Meuble de 2 portes de 80 ou 100 cm ou de 3 portes de 120 cm seul, non compris la fourniture du meuble | 105
RIVP.PB4216 | Fourniture | Meuble 4 portes de 180 cm seul | Meuble 4 portes de 180 cm seul | 240
RIVP.PB4217 | Fourniture | Ensemble meuble 3 portes de 12 | Ensemble meuble 3 portes de 120 cm, évier inox 2 bacs et mitigeur | 350
RIVP.PB4218 | Fourniture | Siphon PVC évier 1 bac ou 2 ba | Siphon PVC évier 1 bac ou 2 bacs | 18
RIVP.PB4219 | Fourniture | Bouchon / chaînette pour évier | Bouchon / chaînette pour évier | 10
RIVP.PB4220 | Fourniture | Mitigeur évier (bec de 260 mm | Mitigeur évier (bec de 260 mm ou 280 mm) | 95
RIVP.PB4221 | Fourniture | Mitigeur évier (bec de 330 mm) | Mitigeur évier (bec de 330 mm) | 130
RIVP.PB4222 | Fourniture | Mitigeur évier (bec de 260 mm | Mitigeur évier (bec de 260 mm ou 280 mm ou 330 mm), non compris la fourniture du mitigeur | 67
RIVP.PB4223 | Fourniture | Robinet de machine à laver | Robinet de machine à laver | 30
RIVP.PB4224 | Fourniture | Évacuation de machine à laver | Évacuation de machine à laver | 35
RIVP.PB4225 | Fourniture | Suppression de branchement MàL | Suppression de branchement MàL. | 45
RIVP.PB4226 | Fourniture | ROAI sans flexible avec obtura | ROAI sans flexible avec obturateur automatique | 70
RIVP.PB4231 | Fourniture | Reprise émaillage baignoire | Reprise émaillage baignoire | 25
RIVP.PB4232 | Fourniture | Création trappe de visite d'ac | Création trappe de visite d'accès canalisations sous baignoire | 40
RIVP.PB4233 | Fourniture | Baignoire acier 700 x 1300 ou | Baignoire acier 700 x 1300 ou 700 x 1400 ou 700 x 1500 mm | 285
RIVP.PB4234 | Fourniture | Baignoire acier 700 x 1600 | Baignoire acier 700 x 1600 | 280
RIVP.PB4235 | Fourniture | Baignoire acier 700 x 1300 ou | Baignoire acier 700 x 1300 ou 700 x 1400 ou 700 x 1500 mm ou 700 x 1600, non compris la fourniture de la baignoire | 168
RIVP.PB4236 | Fourniture | Siphon PVC baignoire | Siphon PVC baignoire | 25
RIVP.PB4237 | Fourniture | Vidage automatique pour baigno | Vidage automatique pour baignoire | 72
RIVP.PB4238 | Fourniture | Chaînette + bouchon bain | Chaînette + bouchon bain | 10
RIVP.PB4239 | Fourniture | Tablier de baignoire de 1300 o | Tablier de baignoire de 1300 ou 1400 ou 1500 ou 1600 ou 1700 mm | 75
RIVP.PB4240 | Fourniture | Retour de tablier de baignoire | Retour de tablier de baignoire de 700 mm | 35
RIVP.PB4241 | Fourniture | Mitigeur bain/douche (mural) | Mitigeur bain/douche (mural) | 135
RIVP.PB4242 | Fourniture | Mitigeur bain/douche (mural), | Mitigeur bain/douche (mural), non compris la fourniture du mitigeur | 65
RIVP.PB4243 | Fourniture | Mitigeur bain/douche (sur baig | Mitigeur bain/douche (sur baignoire) | 110
RIVP.PB4244 | Fourniture | Thermostatique bain/douche (su | Thermostatique bain/douche (sur baignoire) | 210
RIVP.PB4245 | Fourniture | Mitigeur ou Thermostatique bai | Mitigeur ou Thermostatique bain/douche (sur baignoire), non compris la fourniture du mitigeur ou thermostatique | 65
RIVP.PB4246 | Fourniture | Kit douchette (2 jets) | Kit douchette (2 jets) | 35
RIVP.PB4247 | Fourniture | Receveur douche 800 x 800 ou 9 | Receveur douche 800 x 800 ou 900 x 700 ou 900 x 800 ou 900 x 900 mm | 430
RIVP.PB4248 | Fourniture | Receveur douche 1000 x 800 ou | Receveur douche 1000 x 800 ou 1200 x 800 mm | 495
RIVP.PB4249 | Fourniture | Receveur douche 800 x 800 ou 9 | Receveur douche 800 x 800 ou 900 x 700 ou 900 x 800 ou 900 x 900 ou 1000 x 800 ou 1200 x 800 mm, non compris la fourniture du receveur | 210
RIVP.PB4250 | Fourniture | Siphon en PVC de douche | Siphon en PVC de douche | 55
RIVP.PB4251 | Fourniture | Paroi de douche (1 porte de 70 | Paroi de douche (1 porte de 700 ou 800 ou 900 mm) | 345
RIVP.PB4252 | Fourniture | Paroi de douche (1 porte de 80 | Paroi de douche (1 porte de 800 + 800 fixe ou 700 + 900 fixe ou 800 + 900 fixe ou 800 + 1000 fixe ou 900 + 900 fixe) | 450
RIVP.PB4253 | Fourniture | Mitigeur de douche (mural) | Mitigeur de douche (mural) | 120
RIVP.PB4254 | Fourniture | Thermostatique de douche (mura | Thermostatique de douche (mural) | 210
RIVP.PB4255 | Fourniture | Mitigeur ou Thermostatique de | Mitigeur ou Thermostatique de douche (mural), non compris la fourniture du mitigeur ou thermostatique | 55
RIVP.PB4256 | Fourniture | Kit douchette (2 jets) | Kit douchette (2 jets) | 35
RIVP.PB4257 | Fourniture | Refixation du lavabo | Refixation du lavabo | 50
RIVP.PB4258 | Fourniture | Lavabo de 450 ou 500 sur colon | Lavabo de 450 ou 500 sur colonne | 145
RIVP.PB4259 | Fourniture | Lavabo de 550 ou 600 sur colon | Lavabo de 550 ou 600 sur colonne | 155
RIVP.PB4260 | Fourniture | Lavabo de 450 ou 500 ou 550 ou | Lavabo de 450 ou 500 ou 550 ou 600 sur colonne, non compris la fourniture du lavabo | 84
RIVP.PB4261 | Fourniture | Bonde simple lavabo | Bonde simple lavabo | 30
RIVP.PB4262 | Fourniture | Siphon en PVC de lavabo | Siphon en PVC de lavabo | 12
RIVP.PB4263 | Fourniture | Colonne pour lavabo de 450 ou | Colonne pour lavabo de 450 ou 500 ou 550 ou 600 mm | 40
RIVP.PB4264 | Fourniture | Vasque de 450 à encastrer ou 5 | Vasque de 450 à encastrer ou 500 ou 550 ou 600 mm | 135
RIVP.PB4265 | Fourniture | Meuble de salle de bain (450 o | Meuble de salle de bain (450 ou 500mm) | 430
RIVP.PB4266 | Fourniture | Meuble de salle de bain (550 o | Meuble de salle de bain (550 ou 600mm) | 470
RIVP.PB4267 | Fourniture | Mitigeur pour lavabo (bec de 1 | Mitigeur pour lavabo (bec de 125 ou 135) | 95
RIVP.PB4268 | Fourniture | Mélangeur lavabo | Mélangeur lavabo | 105
RIVP.PB4269 | Fourniture | Mitigeur ou Mélangeur lavabo, | Mitigeur ou Mélangeur lavabo, non compris la fourniture du mitigeur ou mélangeur | 63
RIVP.PB4270 | Fourniture | Dépose bidet | Dépose bidet | 25
RIVP.PB4281 | Fourniture | Refixation du W-C | Refixation du W-C | 35
RIVP.PB4282 | Fourniture | Remplacement de joint entre cu | Remplacement de joint entre cuvette et réservoir WC | 25
RIVP.PB4283 | Fourniture | WC suspendu 500 x 350 ou 550 x | WC suspendu 500 x 350 ou 550 x 350 avec abattant à fermeture ralentie | 150
RIVP.PB4284 | Fourniture | WC suspendu 500 x 350 ou 550 x | WC suspendu 500 x 350 ou 550 x 350 avec abattant à fermeture ralentie, non compris la fourniture du WC et de l'abattant | 67
RIVP.PB4285 | Fourniture | WC compact 600 x 350 avec abat | WC compact 600 x 350 avec abattant à fermeture ralentie | 220
RIVP.PB4286 | Fourniture | WC 650 x 350 ou 700 x 350 ou 7 | WC 650 x 350 ou 700 x 350 ou 700 x 400 avec abattant à fermeture ralentie | 225
RIVP.PB4287 | Fourniture | WC 600 x 350 ou 650 x 350 ou 7 | WC 600 x 350 ou 650 x 350 ou 700 x 350 ou 700 x 400 avec abattant à fermeture ralentie, non compris la fourniture du WC et de l'abattant | 105
RIVP.PB4288 | Fourniture | WC complet ASPIRAMBO avec abat | WC complet ASPIRAMBO avec abattant à fermeture ralentie | 470
RIVP.PB4289 | Fourniture | Robinet chasse d'eau | Robinet chasse d'eau | 22
RIVP.PB4290 | Fourniture | Réservoir de chasse | Réservoir de chasse | 105
RIVP.PB4291 | Fourniture | Mécanisme chasse 3/6L | Mécanisme chasse 3/6L | 50
RIVP.PB4292 | Fourniture | Flotteur WC | Flotteur WC | 28
RIVP.PB4293 | Fourniture | Pipe de WC | Pipe de WC | 40
RIVP.PB4294 | Fourniture | Refixation du lave-mains | Refixation du lave-mains | 42
RIVP.PB4295 | Fourniture | Lave-mains 40 x 30 sur console | Lave-mains 40 x 30 sur consoles | 95
RIVP.PB4296 | Fourniture | Bonde simple lave-mains | Bonde simple lave-mains | 32
RIVP.PB4297 | Fourniture | Siphon en PVC lave-mains | Siphon en PVC lave-mains | 15
RIVP.PB4298 | Fourniture | Mélangeur lave-mains | Mélangeur lave-mains | 95
RIVP.PB4299 | Fourniture | Mitigeur pour lave-mains | Mitigeur pour lave-mains | 105
RIVP.PB4301 | Fourniture | Ballon d'ECS 15 L (sous évier) | Ballon d'ECS 15 L (sous évier) | 190
RIVP.PB4302 | Fourniture | Ballon d'ECS 15 L (sous évier) | Ballon d'ECS 15 L (sous évier), non compris la fourniture du ballon | 84
RIVP.PB4303 | Fourniture | Ballon d'ECS 50 L, 75L ou 100 | Ballon d'ECS 50 L, 75L ou 100 L à résistance stéatite | 380
RIVP.PB4304 | Fourniture | Ballon d'ECS 50 L, 75L ou 100 | Ballon d'ECS 50 L, 75L ou 100 L à résistance stéatite, non compris la fourniture du ballon | 155
RIVP.PB4305 | Fourniture | Ballon d'ECS 150 L ou 200 L à | Ballon d'ECS 150 L ou 200 L à résistance stéatite | 560
RIVP.PB4306 | Fourniture | Ballon d'ECS 150 L ou 200 L à | Ballon d'ECS 150 L ou 200 L à résistance stéatite, non compris la fourniture du ballon | 200
RIVP.PB4307 | Fourniture | Ballon d'ECS 250 L ou 300 L à | Ballon d'ECS 250 L ou 300 L à résistance stéatite | 730
RIVP.PB4308 | Fourniture | Ballon d'ECS 250 L ou 300 L à | Ballon d'ECS 250 L ou 300 L à résistance stéatite, non compris la fourniture du ballon | 245
RIVP.PB4309 | Fourniture | Groupe de sécurité | Groupe de sécurité | 50
RIVP.PB4310 | Fourniture | Trépied | Trépied | 62
RIVP.PB4311 | Fourniture | Thermostat | Thermostat | 170
RIVP.PB4312 | Fourniture | Résistance | Résistance | 220
RIVP.PB4313 | Fourniture | Raccord diélectrique 15/21 ou | Raccord diélectrique 15/21 ou 20/27 | 22
RIVP.PB4314 | Fourniture | Siphon pour groupe de sécurité | Siphon pour groupe de sécurité | 15
RIVP.PB4315 | Fourniture | Joint pour siphon | Joint pour siphon | 8
RIVP.PB4401 | Fourniture | Faïence murale 20 x 20 ou 30 x | Faïence murale 20 x 20 ou 30 x 30 | 68
RIVP.PB4402 | Fourniture | Liseret 5 x 20 ou 7 x 30 | Liseret 5 x 20 ou 7 x 30 | 12
RIVP.PB4403 | Fourniture | Forfait reprise de plâtrerie < | Forfait reprise de plâtrerie < 2 m² (BA13 ou carreau de plâtre) | 63
RIVP.PB4404 | Fourniture | Forfait reprise de peinture < | Forfait reprise de peinture < 5 m² | 84
RIVP.PB4405 | Fourniture | Trappe d'accès de gaine techni | Trappe d'accès de gaine technique | 115
RIVP.PB4501 | Fourniture | Dépose et évacuation d'un équi | Dépose et évacuation d'un équipement sanitaire sur sol amianté ou adossé à une faïence amiantée | 140
RIVP.PB4502 | Fourniture | Dépose et évacuation d'un tabl | Dépose et évacuation d'un tablier de baignoire avec faïence amiantée | 235
RIVP.PB4503 | Fourniture | Dépose et évacuation d'un évie | Dépose et évacuation d'un évier ou lavabo avec tampon bitumineux contenant de l'amiante | 120
RIVP.PB4504 | Fourniture | Dépose et évacuation d'une bai | Dépose et évacuation d'une baignoire avec tampon bitumineux contenant de l'amiante | 150
RIVPTCE PB4101 | Fourniture | Forfait pour la révision génér | Forfait pour la révision générale de la plomberie, comprenant la vérification de l'ensemble des vannes d'arrêt, vidages, siphons et robinetteries, nettoyage des bouches VMC, remplacement des mousseurs de tous les mitigeurs et mélangeurs, remplacement des joints d'étanchéité en silicone de tous les appareils sanitaires, remplacement des joints arrivée d'eau évier / lavabo / baignoire / doucher / robinet WC et des siphons évier / lavabo / baignoire ou douche et de l'arrivée générale, curage des canalisations (de la partie privative) et le détartrage de la cuvette des WC, y compris dépose, évacuation et mise en décharge du matériel remplacé | 130
RIVPTCE PB4102 | Fourniture | Forfait pour la vérification d | Forfait pour la vérification de la conformité Gaz et la production du PV (forfait à compléter pour les articles: robinet de barrage gaz et flexible si nécessaire pour la mise en conformité) | 65
RIVPTCE PB4201 | Fourniture | Dépose d'un ballon d'eau chaud | Dépose d'un ballon d'eau chaude de 50 à 300 litres, y compris évacuation et mise en décharge (cet article ne s'applique pas si le ballon d'eau chaude est remplacé) | 50
RIVPTCE PB4202 | Fourniture | Dépose d'un compteur gaz, y co | Dépose d'un compteur gaz, y compris curage des installations, évacuation et mise en décharge (cet article ne s'applique pas si le compteur gaz est remplacé) | 25
RIVPTCE PB4203 | Fourniture | Dépose d'une chaudière à gaz i | Dépose d'une chaudière à gaz individuelle, y compris curage des installations, évacuation et mise en décharge (cet article ne s'applique pas si la chaudière est remplacée) | 50
RIVPTCE PB4301 | Fourniture | Fourniture et pose ou remplace | Fourniture et pose ou remplacement de canalisation cuivre pour alimentation d'eau (tout diamètre), toutes sujétions comprises, y compris dépose, évacuation et mise en décharge du matériel remplacé | 25
RIVPTCE PB4302 | Fourniture | Fourniture et pose ou remplace | Fourniture et pose ou remplacement de canalisation PVC pour évacuation (tout diamètre), toutes sujétions comprises, y compris dépose, évacuation et mise en décharge du matériel remplacé | 24
RIVPTCE PB4303 | Fourniture | Fourniture et pose ou remplace | Fourniture et pose ou remplacement d'une pipe de raccordement droite ou à 90°, toutes sujétions comprises, y compris dépose, évacuation et mise en décharge du matériel remplacé | 35
RIVPTCE PB4411 | Fourniture | Fourniture et pose d'un évier | Fourniture et pose d'un évier inox 1 bac avec mitigeur, bouchon avec chainette et vidage complet, y compris dépose, évacuation et mise en décharge de l'existant et raccordement | 230
RIVPTCE PB44110 | Fourniture | Fourniture et pose d'un vidage | Fourniture et pose d'un vidage complet pour évier 1 bac (ou 2 bacs), y compris dépose, évacuation et mise en décharge de l'existant et raccordement | 20
RIVPTCE PB44111 | Fourniture | Fourniture et pose d'un mitige | Fourniture et pose d'un mitigeur d'évier sur gorge (ou mural) | 145
RIVPTCE PB44112 | Fourniture | Pose d'un mitigeur d'évier sur | Pose d'un mitigeur d'évier sur gorge (ou mural) (si mitigeur acheté par le prestataire aux conditions RIVP) | 50
RIVPTCE PB4412 | Fourniture | Fourniture et pose d'un évier | Fourniture et pose d'un évier inox 2 bacs avec mitigeur, bouchons (2 unités) avec chainette et vidage complet (pour 2 bacs), y compris dépose, évacuation et mise en décharge de l'existant et raccordement | 190
RIVPTCE PB4413 | Fourniture | Fourniture et pose d'un évier | Fourniture et pose d'un évier inox 1 bac sans mitigeur, avec bouchon avec chainette et vidage complet, y compris dépose, évacuation et mise en décharge de l'existant et raccordement | 150
RIVPTCE PB4414 | Fourniture | Fourniture et pose d'un évier | Fourniture et pose d'un évier inox 2 bacs sans mitigeur, avec bouchons (2 unités) avec chainette et vidage complet (pour 2 bacs), y compris dépose, évacuation et mise en décharge de l'existant et raccordement | 155
RIVPTCE PB4415 | Fourniture | Pose d'un évier inox, y compri | Pose d'un évier inox, y compris dépose, évacuation et mise en décharge de l'existant et raccordement (si évier acheté par le prestataire aux conditions RIVP) | 61
RIVPTCE PB4416 | Fourniture | Fourniture et pose d'un meuble | Fourniture et pose d'un meuble évier avec jambage complet, y compris dépose, évacuation et mise en décharge de l'existant, non compris l'évier | 160
RIVPTCE PB4417 | Fourniture | Fourniture et pose d'un meuble | Fourniture et pose d'un meuble évier de 60 x 100 cm (2 portes) complet, y compris dépose, évacuation et mise en décharge de l'existant, non compris l'évier | 150
RIVPTCE PB4418 | Fourniture | Fourniture et pose d'un meuble | Fourniture et pose d'un meuble évier de 60 x 120 cm (3 portes) complet, y compris dépose, évacuation et mise en décharge de l'existant, non compris l'évier | 140
RIVPTCE PB4419 | Fourniture | Pose d'un meuble évier de 60 x | Pose d'un meuble évier de 60 x 120 cm ou 60 x 100 cm, y compris dépose, évacuation et mise en décharge de l'existant (si meuble et évier acheté par le prestataire aux conditions RIVP) | 60
RIVPTCE PB4421 | Fourniture | Fourniture et pose d'un lavabo | Fourniture et pose d'un lavabo, y compris colonne, avec mitigeur et vidage complet, y compris dépose, évacuation et mise en décharge de l'existant et raccordement | 215
RIVPTCE PB4422 | Fourniture | Fourniture et pose d'un lavabo | Fourniture et pose d'un lavabo, y compris colonne, sans mitigeur, avec vidage complet, y compris dépose, évacuation et mise en décharge de l'existant et raccordement | 50
RIVPTCE PB4423 | Fourniture | Pose d'un lavabo, y compris co | Pose d'un lavabo, y compris colonne, y compris dépose, évacuation et mise en décharge de l'existant et raccordement (si lavabo cis colonne acheté par le prestataire aux conditions RIVP) | 50
RIVPTCE PB4424 | Fourniture | Fourniture et pose d'une colon | Fourniture et pose d'une colonne de lavabo seule (non applicable si le lavabo avec colonne est remplacé), y compris dépose, évacuation et mise en décharge de l'existant | 50
RIVPTCE PB4425 | Fourniture | Fourniture et pose d'un lave-m | Fourniture et pose d'un lave-main (sans colonne), avec mitigeur et vidage complet, y compris dépose, évacuation et mise en décharge de l'existant et raccordement | 165
RIVPTCE PB4426 | Fourniture | Fourniture et pose d'un vidage | Fourniture et pose d'un vidage complet pour lavabo ou lave-main sur gorge (ou mural), y compris dépose, évacuation et mise en décharge de l'existant et raccordement | 25
RIVPTCE PB4427 | Fourniture | Fourniture et pose d'un mitige | Fourniture et pose d'un mitigeur de lavabo ou lave-main à économie d'eau | 140
RIVPTCE PB4428 | Fourniture | Pose d'un mitigeur de lavabo o | Pose d'un mitigeur de lavabo ou lave-main à économie d'eau (si mitigeur acheté par le prestataire aux conditions RIVP) | 50
RIVPTCE PB4431 | Fourniture | Fourniture et pose d'une baign | Fourniture et pose d'une baignoire en acier de 140, 150, 160 ou 170 cm, avec mitigeur, flexible de douche de 1,75 m avec douchette, barre de douche pour le support de la douchette, tablier de façade de baignoire, bouchon avec chainette et vidage complet, y compris dépose, évacuation et mise en décharge de l'existant et raccordement du nouvel équipement | 410
RIVPTCE PB44310 | Fourniture | Fourniture et pose d'un mitige | Fourniture et pose d'un mitigeur de baignoire à économie d'eau sur gorge ou mural | 160
RIVPTCE PB44311 | Fourniture | Pose d'un mitigeur de baignoir | Pose d'un mitigeur de baignoire à économie d'eau sur gorge ou mural (si mitigeur acheté par le prestataire aux conditions RIVP) | 60
RIVPTCE PB44312 | Fourniture | Fourniture et pose d'un boucho | Fourniture et pose d'un bouchon avec chainette pour baignoire ou évier | 8.6
RIVPTCE PB4432 | Fourniture | Fourniture et pose d'une baign | Fourniture et pose d'une baignoire en acrylique de 140, 150, 160 ou 170 cm, avec mitigeur, flexible de douche de 1,75 m avec douchette, barre de douche pour le support de la douchette, tablier de façade de baignoire, bouchon avec chainette et vidage complet, y compris dépose, évacuation et mise en décharge de l'existant et raccordement du nouvel équipement | 480
RIVPTCE PB4433 | Fourniture | Fourniture et pose d'une baign | Fourniture et pose d'une baignoire en acier de 140, 150, 160 ou 170 cm, avec bouchon avec chainette et vidage complet, y compris dépose, évacuation et mise en décharge de l'existant et raccordement, mais sans mitigeur, sans flexible de douche de 1,75 m avec douchette, sans barre de douche ni tablier de façade | 260
RIVPTCE PB4434 | Fourniture | Fourniture et pose d'une baign | Fourniture et pose d'une baignoire en acrylique de 140, 150, 160 ou 170 cm, avec bouchon avec chainette et vidage complet, y compris dépose, évacuation et mise en décharge de l'existant et raccordement, mais sans mitigeur, sans flexible de douche de 1,75 m avec douchette, sans barre de douche ni tablier de façade | 320
RIVPTCE PB4435 | Fourniture | Pose d'une baignoire en acryli | Pose d'une baignoire en acrylique ou acier, y compris dépose, évacuation et mise en décharge de l'existant et raccordement (si baignoire achetée par le prestataire aux conditions RIVP) | 100
RIVPTCE PB4436 | Fourniture | Fourniture et pose d'un vidage | Fourniture et pose d'un vidage complet pour baignoire, y compris dépose, évacuation et mise en décharge de l'existant et raccordement | 70
RIVPTCE PB4437 | Fourniture | Fourniture et pose d'un tablie | Fourniture et pose d'un tablier de façade de baignoire de 140 à 170 cm, y compris le cas échéant découpe soignée pour passage de tuyauterie, y compris dépose, évacuation et mise en décharge de l'existant | 57
RIVPTCE PB4438 | Fourniture | Fourniture et pose d'un tablie | Fourniture et pose d'un tablier de retour de baignoire, y compris le cas échéant découpe soignée pour passage de tuyauterie, y compris dépose, évacuation et mise en décharge de l'existant | 25
RIVPTCE PB4439 | Fourniture | Fourniture et pose d'un pare-b | Fourniture et pose d'un pare-bain pivotant à 180°, verre de sécurité de 4 mm, largeur 80 cm, hauteur 140 cm, y compris dépose, évacuation et mise en décharge de l'existant | 210
RIVPTCE PB4441 | Fourniture | Fourniture et pose d'un receve | Fourniture et pose d'un receveur de douche de 80x80 ou 90x70 ou 90x90, y compris socle avec grille d'accès, avec mitigeur, flexible de douche de 1,75 m avec douchette, barre de douche pour le support de la douchette et vidage complet, y compris dépose, évacuation et mise en décharge de l'existant et raccordement du nouvel équipement | 450
RIVPTCE PB44410 | Fourniture | Fourniture et pose d'un flexib | Fourniture et pose d'un flexible de douche de 1,75 m avec douchette | 30
RIVPTCE PB44411 | Fourniture | Fourniture et pose d'une barre | Fourniture et pose d'une barre de douche (ou de baignoire) réglable à fixer au mur, pour support de la douchette | 15
RIVPTCE PB4442 | Fourniture | Fourniture et pose d'un receve | Fourniture et pose d'un receveur de douche de 80x120 ou 80x140 ou 80x160, y compris socle avec grille d'accès, avec mitigeur, flexible de douche de 1,75 m avec douchette, barre de douche pour le support de la douchette et vidage complet, y compris dépose, évacuation et mise en décharge de l'existant et raccordement | 580
RIVPTCE PB4443 | Fourniture | Fourniture et pose d'un receve | Fourniture et pose d'un receveur de douche de 80x80 ou 90x70 ou 90x90, y compris socle avec grille d'accès et vidage complet, y compris dépose, évacuation et mise en décharge de l'existant et raccordement, mais sans mitigeur, sans flexible de douche de 1,75 m avec douchette ni barre de douche pour le support de la douchette | 290
RIVPTCE PB4444 | Fourniture | Fourniture et pose d'un receve | Fourniture et pose d'un receveur de douche de 80x120 ou 80x140 ou 80x160, y compris socle avec grille d'accès et vidage complet, y compris dépose, évacuation et mise en décharge de l'existant et raccordement, mais sans mitigeur, sans flexible de douche de 1,75 m avec douchette ni barre de douche pour le support de la douchette | 410
RIVPTCE PB4445 | Fourniture | Fourniture et pose d'un vidage | Fourniture et pose d'un vidage complet pour douche, y compris dépose, évacuation et mise en décharge de l'existant et raccordement | 50
RIVPTCE PB4446 | Fourniture | Fourniture et pose d'une paroi | Fourniture et pose d'une paroi de douche en verre sécurit à porte coulissante ou battante et retour vitré (pour les douches d'angle) ou paroi toute largeur de la niche (pour les douches en niche), y compris dépose, évacuation et mise en décharge de l'existant | 570
RIVPTCE PB4447 | Fourniture | Fourniture et pose d'une paroi | Fourniture et pose d'une paroi de douche en verre sécurit à ouverture en angle (pour les douches d'angle de petite dimension), y compris dépose, évacuation et mise en décharge de l'existant | 450
RIVPTCE PB4448 | Fourniture | Fourniture et pose d'un mitige | Fourniture et pose d'un mitigeur de douche à économie d'eau sur gorge ou mural | 135
RIVPTCE PB4449 | Fourniture | Pose d'un mitigeur de douche à | Pose d'un mitigeur de douche à économie d'eau sur gorge ou mural (si mitigeur acheté par le prestataire aux conditions RIVP) | 45
RIVPTCE PB4451 | Fourniture | Fourniture et pose d'un bloc W | Fourniture et pose d'un bloc WC complet 3/6L, y compris dépose, évacuation et mise en décharge de l'existant et raccordement | 240
RIVPTCE PB4452 | Fourniture | Pose d'un bloc WC complet, y c | Pose d'un bloc WC complet, y compris dépose, évacuation et mise en décharge de l'existant et raccordement (si WC acheté par le prestataire aux conditions RIVP) | 90
RIVPTCE PB4453 | Fourniture | Fourniture et pose d'un bloc W | Fourniture et pose d'un bloc WC complet ASPIRAMBO, y compris dépose, évacuation et mise en décharge de l'existant et raccordement | 350
RIVPTCE PB4454 | Fourniture | Fourniture et pose d'une cuvet | Fourniture et pose d'une cuvette de WC seule (non applicable si bloc WC complet remplacé), y compris dépose, évacuation et mise en décharge de l'existant et raccordement | 150
RIVPTCE PB4455 | Fourniture | Fourniture et pose d'un réserv | Fourniture et pose d'un réservoir de WC 3/6L seul avec mécanisme (non applicable si bloc WC complet remplacé), y compris dépose, évacuation et mise en décharge de l'existant et raccordement | 150
RIVPTCE PB4456 | Fourniture | Fourniture et pose du mécanism | Fourniture et pose du mécanisme d'un réservoir de WC 3/6L type silencieux (non applicable si bloc WC complet remplacé ou si réservoir remplacé), y compris dépose, évacuation et mise en décharge de l'existant | 80
RIVPTCE PB4461 | Fourniture | Fourniture et pose d'un ballon | Fourniture et pose d'un ballon d'eau chaude électrique de 50 ou 100 litres (y compris chaise ou trépied et fixations) vertical ou horizontal, y compris fermeture alim générale eau, isolation hydraulique et électrique, dépose des canalisations alim hydraulique, électrique et de vidange, dépose du ballon existant et évacuation et mise en décharge de l'existant, y compris mise en place et fixation du nouveau ballon, raccordement aux installations hydraulique, électrique et de vidange, mise en eau et essais. | 450
RIVPTCE PB4462 | Fourniture | Fourniture et pose d'un ballon | Fourniture et pose d'un ballon d'eau chaude électrique de 150 ou 200 litres (y compris chaise ou trépied et fixations) vertical ou horizontal, y compris fermeture alim générale eau, isolation hydraulique et électrique, dépose des canalisations alim hydraulique, électrique et de vidange, dépose du ballon existant et évacuation et mise en décharge de l'existant, y compris mise en place et fixation du nouveau ballon, raccordement aux installations hydraulique, électrique et de vidange, mise en eau et essais. | 650
RIVPTCE PB4463 | Fourniture | Fourniture et pose d'un ballon | Fourniture et pose d'un ballon d'eau chaude électrique de 250 ou 300 litres (y compris chaise ou trépied et fixations) vertical ou horizontal, y compris fermeture alim générale eau, isolation hydraulique et électrique, dépose des canalisations alim hydraulique, électrique et de vidange, dépose du ballon existant et évacuation et mise en décharge de l'existant, y compris mise en place et fixation du nouveau ballon, raccordement aux installations hydraulique, électrique et de vidange, mise en eau et essais. | 900
RIVPTCE PB4464 | Fourniture | Pose d'un ballon d'eau chaude | Pose d'un ballon d'eau chaude électrique vertical ou horizontal, y compris fermeture alim générale eau, isolation hydraulique et électrique, dépose des canalisations alim hydraulique, électrique et de vidange, dépose du ballon existant et évacuation et mise en décharge de l'existant, y compris mise en place et fixation du nouveau ballon, raccordement aux installations hydraulique, électrique et de vidange, mise en eau et essais (si BEC acheté par le prestataire aux conditions RIVP) | 250
RIVPTCE PB4465 | Fourniture | Remplacement d'un groupe de sé | Remplacement d'un groupe de sécurité (non applicable si le ballon est remplacé entièrement), y compris dépose, évacuation et mise en décharge de l'existant | 60
RIVPTCE PB4471 | Fourniture | Fourniture et pose ou remplace | Fourniture et pose ou remplacement d'un robinet d'arrêt pour machine à laver, y compris dépose, évacuation et mise en décharge de l'existant | 30
RIVPTCE PB4472 | Fourniture | Fourniture et pose ou remplace | Fourniture et pose ou remplacement d'un siphon PVC pour machine à laver, y compris dépose, évacuation et mise en décharge de l'existant | 35
RIVPTCE PB4473 | Fourniture | Fourniture et pose ou remplace | Fourniture et pose ou remplacement d'un bouchon sur l'évacuation de machine à laver, y compris dépose, évacuation et mise en décharge de l'existant | 10
RIVPTCE PB4474 | Fourniture | Remise en état de l'alimentati | Remise en état de l'alimentation et de la vidange d'une machine à laver, y compris dépose, évacuation et mise en décharge de l'existant | 50
RIVPTCE PB4481 | Fourniture | Fourniture et pose d'un robine | Fourniture et pose d'un robinet de barrage gaz ROAI, y compris dépose, évacuation et mise en décharge de l'existant | 53
RIVPTCE PB4482 | Fourniture | Fourniture et pose d'un flexib | Fourniture et pose d'un flexible de gaz garantie à vie, y compris dépose, évacuation et mise en décharge de l'existant | 60
RIVPTCE PB4491 | Fourniture | Fourniture et pose ou remplace | Fourniture et pose ou remplacement d'une bouche VMC à débit fixe, y compris dépose, évacuation et mise en décharge de l'existant | 25
RIVPTCE PB4492 | Fourniture | Fourniture et pose ou remplace | Fourniture et pose ou remplacement d'une bouche VMC hygroréglable ou autoréglable, y compris dépose, évacuation et mise en décharge de l'existant | 39
RIVPTCE PB4493 | Fourniture | Fourniture et pose ou remplace | Fourniture et pose ou remplacement d'un robinet d'arrêt 1/4 de tour 15/21 ou 20/27, y compris dépose, évacuation et mise en décharge de l'existant | 35
RIVPTCE PB4494 | Fourniture | Fourniture et pose ou remplace | Fourniture et pose ou remplacement d'une vanne d'arrêt 1/4 de tour 15/21 ou 20/27, y compris dépose, évacuation et mise en décharge de l'existant | 40
RIVPTCE PB4495 | Fourniture | Fourniture et pose ou remplace | Fourniture et pose ou remplacement d'un réducteur de pression 20/27, y compris dépose, évacuation et mise en décharge de l'existant | 70
RIVPTCE PB4496 | Fourniture | Fourniture et pose ou remplace | Fourniture et pose ou remplacement d'un clapet anti-pollution 20/27 - 26/34, y compris dépose, évacuation et mise en décharge de l'existant | 35
RIVPTCE PB7105 | Fourniture | Dépose et évacuation d'un équi | Dépose et évacuation d'un équipement sanitaire sur sol amianté ou adossé à une faïence amiantée, y compris travaux préparatoires, protection et traitement des déchets suivant réglementation | 90
RIVPTCE PB7106 | Fourniture | Dépose et évacuation d'un tabl | Dépose et évacuation d'un tablier de baignoire avec faïence amiantée, y compris travaux préparatoires, protection et traitement des déchets suivant réglementation | 90
RIVPTCE PB7107 | Fourniture | Dépose et évacuation d'un évie | Dépose et évacuation d'un évier ou lavabo avec tampon bitumineux contenant de l'amiante, y compris travaux préparatoires, protection et traitement des déchets suivant réglementation | 110
RIVPTCE PB7108 | Fourniture | Dépose et évacuation d'une bai | Dépose et évacuation d'une baignoire avec tampon bitumineux contenant de l'amiante, y compris travaux préparatoires, protection et traitement des déchets suivant réglementation | 125
RIVPTCE PB8203 | Fourniture | Taux horaire de main d'œuvre p | Taux horaire de main d'œuvre pour des prestations de Plomberie | 33
RLF | Fourniture | Evier et meuble | Evier et meuble
RLF E7303 | Fourniture | Remplacement d'un treuil | Remplacement d'un treuil | 201.47
RLF E7304 | Fourniture | Remplacement de la manivelle | Remplacement de la manivelle | 79.68
RLF SE7301 | Fourniture | Remplacement d’un tablier en P | Remplacement d’un tablier en PVC | 470.11
RLF SE7302 | Fourniture | Remplacement d’un tablier en a | Remplacement d’un tablier en aluminium | 829.8
RLF ELE 11 | Fourniture | Le DAAF fourni devra correspon | Le DAAF fourni devra correspondre au modèle : Ei Electronics Ei 605TYC ou d'un modèle techniquement équivalent. | 82.45
RLF ELE 12 | Fourniture | Nettoyer les DAAF (en fonction | Nettoyer les DAAF (en fonction des prescriptions constructeur) présents dans chaque logement | 33.95
RLF ELE10001 | Fourniture | Recherche de panne parties com | Recherche de panne parties communes | 123.24
RLF ELE10002 | Fourniture | Recherche de panne parties pri | Recherche de panne parties privatives | 51.77
RLF ELE1001 | Fourniture | Vérification électrique - Stud | Vérification électrique - Studio - F1 - F1 Bis | 88.32
RLF ELE1002 | Fourniture | Vérification électrique - F2 | Vérification électrique - F2 | 98.59
RLF ELE1003 | Fourniture | Vérification électrique - F3 | Vérification électrique - F3 | 106.81
RLF ELE1004 | Fourniture | Vérification électrique - F4 | Vérification électrique - F4 | 116.05
RLF ELE1005 | Fourniture | Vérification électrique - F5 | Vérification électrique - F5 | 123.24
RLF ELE1006 | Fourniture | Vérification électrique - F6 | Vérification électrique - F6 | 130.43
RLF ELE2001 | Fourniture | Réfection distribution et écla | Réfection distribution et éclairage -Studio-F1-F1 Bis | 1982.11
RLF ELE2002 | Fourniture | Réfection distribution et écla | Réfection distribution et éclairage - F2 | 2208.04
RLF ELE2003 | Fourniture | Réfection distribution et écla | Réfection distribution et éclairage - F3 | 2444.25
RLF ELE2004 | Fourniture | Réfection distribution et écla | Réfection distribution et éclairage - F4 | 2680.46
RLF ELE2005 | Fourniture | Réfection distribution et écla | Réfection distribution et éclairage - F5 | 3080.99
RLF ELE2006 | Fourniture | Réfection distribution et écla | Réfection distribution et éclairage - F6 | 3286.39
RLF ELE2101 | Fourniture | Réfection avec ballon - Studio | Réfection avec ballon - Studio - F1 - F1 Bis | 2362.1
RLF ELE2102 | Fourniture | Réfection avec ballon - F2 | Réfection avec ballon - F2 | 2567.49
RLF ELE2103 | Fourniture | Réfection avec ballon - F3 | Réfection avec ballon - F3 | 2670.2
RLF ELE2104 | Fourniture | Réfection avec ballon - F4 | Réfection avec ballon - F4 | 2772.89
RLF ELE2105 | Fourniture | Réfection avec ballon - F5 | Réfection avec ballon - F5 | 3080.99
RLF ELE2106 | Fourniture | Réfection avec ballon - F6 | Réfection avec ballon - F6 | 3389.09
RLF ELE2201 | Fourniture | Réfection appt.tout électrique | Réfection appt.tout électrique- Studio-F1-F1 Bis | 3080.99
RLF ELE2202 | Fourniture | Réfection appt.tout électrique | Réfection appt.tout électrique- F2 | 3286.39
RLF ELE2203 | Fourniture | Réfection appt.tout électrique | Réfection appt.tout électrique- F3 | 3491.79
RLF ELE2204 | Fourniture | Réfection appt.tout électrique | Réfection appt.tout électrique- F4 | 3594.49
RLF ELE2205 | Fourniture | Réfection appt.tout électrique | Réfection appt.tout électrique- F5 | 3697.19
RLF ELE2206 | Fourniture | Réfection appt.tout électrique | Réfection appt.tout électrique- F6 | 3799.89
RLF ELE3001 | Fourniture | F&P Tableau 8 circuits | F&P Tableau 8 circuits | 585.39
RLF ELE3002 | Fourniture | F&P Tableau 12 circuits | F&P Tableau 12 circuits | 647.01
RLF ELE3003 | Fourniture | F&P Tableau 16 circuits | F&P Tableau 16 circuits | 759.98
RLF ELE3101 | Fourniture | Fourniture et pose d'un contac | Fourniture et pose d'un contacteur jour-nuit dans tableau compris raccordement type Legrand ou équivalent | 92.43
RLF ELE3201 | Fourniture | Fourniture et pose d'un relais | Fourniture et pose d'un relais dispositif de sécurité collective dans tableau compris raccordement type Legrand ou équivalent | 92.43
RLF ELE3301 | Fourniture | Fourniture et pose d'un disjon | Fourniture et pose d'un disjoncteur différentiel 40A 30mA dans tableau compris raccordement type Legrand ou équivalent | 143.78
RLF ELE3302 | Fourniture | Fourniture et pose d'un disjon | Fourniture et pose d'un disjoncteur 10 A | 31.04
RLF ELE3303 | Fourniture | Fourniture et pose d'un disjon | Fourniture et pose d'un disjoncteur 16 A | 31.04
RLF ELE3304 | Fourniture | Fourniture te pose d'un disjon | Fourniture te pose d'un disjonsteur 20 A | 31.04
RLF ELE3305 | Fourniture | Fourniture te pose d'un disjon | Fourniture te pose d'un disjonsteur 32 A | 37.83
RLF ELE3401 | Fourniture | Fourniture et pose d'un interr | Fourniture et pose d'un interrupteur type Legrand ou équivalent blanc compris modification éventuelle de boîte et fixation | 25.68
RLF ELE3402 | Fourniture | Fourniture et pose d'un va et | Fourniture et pose d'un va et vient type Legrand ou équivalent blanc compris modification éventuelle de boîte et fixation | 25.68
RLF ELE3403 | Fourniture | Fourniture et pose d'un bouton | Fourniture et pose d'un bouton poussoir type Legrand ou équivalent blanc compris modification éventuelle de boîte et fixation | 22.59
RLF ELE3404 | Fourniture | F& P Prise de courant 10 X 16A | F& P Prise de courant 10 X 16A | 20.54
RLF ELE3405 | Fourniture | F& P Prise de courant 16 X 20A | F& P Prise de courant 16 X 20A | 22.59
RLF ELE3406 | Fourniture | Boîte 32A | Boîte 32A | 25.68
RLF ELE3407 | Fourniture | Fourniture et pose d'une prise | Fourniture et pose d'une prise TV/FM type Legrand ou équivalent blanc compris modification éventuelle boîte et fixation | 41.08
RLF ELE3408 | Fourniture | Fourniture et pose d'une prise | Fourniture et pose d'une prise téléphone type Legrand ou équivalent blanc compris modification éventuelle de boîte et fixation | 22.59
RLF ELE3409 | Fourniture | Prise RJ45 Numeris ISO 8877 | Prise RJ45 Numeris ISO 8877 | 20.54
RLF ELE3501 | Fourniture | Fourniture et pose d'une sonne | Fourniture et pose d'une sonnette d'appartement carillon deux tons alimentation en 220V compris alimentation et fixation | 49.3
RLF ELE3601 | Fourniture | F& P Panneau rayonnant 750W | F& P Panneau rayonnant 750W | 143.78
RLF ELE3602 | Fourniture | F&P Panneau rayonnant 1000W | F&P Panneau rayonnant 1000W | 154.05
RLF ELE3603 | Fourniture | F&P Panneau rayonnant 1250W | F&P Panneau rayonnant 1250W | 159.19
RLF ELE3604 | Fourniture | F&P Panneau rayonnant 1500W | F&P Panneau rayonnant 1500W | 169.46
RLF ELE3605 | Fourniture | F&P Panneau rayonnant 2000W | F&P Panneau rayonnant 2000W | 174.59
RLF ELE3701 | Fourniture | F.& P sèche serviettes électri | F.& P sèche serviettes électrique de type Atlantic ou équivalent | 256.75
RLF ELE400 | Fourniture | F& P Tableau pour une cage d'e | F& P Tableau pour une cage d'escallier | 287.56
RLF ELE4001 | Fourniture | Fourniture et pose d'un téléru | Fourniture et pose d'un télérupteur services généraux compris raccordement, type Legrand ou équivalent | 71.89
RLF ELE4101 | Fourniture | Fourniture et pose d'un préavi | Fourniture et pose d'un préavis d'extinction dans tableau services généraux compris raccordement type Legrand ou équivalent | 82.16
RLF ELE4401 | Fourniture | Type Antivandale CAPTIV en ino | Type Antivandale CAPTIV en inox inclus témoin lumineux | 87.29
RLF ELE4402 | Fourniture | Type espave blanc inclus témoi | Type espave blanc inclus témoin lumineux ou équivalent | 25.68
RLF ELE4403 | Fourniture | Etanche type Plexo Legrand inc | Etanche type Plexo Legrand inclus témoin lumineux | 25.68
RLF ELE45 | Fourniture | Détecteur de présence | Détecteur de présence | 87.29
RLF ELE4601 | Fourniture | Type espace blanc ou équivalen | Type espace blanc ou équivalent | 22.59
RLF ELE4602 | Fourniture | Etanche type Plexo Legrand | Etanche type Plexo Legrand | 25.68
RLF ELE4701 | Fourniture | Fourniture et pose d'une minut | Fourniture et pose d'une minuterie | 102.7
RLF ELE4702 | Fourniture | Fourniture et pose d'un interr | Fourniture et pose d'un interrupteur temporisé y compris raccordement | 82.16
RLF ELE4801 | Fourniture | Clavier codé BTICINO de type T | Clavier codé BTICINO de type Tercode 2050NA | 1232.39
RLF ELE4802 | Fourniture | Canon VIGIK - Lecteur de badge | Canon VIGIK - Lecteur de badge BTICINO Gamme 348000 | 308.1
RLF ELE4803 | Fourniture | Horloge - Fourniture et pose d | Horloge - Fourniture et pose d'une horloge sans boîtier d'alimentation portier dito existant | 143.78
RLF ELE4804 | Fourniture | Intervention pour remplacement | Intervention pour remplacement du code existant sur digicode compris information auprès du gardien et du siège | 56.48
RLF ELE49 | Fourniture | Remplacement à l'identique com | Remplacement à l'identique compris ampoule ou tube et starter si nécessaire SARLAM modèle Chartres CFLI 714700 (seul) | 123.24
RLF ELE4901 | Fourniture | Ampoule fluocompacte | Ampoule fluocompacte | 12.7
RLF ELE4903 | Fourniture | Ampoule étanche fluorescent 1 | Ampoule étanche fluorescent 1 X 36W | 51.77
RLF ELE4904 | Fourniture | Ampoule étanche fluorescent 2 | Ampoule étanche fluorescent 2 X 36W | 77.03
RLF ELE4905 | Fourniture | Ampoule étanche fluorescent 1 | Ampoule étanche fluorescent 1 X 56W | 71.89
RLF ELE4906 | Fourniture | Ampoule étanche fluorescent 2 | Ampoule étanche fluorescent 2 X 56W | 87.29
RLF ELE4907 | Fourniture | Ampoule de marque OSRAM LED CL | Ampoule de marque OSRAM LED CLASSIC A PARATHOM | 15.63
RLF ELE4908 | Fourniture | Ampoule de marque OSRAM LED CL | Ampoule de marque OSRAM LED CLASSIC P PARATHOM | 20.54
RLF ELE5001 | Fourniture | Canalisation moulure PVC, cour | Canalisation moulure PVC, courant fort 3 X 1,5 le ml | 7.82
RLF ELE5002 | Fourniture | Canalisation moulure PVC, cour | Canalisation moulure PVC, courant fort 4 X 1,5 le ml | 8.79
RLF ELE5003 | Fourniture | Canalisation moulure PVC, cour | Canalisation moulure PVC, courant fort 3 X 2,5 le ml | 8.79
RLF ELE5004 | Fourniture | Canalisation moulure PVC, cour | Canalisation moulure PVC, courant fort 4 X 2,5 le ml | 9.76
RLF ELE5005 | Fourniture | Canalisation moulure PVC, cour | Canalisation moulure PVC, courant fort 3 X 4 le ml | 10.75
RLF ELE5006 | Fourniture | Canalisation moulure PVC, cour | Canalisation moulure PVC, courant fort 3 X 6 le ml | 11.72
RLF ELE5011 | Fourniture | Fil interphonie 2 X 4 paires l | Fil interphonie 2 X 4 paires le ml | 8.22
RLF ELE5012 | Fourniture | Fil téléphone 8 paires, le ml | Fil téléphone 8 paires, le ml | 9.76
RLF ELE5013 | Fourniture | Coaxial, le ml | Coaxial, le ml | 8.22
RLF ELE51 | Fourniture | Canalisation encastrée compris | Canalisation encastrée compris tube, filerie et encastrement
RLF ELE5111 | Fourniture | Canalisation encastrée,courant | Canalisation encastrée,courant fort 3 X 1,5,le ml | 10.74
RLF ELE5112 | Fourniture | Canalisation encastrée,courant | Canalisation encastrée,courant fort 4 X 1,5, le ml | 11.72
RLF ELE5113 | Fourniture | Canalisation encastrée,courant | Canalisation encastrée,courant fort3 X 2,5, le ml | 11.72
RLF ELE5114 | Fourniture | Canalisation encastrée,courant | Canalisation encastrée,courant fort 4 X 2,5, le ml | 11.72
RLF ELE5115 | Fourniture | Canalisation encastrée,courant | Canalisation encastrée,courant fort 3 X 4, le ml | 12.7
RLF ELE5116 | Fourniture | Canalisation encastrée,courant | Canalisation encastrée,courant fort3 X 6, le ml | 13.67
RLF ELE5121 | Fourniture | Fil interphonie 2 X 4 paires, | Fil interphonie 2 X 4 paires, le ml | 9.76
RLF ELE5122 | Fourniture | Fil téléphone 8 paires, le ml | Fil téléphone 8 paires, le ml | 13.68
RLF ELE5123 | Fourniture | Coaxial, le ml | Coaxial, le ml | 12.7
RLF ELE5201 | Fourniture | Canalisation sous tube 3 X 2,5 | Canalisation sous tube 3 X 2,5, le ml | 10.79
RLF ELE5202 | Fourniture | Canalisation sous tube 3 X6, l | Canalisation sous tube 3 X6, le ml | 13.35
RLF ELE5203 | Fourniture | Canalisation sous tube 3 X 10, | Canalisation sous tube 3 X 10, le ml | 14.38
RLF ELE5204 | Fourniture | Canalisation sous tube 3 X 16, | Canalisation sous tube 3 X 16, le ml | 15.63
RLF ELE5301 | Fourniture | Fil interphonie 2 X 4 paires, | Fil interphonie 2 X 4 paires, le ml | 7.19
RLF ELE5302 | Fourniture | Fil téléphone 8 paires, le ml | Fil téléphone 8 paires, le ml | 8.22
RLF ELE5303 | Fourniture | Coaxial, le ml | Coaxial, le ml | 8.22
RLF ELE6001 | Fourniture | Moulure PVC 22 X 12 ………………..…l | Moulure PVC 22 X 12 ………………..…le ml | 7.19
RLF ELE6002 | Fourniture | Fourniture et pose 50 X 20 à d | Fourniture et pose 50 X 20 à deux compartiments ……..le ml | 12.7
RLF ELE6003 | Fourniture | PVC rigide blanc 32 X 12 …………… | PVC rigide blanc 32 X 12 ……………….le ml | 11.81
RLF ELE6004 | Fourniture | PVC rigide blanc 50 X 15 à deu | PVC rigide blanc 50 X 15 à deux compartiments ………le ml | 13.86
RLF ELE6005 | Fourniture | PVC rigide blanc 120 X 60 à de | PVC rigide blanc 120 X 60 à deux compartiments …….le ml | 27.22
RLF ELE7002 | Fourniture | Disjoncteur modulaire 10-32A | Disjoncteur modulaire 10-32A | 14.66
RLF ELE7003 | Fourniture | Cartouche fusible 6 - 25A | Cartouche fusible 6 - 25A | 4.11
RLF ELE7004 | Fourniture | Coupe circuit à cartouche 10/1 | Coupe circuit à cartouche 10/16 ou 25A | 13.68
RLF ELE8001 | Fourniture | Refixation ou rescellement de | Refixation ou rescellement de PC | 12.83
RLF ELE9001 | Fourniture | Compagnon, l'heure | Compagnon, l'heure | 47.24
RLF ELE9002 | Fourniture | Aide, l'heure | Aide, l'heure | 35.95
RLF ELE9003 | Fourniture | Samedi | Samedi | 97
RLF ELE9004 | Fourniture | Dimanche, jours fériés et nuit | Dimanche, jours fériés et nuit (de 22h à 6h) | 97
RLF ELE9005 | Fourniture | Déplacement plus value forfait | Déplacement plus value forfaitaire pour déplacement en urgence en moins de 48h pour un montant inférieur à 45 € | 56.48
RLF NET 043 | Fourniture | DEPOSE DE MEUBLES | DEPOSE DE MEUBLES | 33.95
RLF NET001 | Fourniture | Nettoyage complet -Studio -F1- | Nettoyage complet -Studio -F1-F1 Bis | 48.84
RLF NET002 | Fourniture | Nettoyage complet F2 | Nettoyage complet F2 | 68.38
RLF NET003 | Fourniture | Nettoyage complet F3 | Nettoyage complet F3 | 78.14
RLF NET004 | Fourniture | Nettoyage complet F4 | Nettoyage complet F4 | 87.91
RLF NET005 | Fourniture | Nettoyage complet F5 | Nettoyage complet F5 | 97.68
RLF NET006 | Fourniture | Nettoyage complet F6 | Nettoyage complet F6 | 117.21
RLF NET007 | Fourniture | Nettoyage complet -Entrée et | Nettoyage complet -Entrée et Dégagement | 19.54
RLF NET008 | Fourniture | Nettoyage complet - Séjour | Nettoyage complet - Séjour | 29.3
RLF NET009 | Fourniture | Nettoyage complet - Chambre | Nettoyage complet - Chambre | 24.42
RLF NET010 | Fourniture | Nettoyage complet -Cuisine | Nettoyage complet -Cuisine | 29.3
RLF NET011 | Fourniture | Nettoyage complet -Salle de Ba | Nettoyage complet -Salle de Bains - Salle d'eau | 29.3
RLF NET012 | Fourniture | Nettoyage complet -Débarras | Nettoyage complet -Débarras | 14.66
RLF NET013 | Fourniture | Nettoyage sols - Studio - F1 - | Nettoyage sols - Studio - F1 - F1 Bis | 29.3
RLF NET014 | Fourniture | Nettoyage sols - F2 | Nettoyage sols - F2 | 39.07
RLF NET015 | Fourniture | Nettoyage sols - F3 | Nettoyage sols - F3 | 48.84
RLF NET016 | Fourniture | Nettoyage sols - F4 | Nettoyage sols - F4 | 58.61
RLF NET017 | Fourniture | Nettoyage sols - F5 | Nettoyage sols - F5 | 68.38
RLF NET018 | Fourniture | Nettoyage sols - F6 | Nettoyage sols - F6 | 78.14
RLF NET019 | Fourniture | Nettoyage sols - Entrée et Dég | Nettoyage sols - Entrée et Dégagement
RLF NET020 | Fourniture | Nettoyage sols -Séjour | Nettoyage sols -Séjour | 29.3
RLF NET021 | Fourniture | Nettoyage sols -Chambre | Nettoyage sols -Chambre | 24.42
RLF NET022 | Fourniture | Nettoyage sols -Cuisine | Nettoyage sols -Cuisine | 24.42
RLF NET023 | Fourniture | Nettoyage sols -Salle de Bains | Nettoyage sols -Salle de Bains - Salle d'eau | 24.42
RLF NET024 | Fourniture | Nettoyage sols -Débarras | Nettoyage sols -Débarras | 19.54
RLF NET025 | Fourniture | Nettoyage Evier | Nettoyage Evier | 14.66
RLF NET026 | Fourniture | Nettoyage Lavabo | Nettoyage Lavabo | 14.66
RLF NET027 | Fourniture | Nettoyage Bidet | Nettoyage Bidet | 14.66
RLF NET028 | Fourniture | Nettoyage Baignoire | Nettoyage Baignoire | 19.54
RLF NET029 | Fourniture | Nettoyage Douche | Nettoyage Douche | 19.54
RLF NET030 | Fourniture | Nettoyage WC | Nettoyage WC | 24.42
RLF NET031 | Fourniture | Nettoyage Porte Palière | Nettoyage Porte Palière | 9.77
RLF NET032 | Fourniture | Nettoyage Porte intérieure | Nettoyage Porte intérieure | 4.89
RLF NET033 | Fourniture | Nettoyage Fenêtre 1 battant | Nettoyage Fenêtre 1 battant | 9.77
RLF NET034 | Fourniture | Nettoyage Fenêtre 2 battants | Nettoyage Fenêtre 2 battants | 14.66
RLF NET035 | Fourniture | Nettoyage Porte fenêtre 1 batt | Nettoyage Porte fenêtre 1 battant | 9.77
RLF NET036 | Fourniture | Nettoyage Porte fenêtre 2 batt | Nettoyage Porte fenêtre 2 battants | 14.66
RLF NET037 | Fourniture | Nettoyage Prise / interrupteur | Nettoyage Prise / interrupteur | 4.89
RLF NET038 | Fourniture | Nettoyage Tableau électrique | Nettoyage Tableau électrique | 9.77
RLF NET039 | Fourniture | Nettoyage Sonnette | Nettoyage Sonnette | 4.89
RLF NET040 | Fourniture | Nettoyage - Forfait par vitre | Nettoyage - Forfait par vitre | 4.89
RLF NET041 | Fourniture | Nettoyage Carrelage - | Nettoyage Carrelage - | 7.82
RLF NET042 | Fourniture | Débarras encombrants - Prix au | Débarras encombrants - Prix au mètre cube | 48.84
RLF PB1101 | Fourniture | Réfection alim.cuivre EF-EC-St | Réfection alim.cuivre EF-EC-Studio-F1-F1Bis | 468.86
RLF PB1102 | Fourniture | Réfection alim.cuivre EF-EC - | Réfection alim.cuivre EF-EC - F2 | 555.79
RLF PB1103 | Fourniture | Réfection alim.cuivre EF-EC - | Réfection alim.cuivre EF-EC - F3 | 581.19
RLF PB1104 | Fourniture | Réfection alim.cuivre EF-EC - | Réfection alim.cuivre EF-EC - F4 | 738.45
RLF PB1105 | Fourniture | Réfection alim.cuivre EF-EC - | Réfection alim.cuivre EF-EC - F5 | 840.04
RLF PB1106 | Fourniture | Réfection alim.cuivre EF-EC - | Réfection alim.cuivre EF-EC - F6 | 876.18
RLF PB1111 | Fourniture | Réfection alim.en réticulé EF- | Réfection alim.en réticulé EF-EC- Studio -F1-F1Bis | 294.99
RLF PB1112 | Fourniture | Réfection alim.en réticulé EF- | Réfection alim.en réticulé EF-EC-F2 | 315.5
RLF PB1113 | Fourniture | Réfection alim.en réticulé EF- | Réfection alim.en réticulé EF-EC-F3 | 361.41
RLF PB1114 | Fourniture | Réfection alim.en réticulé EF- | Réfection alim.en réticulé EF-EC-F4 | 418.07
RLF PB1115 | Fourniture | Réfection alim.en réticulé EF- | Réfection alim.en réticulé EF-EC-F5 | 524.54
RLF PB1116 | Fourniture | Réfection alim.en réticulé EF- | Réfection alim.en réticulé EF-EC-F6 | 581.19
RLF PB1201 | Fourniture | Réfection alim.EF-EC Tube 10/1 | Réfection alim.EF-EC Tube 10/16- Moins de 2,00 ml | 51.77
RLF PB1202 | Fourniture | Réfection alim.EF-EC Tube 10/1 | Réfection alim.EF-EC Tube 10/16 - de 2,00 à 5,00 ml | 117.21
RLF PB1203 | Fourniture | Réfection alim.EF-EC Tube 10/1 | Réfection alim.EF-EC Tube 10/16 - de 5,00 à 8,00 ml | 198.29
RLF PB1211 | Fourniture | Réfection alim.EF-EC Tube 16/1 | Réfection alim.EF-EC Tube 16/18 -Moins de 2,00 ml | 71.3
RLF PB1212 | Fourniture | Réfection alim.EF-EC Tube 16/1 | Réfection alim.EF-EC Tube 16/18 de 2,00 à 5,00 ml | 122.1
RLF PB1213 | Fourniture | Réfection alim.EF-EC Tube 16/1 | Réfection alim.EF-EC Tube 16/18 de 5,00 à 8,00 ml | 204.15
RLF PB1221 | Fourniture | Réfection alim.EF-EC Tube 18/2 | Réfection alim.EF-EC Tube 18/20 Moins de 2,00 ml | 76.19
RLF PB1222 | Fourniture | Réfection alim.EF-EC Tube 18/2 | Réfection alim.EF-EC Tube 18/20 de 2,00 à 5,00 ml | 126.98
RLF PB1223 | Fourniture | Réfection alim.EF-EC Tube 18/2 | Réfection alim.EF-EC Tube 18/20 de 5,00 à 8,00 ml | 213.91
RLF PB1231 | Fourniture | Réfection alim.EF-EC Tube 20/2 | Réfection alim.EF-EC Tube 20/22 Moins de 2,00 ml | 81.07
RLF PB1232 | Fourniture | Réfection alim.EF-EC Tube 20/2 | Réfection alim.EF-EC Tube 20/22 de 2,00 à 5,00 ml | 132.84
RLF PB1233 | Fourniture | Réfection alim.EF-EC Tube 20/2 | Réfection alim.EF-EC Tube 20/22 de 5,00 à 8,00 ml | 224.66
RLF PB1301 | Fourniture | Polyéthylène -Moins de 2,00 ml | Polyéthylène -Moins de 2,00 ml | 41.02
RLF PB1302 | Fourniture | Polyéthylènede 2,00 à 5,00 ml | Polyéthylènede 2,00 à 5,00 ml | 81.07
RLF PB1303 | Fourniture | Polyéthylènede 5,00 à 8,00 ml | Polyéthylènede 5,00 à 8,00 ml | 112.34
RLF PB1401 | Fourniture | Canalisation évacuation PVC -S | Canalisation évacuation PVC -Studio-F1-F1Bis | 280.34
RLF PB1402 | Fourniture | Canalisation évacuation PVC - | Canalisation évacuation PVC - F2 | 326.25
RLF PB1403 | Fourniture | Canalisation évacuation PVC - | Canalisation évacuation PVC - F3 | 391.7
RLF PB1404 | Fourniture | Canalisation évacuation PVC - | Canalisation évacuation PVC - F4 | 418.07
RLF PB1405 | Fourniture | Canalisation évacuation PVC - | Canalisation évacuation PVC - F5 | 448.34
RLF PB1406 | Fourniture | Canalisation évacuation PVC - | Canalisation évacuation PVC - F6 | 484.49
RLF PB1411 | Fourniture | Canalisation évacuation cuivre | Canalisation évacuation cuivre - Studio - F1-F1Bis | 392.67
RLF PB1412 | Fourniture | Canalisation évacuation cuivre | Canalisation évacuation cuivre - F2 | 465.93
RLF PB1413 | Fourniture | Canalisation évacuation cuivre | Canalisation évacuation cuivre -F3 | 509.88
RLF PB1414 | Fourniture | Canalisation évacuation cuivre | Canalisation évacuation cuivre - F4 | 555.79
RLF PB1415 | Fourniture | Canalisation évacuation cuivre | Canalisation évacuation cuivre - F5 | 590.96
RLF PB1416 | Fourniture | Canalisation évacuation cuivre | Canalisation évacuation cuivre - F6 | 621.24
RLF PB1421 | Fourniture | Vidange et canalisations cuivr | Vidange et canalisations cuivre Ø32 moins de 2,00 ml | 71.3
RLF PB1422 | Fourniture | Vidange et canalisations cuivr | Vidange et canalisations cuivre Ø32 de 2,00 à 5,00 ml | 158.24
RLF PB1423 | Fourniture | Vidange et canalisations cuivr | Vidange et canalisations cuivre Ø32 de 5,00 à 8,00 ml | 250.06
RLF PB1431 | Fourniture | Evacuations canalisations font | Evacuations canalisations fonte SME Moins 2,00 ml | 126.98
RLF PB1432 | Fourniture | Evacuations canalisations font | Evacuations canalisations fonte SME de 2,00 à 5,00 ml | 292.06
RLF PB1433 | Fourniture | Evacuations canalisations font | Evacuations canalisations fonte SME de 5,00 à 8,00 ml | 469.84
RLF PB1434 | Fourniture | Réfection évacuations fonte SM | Réfection évacuations fonte SMU Ø100-Moins de 2,00 ml | 104.52
RLF PB1435 | Fourniture | Réfection évacuations fonte SM | Réfection évacuations fonte SMU Ø100 de 2,00 à 5,00 ml | 239.32
RLF PB1436 | Fourniture | Réfection évacuations fonte SM | Réfection évacuations fonte SMU Ø100 de 5,00 à 8,00 ml | 391.7
RLF PB1437 | Fourniture | Réfection évacuations fonte SM | Réfection évacuations fonte SMU Ø125 à 150- Moins de 2,00 ml | 112.5
RLF PB1438 | Fourniture | Réfection évacuations fonte SM | Réfection évacuations fonte SMU Ø125 à 150 de 2,00 à 5,00 ml | 304.75
RLF PB1439 | Fourniture | Réfection évacuations fonte SM | Réfection évacuations fonte SMU Ø125 à 150 de 5,00 à 8,00 ml | 483.52
RLF PB1441 | Fourniture | Réfection évacuations PVC Ø26 | Réfection évacuations PVC Ø26 à 32 Moins de 2,00 ml | 40.05
RLF PB1442 | Fourniture | Réfection évacuations PVC Ø26 | Réfection évacuations PVC Ø26 à 32 de 2,00 à 5,00 ml | 60.56
RLF PB1443 | Fourniture | Réfection évacuations PVC Ø26 | Réfection évacuations PVC Ø26 à 32 de 5,00 à 8,00 ml | 81.07
RLF PB1444 | Fourniture | Réfection évacuations PVC Ø34 | Réfection évacuations PVC Ø34 à 40 - Moins de 2,00 ml | 55.68
RLF PB1445 | Fourniture | Réfection évacuations PVC Ø34 | Réfection évacuations PVC Ø34 à 40 - de 2,00 à 5,00 ml | 91.82
RLF PB1446 | Fourniture | Réfection évacuations PVC Ø34 | Réfection évacuations PVC Ø34 à 40 - de 5,00 à 8,00 ml | 112.34
RLF PB2101 | Fourniture | Evier 0,90 X 0,60 un bac un ég | Evier 0,90 X 0,60 un bac un égouttoir | 204.15
RLF PB2102 | Fourniture | Evier 1,20 X 0,60 deux bacs un | Evier 1,20 X 0,60 deux bacs un égouttoir | 253.97
RLF PB2103 | Fourniture | Compris deux plaques chauffant | Compris deux plaques chauffantes électriques compris rac. Élect. | 361.41
RLF PB2201 | Fourniture | Meuble sous évier 0,90 X 0,60 | Meuble sous évier 0,90 X 0,60 | 204.15
RLF PB2202 | Fourniture | Meuble sous évier 1,20 X 0,60 | Meuble sous évier 1,20 X 0,60 | 253.97
RLF PB2203 | Fourniture | Evier + meuble 0,90 x 0,60 | Evier + meuble 0,90 x 0,60 | 356.53
RLF PB2204 | Fourniture | Evier + meuble 1,20 x 0,60 | Evier + meuble 1,20 x 0,60 | 459.09
RLF PB2311 | Fourniture | Meuble évier+plaques,réfrigéra | Meuble évier+plaques,réfrigérateur 1,20 X 0,60 | 590.96
RLF PB2321 | Fourniture | Plaques chauffantes + évier | Plaques chauffantes + évier | 305.73
RLF PB2331 | Fourniture | Plaques chauffantes 1000W | Plaques chauffantes 1000W | 71.3
RLF PB2332 | Fourniture | Plaques chauffantes 1500W | Plaques chauffantes 1500W | 82.05
RLF PB2341 | Fourniture | Rempl.d'un réfrigérateur 150l | Rempl.d'un réfrigérateur 150l Whirpool ou similaire | 269.59
RLF PB2401 | Fourniture | Mitigeur évier marque IDEAL ST | Mitigeur évier marque IDEAL STANDARD | 239.32
RLF PB2402 | Fourniture | Réfection raccordement machine | Réfection raccordement machine dito ci-dessus compris remplacement robinet et siphon dito cidessus | 43.96
RLF PB3101 | Fourniture | Lavabo blanc 0,45 X 0,55 type | Lavabo blanc 0,45 X 0,55 type Royan S01333 | 163.12
RLF PB3102 | Fourniture | Lavabo blanc 0,45 X 0,55 type | Lavabo blanc 0,45 X 0,55 type Sully S01105 | 286.2
RLF PB3201 | Fourniture | Receveur à encastrer ou à pose | Receveur à encastrer ou à poser de marque Porcher ULYSSE 2 P3273 | 204.15
RLF PB3202 | Fourniture | Barre de douche LENA 2 H1712 | Barre de douche LENA 2 H1712 | 41.02
RLF PB3203 | Fourniture | Douchette SENSES 70 T2437AA | Douchette SENSES 70 T2437AA | 30.28
RLF PB3204 | Fourniture | Flexible IDEALFLEX A3330AA | Flexible IDEALFLEX A3330AA | 30.28
RLF PB3205 | Fourniture | Mitigeur douche marque IDEAL S | Mitigeur douche marque IDEAL STANDARD | 239.32
RLF PB3301 | Fourniture | Baignoire sabot 1,05 X 0,70 | Baignoire sabot 1,05 X 0,70 | 305.73
RLF PB3311 | Fourniture | Baignoire acier Blanc 1,20 X 0 | Baignoire acier Blanc 1,20 X 0,70 à 1,40 X 0,70 | 343.83
RLF PB3312 | Fourniture | Baignoire acier Blanc 1,60 X | Baignoire acier Blanc 1,60 X 0,70 | 378.02
RLF PB3313 | Fourniture | Baignoire acier Blanc 1,70 X | Baignoire acier Blanc 1,70 X 0,70 | 395.6
RLF PB3401 | Fourniture | Tablier de baignoire en strati | Tablier de baignoire en stratifié fixation aimants panneau | 76.19
RLF PB3402 | Fourniture | Mitigeur baignoire marque IDEA | Mitigeur baignoire marque IDEAL STANDARD | 239.32
RLF PB3501 | Fourniture | Fourniture et pose d'un meuble | Fourniture et pose d'un meuble vasque de marque CAREA Glénan Classe 2 Module 70 comprenant robinetterie Ideal Standard SLIMLINE B8695 AA | 438.58
RLF PB3601 | Fourniture | Remplacement d'un W.C. compris | Remplacement d'un W.C. compris alimentation en cuivre 8/10 (1 x 0,60 m inclus brasures et raccords), robinet d'arrêt 12/17 mécanisme de chasse insonorisé (avec classement acoustique) à double détente et pipe d'évacuation compris abattant double Olfa blanc compris toutes sujétions d'arrêt des eaux, remise en eau et essais, joints. Marque Porcher Pack WC P9400 ULYSSE 2 | 343.83
RLF PB3602 | Fourniture | Abattant double plastique stan | Abattant double plastique standard | 30.28
RLF PB3611 | Fourniture | Détartrage cuvette W.C. | Détartrage cuvette W.C. | 17.59
RLF PB3612 | Fourniture | Détartrage canalisation EC For | Détartrage canalisation EC Forfait appartement | 198.29
RLF PB3613 | Fourniture | Réservoir WC marque PORCHER ou | Réservoir WC marque PORCHER ou IDEAL STANDARD | 210.98
RLF PB3614 | Fourniture | Robinet d'arrêt WC marque PORC | Robinet d'arrêt WC marque PORCHER ou IDEAL STANDARD | 26.37
RLF PB3621 | Fourniture | Lave mains 0,40 X 0,35 | Lave mains 0,40 X 0,35 | 180.71
RLF PB3622 | Fourniture | Lave mains 0,40 X 0,40 d'angle | Lave mains 0,40 X 0,40 d'angle | 215.87
RLF PB3631 | Fourniture | Réservoir de chasse compris mé | Réservoir de chasse compris mécanisme double détente dito PL3701 | 102.57
RLF PB3632 | Fourniture | Mécanisme de chasse double dét | Mécanisme de chasse double détente dito PL3701 | 71.3
RLF PB3633 | Fourniture | Cuvette type Porcher | Cuvette type Porcher | 126.98
RLF PB3634 | Fourniture | Vidange et siphons, et bonde | Vidange et siphons, et bonde | 81.07
RLF PB3635 | Fourniture | Porte de douche Ideal Standard | Porte de douche Ideal Standard T2385 | 101.59
RLF PB3636 | Fourniture | Douchette y compris flexible I | Douchette y compris flexible Ideal Standard T2437 AA et A3330 AA | 41.02
RLF PB3637 | Fourniture | Robinets Porcher à tête à clap | Robinets Porcher à tête à clapet type Ulysse | 50.79
RLF PB3701 | Fourniture | Robinet de type robinet de pui | Robinet de type robinet de puisage | 82.05
RLF PB3801 | Fourniture | Faïence murale de 0,5 à 2,00 m | Faïence murale de 0,5 à 2,00 m2 | 112.34
RLF PB3802 | Fourniture | Faïence murale de 2,01 à 4,00 | Faïence murale de 2,01 à 4,00 m2 | 214.89
RLF PB3811 | Fourniture | Tour de douche Carrelage 150 x | Tour de douche Carrelage 150 x300 (tous les côtés hauteur huisseries) | 386.81
RLF PB3812 | Fourniture | Tour de baignoire | Tour de baignoire | 386.81
RLF PB3813 | Fourniture | Tablier de baignoire 2 côtés | Tablier de baignoire 2 côtés | 102.57
RLF PB3814 | Fourniture | Tablier de baignoire 3 côtés | Tablier de baignoire 3 côtés | 122.1
RLF PB3815 | Fourniture | Dessus lavabo (1m2) | Dessus lavabo (1m2) | 96.7
RLF PB3816 | Fourniture | Pose faïence 150 x 300 soit le | Pose faïence 150 x 300 soit le m² | 50.79
RLF PB3817 | Fourniture | Joints carrelage (forfait) | Joints carrelage (forfait) | 52.75
RLF PB3818 | Fourniture | Mitigeur lavabo marque IDEAL S | Mitigeur lavabo marque IDEAL STANDARD | 239.32
RLF PB3819 | Fourniture | Joints silicone Lavabo | Joints silicone Lavabo | 42.98
RLF PB3820 | Fourniture | Joints silicone Baignoire | Joints silicone Baignoire | 84.98
RLF PB3821 | Fourniture | Joints silicone Douche | Joints silicone Douche | 74.23
RLF PB3822 | Fourniture | Joints silicone Evier | Joints silicone Evier | 52.75
RLF PB4001 | Fourniture | Réducteur après comptage ind.c | Réducteur après comptage ind.compris fourniture et pose | 61.54
RLF PB4101 | Fourniture | Réduction de pression pour des | Réduction de pression pour desserte de 1 à 4 logements | 96.7
RLF PB4102 | Fourniture | Réduction de pression pour des | Réduction de pression pour desserte de 4 à 8 logements | 117.21
RLF PB4103 | Fourniture | Réduction de pression pour des | Réduction de pression pour desserte de 8 à 12 logements | 122.1
RLF PB4104 | Fourniture | Réduction de pression pour des | Réduction de pression pour desserte de 12 à 20 logements | 204.15
RLF PB4201 | Fourniture | Clapet anti-retour (20/27) | Clapet anti-retour (20/27) | 61.54
RLF PB5101 | Fourniture | Compagnon l'heure | Compagnon l'heure | 41.02
RLF PB5102 | Fourniture | Aide, l'heure | Aide, l'heure | 36.14
RLF PB5104 | Fourniture | Dimanche, jour férié et nuit ( | Dimanche, jour férié et nuit (de 22h00 à 6h00) | 90
RLF PB6001 | Fourniture | Ballon vertical de 100 l | Ballon vertical de 100 l | 449.32
RLF PB6002 | Fourniture | Ballon vertical de 150 l | Ballon vertical de 150 l | 524.54
RLF PB6003 | Fourniture | Ballon vertical de 200 l | Ballon vertical de 200 l | 605.61
RLF PB6004 | Fourniture | Ballon vertical de 300 l | Ballon vertical de 300 l | 710.13
RLF PB6005 | Fourniture | Ballon vertical de 350 l | Ballon vertical de 350 l | 752.13
RLF PB6006 | Fourniture | Ballon horizontal de 100 l | Ballon horizontal de 100 l | 448.34
RLF PB6007 | Fourniture | Ballon horizontal de 150 l | Ballon horizontal de 150 l | 524.54
RLF PB6008 | Fourniture | Ballon vertical de 250 l | Ballon vertical de 250 l | 659.34
RLF PB6101 | Fourniture | Remplacement groupe de sécurit | Remplacement groupe de sécurité | 63.5
RLF PB6102 | Fourniture | Thermostat | Thermostat | 71.3
RLF PB6103 | Fourniture | Résistance | Résistance | 81.07
RLF PB7001 | Fourniture | Rempl. conduite gaz linéaire ( | Rempl. conduite gaz linéaire (=distance) < 4,00 m | 251.04
RLF PB7002 | Fourniture | Rempl. conduite gaz 4,00 m < l | Rempl. conduite gaz 4,00 m < linéaire < 10,00 m | 430.77
RLF PB7003 | Fourniture | Rempl. conduite gaz 10,00 m < | Rempl. conduite gaz 10,00 m < linéiare < 15,00 m | 711.11
RLF PB7004 | Fourniture | Rempl. conduite gaz linéaire > | Rempl. conduite gaz linéaire > 15,00 m | 820.5
RLF PB7005 | Fourniture | Rempl. Conduite gaz par logt - | Rempl. Conduite gaz par logt -linéaire (=distance) < 4,00 m | 215.87
RLF PB7006 | Fourniture | Rempl. Conduite gaz par logt 4 | Rempl. Conduite gaz par logt 4,00 m < linéaire < 10,00 m | 379
RLF PB7007 | Fourniture | Rempl. Conduite gaz par logt L | Rempl. Conduite gaz par logt Linéaire > 10,00 m | 630.03
RLF PB8001 | Fourniture | Rempl. robinet arrêt, l'unité | Rempl. robinet arrêt, l'unité | 81.07
RLF PB9001 | Fourniture | Recherche fuite parties commun | Recherche fuite parties communes | 204.15
RLF PB9002 | Fourniture | Recherche fuite parties privat | Recherche fuite parties privatives | 153.36
RLF PEI 410 | Fourniture | Dépose dalles plafond débarras | Dépose dalles plafond débarras de 1,00 à 2,50 m2 | 50.01
RLF PEI 1001 | Fourniture | Peinture plafond et murs-Entré | Peinture plafond et murs-Entrée+dég.de 1 à 4 m2 | 120.04
RLF PEI 11131 | Fourniture | Peinture plafond et P.P murs p | Peinture plafond et P.P murs pièces séches et peinture murs pièces humides T1 | 921.5
RLF PEI 11132 | Fourniture | Peinture plafond et P.P murs p | Peinture plafond et P.P murs pièces séches et peinture murs pièces humides T2 | 1164
RLF PEI 1310 | Fourniture | Peinture finition A sur plafon | Peinture finition A sur plafonds - logt complet T1 | 374.42
RLF PEI 1311 | Fourniture | Peinture finition A sur plafon | Peinture finition A sur plafonds - logt complet T2 | 556
RLF PEI 1312 | Fourniture | Peinture finition A sur plafon | Peinture finition A sur plafonds - logt complet T3 | 732.82
RLF PEI 1313 | Fourniture | Peinture finition A sur plafon | Peinture finition A sur plafonds - logt complet T4 | 948.07
RLF PEI 1314 | Fourniture | Peinture finition A sur plafon | Peinture finition A sur plafonds - logt complet T5 | 1143.22
RLF PEI 1315 | Fourniture | Peinture finition A sur plafon | Peinture finition A sur plafonds - logt complet T6 | 1323.38
RLF PEI 16001 | Fourniture | Fourniture et pose papier pein | Fourniture et pose papier peint - logt complet T1 | 1106
RLF PEI 22 | Fourniture | Lessivage,ponçage,peinture por | Lessivage,ponçage,peinture porte 2 faces (y compris encadrement) | 55.02
RLF PEI 23 | Fourniture | Lessivage,ponçage,peinture fen | Lessivage,ponçage,peinture fenêtre 2 vantaux <1m2 | 35.01
RLF PEI 24 | Fourniture | Lessivage,ponçage,peinture fen | Lessivage,ponçage,peinture fenêtre 1m2 <2 vantaux<2m2 | 38.01
RLF PEI 25 | Fourniture | Lessivage,ponçage,peinture fen | Lessivage,ponçage,peinture fenêtre 2m2< 2<vantaux | 48.02
RLF PEI 26 | Fourniture | Lessivage,ponçage,peinture fen | Lessivage,ponçage,peinture fenêtre 2m2<3 vantaux<3m2 | 53.02
RLF PEI 27 | Fourniture | Lessivage,ponçage,peinture fen | Lessivage,ponçage,peinture fenêtre 3m2<3 vantaux<4m2 | 64.02
RLF PEI 28 | Fourniture | Lessivage,ponçage,peinture Pli | Lessivage,ponçage,peinture Plinthes : le mètre linéaire | 3.2
RLF PEI 29 | Fourniture | Lessivage,ponçage,peinture Tuy | Lessivage,ponçage,peinture Tuyau : le mètre linéaire | 3
RLF PEI 411 | Fourniture | Dépose dalles plafond débarras | Dépose dalles plafond débarras 2,50 à 4m2 | 60.02
RLF PEI 412 | Fourniture | Dépose dalles plafond WC 1,50 | Dépose dalles plafond WC 1,50 à 2,50m2 | 50.01
RLF PEI 413 | Fourniture | Dépose dalles plafond WC au-de | Dépose dalles plafond WC au-delà de 2,51 m2 | 60.02
RLF PEI 414 | Fourniture | Dépose dalles plafond salle d' | Dépose dalles plafond salle d'eau de 2 à 4m2 | 60.02
RLF PEI 415 | Fourniture | Dépose dalles plafond salle d' | Dépose dalles plafond salle d'eau au-delà de 4m2 | 80.03
RLF PEI 416 | Fourniture | Dépose dalles plafond salle de | Dépose dalles plafond salle de bains 2,50 à 4m2 | 60.02
RLF PEI 417 | Fourniture | Dépose dalles plafond salle de | Dépose dalles plafond salle de bains de 4,01 à 6m2 | 80.03
RLF PEI 418 | Fourniture | Dépose dalles plafond salle de | Dépose dalles plafond salle de bains au-delà de 6m2 | 100.04
RLF PEI 419 | Fourniture | Dépose dalles plafond cuisine | Dépose dalles plafond cuisine de 3 à 5m2 | 70.02
RLF PEI 420 | Fourniture | Dépose dalles plafond cuisine | Dépose dalles plafond cuisine 5,10 à 7m2 | 80.03
RLF PEI 421 | Fourniture | Dépose dalles plafond cuisine | Dépose dalles plafond cuisine 7,01 à 9m2 | 90.03
RLF PEI 422 | Fourniture | Dépose dalles plafond cuisine | Dépose dalles plafond cuisine au delà de 9m2 | 100.04
RLF PEI 423 | Fourniture | Dépose dalles plafond cellier, | Dépose dalles plafond cellier, office 4 à 6m2 | 80.03
RLF PEI 424 | Fourniture | Dépose dalles plafond cellier, | Dépose dalles plafond cellier, office, plus de 6m2 | 100.04
RLF PEI 48 | Fourniture | Dépose dalles plafond chambre | Dépose dalles plafond chambre 9,01 à 11m2 | 110.04
RLF PEI 49 | Fourniture | Dépose dalles plafond chambre | Dépose dalles plafond chambre 11,01 à 13 m2 | 120.04
RLF PEI 501 | Fourniture | Entoilage,peinture entrée, dég | Entoilage,peinture entrée, dég. 1 à 4m2 | 80.03
RLF PEI 5010 | Fourniture | Entoilage,peinture débarras de | Entoilage,peinture débarras de 1 à 2,50m2 | 50.01
RLF PEI 5011 | Fourniture | Entoilage,peinture débarras de | Entoilage,peinture débarras de 2,50 à 4m2 | 70.02
RLF PEI 5012 | Fourniture | Entoilage,peinture WC de 1,50 | Entoilage,peinture WC de 1,50 à 2,50m2 | 60.02
RLF PEI 5013 | Fourniture | Entoilage,peinture WC au delà | Entoilage,peinture WC au delà de 2,51 m2 | 70.02
RLF PEI 5014 | Fourniture | Entoilage,peinture salle d'eau | Entoilage,peinture salle d'eau 2 à 4m2 | 80.03
RLF PEI 5015 | Fourniture | Entoilage,peinture salle d'eau | Entoilage,peinture salle d'eau au-delà de 4m2 | 90.03
RLF PEI 5016 | Fourniture | Entoilage,peinture salle de ba | Entoilage,peinture salle de bains 2,50 à 4m2 | 80.03
RLF PEI 5017 | Fourniture | Entoilage,peinture salle de ba | Entoilage,peinture salle de bains de 4,01 à 6m2 | 100.04
RLF PEI 5018 | Fourniture | Entoilage,peinture salle de ba | Entoilage,peinture salle de bains Plus de 6m2 | 120.04
RLF PEI 5019 | Fourniture | Entoilage,peinture cuisine 3 à | Entoilage,peinture cuisine 3 à 5m2 | 90.03
RLF PEI 502 | Fourniture | Entoilage,peinture entrée, dég | Entoilage,peinture entrée, dég. 4,01 à 7m2 | 120.04
RLF PEI 5020 | Fourniture | Entoilage,peinture cuisine 5,1 | Entoilage,peinture cuisine 5,10 à 7m2 | 100.04
RLF PEI 5021 | Fourniture | Entoilage,peinture cuisine 7,0 | Entoilage,peinture cuisine 7,01 à 9m2 | 120.04
RLF PEI 5022 | Fourniture | Entoilage,peinture cuisine plu | Entoilage,peinture cuisine plus de 9m2 | 150.05
RLF PEI 5023 | Fourniture | Entoilage,peinture cellier, of | Entoilage,peinture cellier, office 4 à 6m2 | 70.02
RLF PEI 5024 | Fourniture | Entoilage,peinture cellier, of | Entoilage,peinture cellier, office plus de 6m2 | 90.03
RLF PEI 503 | Fourniture | Entoilage, peinture entrée, dé | Entoilage, peinture entrée, dég. 7,01 à 12m2 | 130.04
RLF PEI 5031 | Fourniture | Entoilage,peinture entrée, dég | Entoilage,peinture entrée, dég, Esc.Plus value duplex | 50.01
RLF PEI 504 | Fourniture | Entoilage,peinture séjour de 1 | Entoilage,peinture séjour de 15 à 20m2 | 240.08
RLF PEI 505 | Fourniture | Entoilage,peinture séjour 20,0 | Entoilage,peinture séjour 20,01 à 25m2 | 270.09
RLF PEI 506 | Fourniture | Entoilage,peinture séjour 25,0 | Entoilage,peinture séjour 25,01 à 30m2 | 290.1
RLF PEI 507 | Fourniture | Entoilage,peinture chambre 7 à | Entoilage,peinture chambre 7 à 9m2 | 160.05
RLF PEI 508 | Fourniture | Entoilage,peinture chambre 9,0 | Entoilage,peinture chambre 9,01 à 11m2 | 180.06
RLF PEI 509 | Fourniture | Entoilage,peinture chambre 11, | Entoilage,peinture chambre 11,01 à 13m2 | 200.06
RLF PEI1002 | Fourniture | Peinture plafond et murs Entré | Peinture plafond et murs Entrée+dég 4,01 à 7m2 | 180.06
RLF PEI1003 | Fourniture | Peinture plafond et murs-Entré | Peinture plafond et murs-Entrée+dég. 7,01 à 12m2 | 200.06
RLF PEI1004 | Fourniture | Peinture plafond et murs-Entré | Peinture plafond et murs-Entrée Dégag.plus value duplex | 60.02
RLF PEI1005 | Fourniture | Peinture plafond et murs séjou | Peinture plafond et murs séjour 15 à 20 m2 | 360.12
RLF PEI1006 | Fourniture | Peinture plafond et murs séjou | Peinture plafond et murs séjour de 20,01 à 25 m2 | 450.15
RLF PEI1007 | Fourniture | Peinture plafond et murs séjou | Peinture plafond et murs séjour de 25,01 à 30 m2 | 500.16
RLF PEI1008 | Fourniture | Peinture plafond et murs chamb | Peinture plafond et murs chambre de 7 à 9 m2 | 230.07
RLF PEI1009 | Fourniture | Peinture plafond et murs chamb | Peinture plafond et murs chambre de 9,01 à 11 m2 | 250.09
RLF PEI1010 | Fourniture | Peinture plafond et murs chamb | Peinture plafond et murs chambre de 11,01 à 13 m2 | 280.1
RLF PEI1101 | Fourniture | Peinture plafond et P.P murs e | Peinture plafond et P.P murs entrée de 1 à 4 m2 | 75.03
RLF PEI1102 | Fourniture | Peinture plafond et P.P murs e | Peinture plafond et P.P murs entrée de 4,01 à 7 m2 | 120.04
RLF PEI1103 | Fourniture | Peinture plafond et P.P murs e | Peinture plafond et P.P murs entrée de 7,01 à 12 m2 | 130.04
RLF PEI1104 | Fourniture | Peinture plafond et P.P murs e | Peinture plafond et P.P murs entrée Plus value duplex | 45.02
RLF PEI1105 | Fourniture | Peinture plafond et P.P murs s | Peinture plafond et P.P murs séjour de 15 à 20m2 | 220.07
RLF PEI1106 | Fourniture | Peinture plafond et P.P murs s | Peinture plafond et P.P murs séjour 20,01 à 25 m2 | 290.1
RLF PEI1107 | Fourniture | Peinture plafond et P.P murs s | Peinture plafond et P.P murs séjour 25,01 à 30m2 | 340.11
RLF PEI1108 | Fourniture | Peinture plafond et P.P murs c | Peinture plafond et P.P murs chambre 7 à 9 m2 | 130.04
RLF PEI1109 | Fourniture | Peinture plafond et P.P murs c | Peinture plafond et P.P murs chambre 9,01 à 11m2 | 150.05
RLF PEI1110 | Fourniture | Peinture plafond et P.P murs c | Peinture plafond et P.P murs chambre 11,01 à 13 m2 | 180.06
RLF PEI1111 | Fourniture | Peinture plafond et P.P murs d | Peinture plafond et P.P murs débarras 1 à 2,50 m2 | 40.01
RLF PEI1112 | Fourniture | Peinture plafond et P.P murs d | Peinture plafond et P.P murs débarras de 2,50 à 4m2 | 65.02
RLF PEI11133 | Fourniture | Peinture plafond et P.P murs p | Peinture plafond et P.P murs pièces séches et peinture murs pièces humides T3 | 1552
RLF PEI11134 | Fourniture | Peinture plafond et P.P murs p | Peinture plafond et P.P murs pièces séches et peinture murs pièces humides T4 | 1940
RLF PEI11135 | Fourniture | Peinture plafond et P.P murs p | Peinture plafond et P.P murs pièces séches et peinture murs pièces humides T5 | 2425
RLF PEI11136 | Fourniture | Peinture plafond et P.P murs p | Peinture plafond et P.P murs pièces séches et peinture murs pièces humides T6 | 2910
RLF PEI1201 | Fourniture | Peinture Plafond et murs toile | Peinture Plafond et murs toile entrée+dég.1 à 4 m2 | 130.04
RLF PEI12010 | Fourniture | Peinture Plafond et murs toile | Peinture Plafond et murs toile chambre 11,01 à 13m2 | 290.1
RLF PEI12011 | Fourniture | Peinture Plafond et murs toile | Peinture Plafond et murs toile.Débarras de 1 à 2,50m2 | 70.02
RLF PEI12012 | Fourniture | Peinture Plafond et murs toile | Peinture Plafond et murs toile.Débarras 2,50 à 4m2 | 80.03
RLF PEI1202 | Fourniture | Peinture Plafond et murs toile | Peinture Plafond et murs toile entrée+dég de 4,01 à 7m2 | 190.06
RLF PEI1203 | Fourniture | Peinture Plafond et murs toile | Peinture Plafond et murs toile entrée+dég 7,01 à 12 m2 | 210.07
RLF PEI1204 | Fourniture | Peinture Plafond et murs toile | Peinture Plafond et murs toile entrée+dég.Plus value duplex | 67.03
RLF PEI1205 | Fourniture | Peinture Plafond et murs toile | Peinture Plafond et murs toile séjour 15 à 20m2 | 360.12
RLF PEI1206 | Fourniture | Peinture Plafond et murs toile | Peinture Plafond et murs toile séjour 20,01 à 25m2 | 460.15
RLF PEI1207 | Fourniture | Peinture Plafond et murs toile | Peinture Plafond et murs toile séjour 25,01 à 30 m2 | 510.17
RLF PEI1208 | Fourniture | Peinture Plafond et murs toile | Peinture Plafond et murs toile chambre 7à 9 m2 | 260.09
RLF PEI1209 | Fourniture | Peinture Plafond et murs toile | Peinture Plafond et murs toile chambre -9,01 à 11m2 | 270.09
RLF PEI1301 | Fourniture | Peinture plafond entrée et Dég | Peinture plafond entrée et Dég. de 1 à 4m2 | 55.02
RLF PEI13010 | Fourniture | Peinture plafond débarras de 1 | Peinture plafond débarras de 1 à 2,50m2 | 40.01
RLF PEI13011 | Fourniture | Peinture plafond débarras de 2 | Peinture plafond débarras de 2,50 à 4m2 | 60.02
RLF PEI1302 | Fourniture | Peinture plafond entrée et Dég | Peinture plafond entrée et Dég.de 4,01 à 7m2 | 80.03
RLF PEI1303 | Fourniture | Peinture plafond entrée et Dég | Peinture plafond entrée et Dég.de 7,01 à 12m2 | 110.04
RLF PEI1304 | Fourniture | Peinture plafond séjour 15 à 2 | Peinture plafond séjour 15 à 20 m2 | 170.06
RLF PEI1305 | Fourniture | Peinture plafond séjour 20,01 | Peinture plafond séjour 20,01 à 25m2 | 200.06
RLF PEI1306 | Fourniture | Peinture plafond séjour 25,01 | Peinture plafond séjour 25,01 à 30m2 | 250.09
RLF PEI1307 | Fourniture | Peinture plafond chambre de 7 | Peinture plafond chambre de 7 à 9m2 | 110.04
RLF PEI1308 | Fourniture | Peinture plafond chambre 9,01 | Peinture plafond chambre 9,01 à 11m2 | 130.04
RLF PEI1309 | Fourniture | Peinture plafond chambre 11,01 | Peinture plafond chambre 11,01 à 13m2 | 150.05
RLF PEI1401 | Fourniture | Peinture murs entrée et dég.de | Peinture murs entrée et dég.de 1 à 4m2 | 70.02
RLF PEI14010 | Fourniture | Peinture murs chambre 11,01 à | Peinture murs chambre 11,01 à 13m2 | 180.06
RLF PEI14011 | Fourniture | Peinture murs débarras de 1 à | Peinture murs débarras de 1 à 2,50m2 | 45.02
RLF PEI14012 | Fourniture | Peinture murs débarras de 2,50 | Peinture murs débarras de 2,50 à 4 m2 | 65.02
RLF PEI1402 | Fourniture | Peinture murs entrée et dég. 4 | Peinture murs entrée et dég. 4,01 à 7m2 | 90.03
RLF PEI1403 | Fourniture | Peinture murs entrée et dég. 7 | Peinture murs entrée et dég. 7,01 à 12m2 | 100.04
RLF PEI1404 | Fourniture | Peinture murs entrée, dégag.es | Peinture murs entrée, dégag.esc, Plus value duplex | 50.01
RLF PEI1405 | Fourniture | Peinture murs séjour 15 à 20 m | Peinture murs séjour 15 à 20 m2 | 220.07
RLF PEI1406 | Fourniture | Peinture murs séjour 20,01 à 2 | Peinture murs séjour 20,01 à 25m2 | 260.09
RLF PEI1407 | Fourniture | Peinture murs séjour 25,01 à 3 | Peinture murs séjour 25,01 à 30m2 | 350.11
RLF PEI1408 | Fourniture | Peinture murs chambre 7 à 9m2 | Peinture murs chambre 7 à 9m2 | 150.05
RLF PEI1409 | Fourniture | Peinture murs chambre 9,01 à 1 | Peinture murs chambre 9,01 à 11m2 | 170.06
RLF PEI1501 | Fourniture | Papier peint murs entrée - dég | Papier peint murs entrée - dég. 1 à 4m2 | 70.02
RLF PEI15010 | Fourniture | Papier peint murs chambre 11,0 | Papier peint murs chambre 11,01 à 13m2 | 120.04
RLF PEI15011 | Fourniture | Papier peint murs débarras de | Papier peint murs débarras de 1 à 2,50m2 | 45.02
RLF PEI15012 | Fourniture | Papier peint murs débarras de | Papier peint murs débarras de 2,50 à 4m2 | 65.02
RLF PEI1502 | Fourniture | Papier peint murs entrée - dég | Papier peint murs entrée - dég.de 4,01 à 7m2 | 80.03
RLF PEI1503 | Fourniture | Papier peint murs entrée - dég | Papier peint murs entrée - dég.de 7,01 à 12m2 | 90.03
RLF PEI1504 | Fourniture | Papier peint murs entrée - dég | Papier peint murs entrée - dég.-esc. Plus value duplex | 50.01
RLF PEI1505 | Fourniture | Papier peint murs séjour de 15 | Papier peint murs séjour de 15 à 20m2 | 150.05
RLF PEI1506 | Fourniture | Papier peint murs séjour 20,0 | Papier peint murs séjour 20,01 à 25m2 | 200.06
RLF PEI1507 | Fourniture | Papier peint murs séjour 25,01 | Papier peint murs séjour 25,01 à 30m2 | 250.09
RLF PEI1508 | Fourniture | Papier peint murs chambre 7à 9 | Papier peint murs chambre 7à 9m2 | 90.03
RLF PEI1509 | Fourniture | Papier peint murs chambre 9,01 | Papier peint murs chambre 9,01 à 11m2 | 110.04
RLF PEI16002 | Fourniture | Fourniture et pose papier pein | Fourniture et pose papier peint - logt complet T2 | 1490.5
RLF PEI16003 | Fourniture | Fourniture et pose papier pein | Fourniture et pose papier peint - logt complet T3 | 1881.37
RLF PEI16004 | Fourniture | Fourniture et pose papier pein | Fourniture et pose papier peint - logt complet T4 | 2415.51
RLF PEI16005 | Fourniture | Fourniture et pose papier pein | Fourniture et pose papier peint - logt complet T5 | 2748.96
RLF PEI16006 | Fourniture | Fourniture et pose papier pein | Fourniture et pose papier peint - logt complet T6 | 3147.52
RLF PEI1601 | Fourniture | Toile de verre + peinture murs | Toile de verre + peinture murs entrée et dég. 1 à 4 m2 | 80.03
RLF PEI16010 | Fourniture | Toile de verre + peinture murs | Toile de verre + peinture murs chambre 11,01 à 13m2 | 200.06
RLF PEI16011 | Fourniture | Toile de verre + peinture murs | Toile de verre + peinture murs débarras 1à 2,50m2 | 50.01
RLF PEI16012 | Fourniture | Toile de verre + peinture murs | Toile de verre + peinture murs débarras de 2,50 à 4m2 | 70.02
RLF PEI1602 | Fourniture | Toile de verre + peinture murs | Toile de verre + peinture murs entrée et dég.4,01 à 7m2 | 120.04
RLF PEI1603 | Fourniture | Toile de verre + peinture murs | Toile de verre + peinture murs entrée et dég 7,01 à 12m2 | 130.04
RLF PEI1604 | Fourniture | Toile de verre + peinture murs | Toile de verre + peinture murs entrée-dég.-esc - Plus value duplex | 50.01
RLF PEI1605 | Fourniture | Toile de verre + peinture murs | Toile de verre + peinture murs séjour 15 à 20m2 | 240.08
RLF PEI1606 | Fourniture | Toile de verre + peinture murs | Toile de verre + peinture murs séjour 20,01 à 25m2 | 270.09
RLF PEI1607 | Fourniture | Toile de verre + peinture murs | Toile de verre + peinture murs séjour 25,01 à 30m2 | 290.1
RLF PEI1608 | Fourniture | Toile de verre + peinture murs | Toile de verre + peinture murs chambre 7 à 9m2 | 160.05
RLF PEI1609 | Fourniture | Toile de verre + peinture murs | Toile de verre + peinture murs chambre 9,01 à 11m2 | 180.06
RLF PEI2001 | Fourniture | Peinture plafond WC de 1,50 à | Peinture plafond WC de 1,50 à 2,50m2 | 50.01
RLF PEI20010 | Fourniture | Peinture plafond cuisine de 7, | Peinture plafond cuisine de 7,01 à 9m2 | 100.04
RLF PEI20011 | Fourniture | Peinture plafond cuisine au-de | Peinture plafond cuisine au-delà de 9m2 | 140.05
RLF PEI20012 | Fourniture | Peinture plafond cellier,offic | Peinture plafond cellier,office 4 à 6m2 | 55.02
RLF PEI20013 | Fourniture | Peinture plafond cellier, offi | Peinture plafond cellier, office au-delà 6m2 | 65.02
RLF PEI2002 | Fourniture | Peinture plafond WC au-delà de | Peinture plafond WC au-delà de 2,51 m2 | 60.02
RLF PEI2003 | Fourniture | Peinture plafond salle d'eau 2 | Peinture plafond salle d'eau 2 à 4m2 | 55.02
RLF PEI2004 | Fourniture | Peinture plafond salle d'eau a | Peinture plafond salle d'eau au-delà de 4m2 | 70.02
RLF PEI2006 | Fourniture | Peinture plafond salle de bain | Peinture plafond salle de bains 4,01 à 6m2 | 75.03
RLF PEI2007 | Fourniture | Peinture plafond salle de bain | Peinture plafond salle de bains au-delà de 6m2 | 90.03
RLF PEI2008 | Fourniture | Peinture plafond cuisine de 3, | Peinture plafond cuisine de 3,00 à 5,00 m2 | 60.02
RLF PEI2009 | Fourniture | Peinture plafond cuisine de 5, | Peinture plafond cuisine de 5,10 à 7m2 | 80.03
RLF PEI201 | Fourniture | Lessivage et peinture WC de 1, | Lessivage et peinture WC de 1,50 à 2,50m2 | 100.04
RLF PEI2010 | Fourniture | Lessivage et peinture cuisine | Lessivage et peinture cuisine 7,01 à 9m2 | 200.06
RLF PEI2011 | Fourniture | Lessivage et peinture cuisine | Lessivage et peinture cuisine au-delà de 9m2 | 250.09
RLF PEI2012 | Fourniture | Lessivage et peinture cellier | Lessivage et peinture cellier 4 à 6m2 | 160.05
RLF PEI2013 | Fourniture | Lessivage et peinture cellier | Lessivage et peinture cellier au-delà de 6m2 | 180.06
RLF PEI202 | Fourniture | Lessivage et peinture WC au-de | Lessivage et peinture WC au-delà de 2,51 m2 | 120.04
RLF PEI203 | Fourniture | Lessivage et peinture salle d' | Lessivage et peinture salle d'eau 2 à 4m2 | 130.04
RLF PEI204 | Fourniture | Lessivage et peinture salle d' | Lessivage et peinture salle d'eau au-delà de 4 m2 | 170.06
RLF PEI205 | Fourniture | Lessivage et peinture salle de | Lessivage et peinture salle de bains 2,50 à 4m2 | 140.05
RLF PEI206 | Fourniture | Lessivage et peinture salle de | Lessivage et peinture salle de bains 4,01 à 6m2 | 170.06
RLF PEI207 | Fourniture | Lessivage et peinture salle de | Lessivage et peinture salle de bains au-delà de 6m2 | 190.06
RLF PEI208 | Fourniture | Lessivage et peinture cuisine | Lessivage et peinture cuisine 3 à 5m2 | 170.06
RLF PEI209 | Fourniture | Lessivage et peinture cuisine | Lessivage et peinture cuisine de 5,10 à 7m2 | 180.06
RLF PEI21 | Fourniture | Lessivage,ponçage,peinture por | Lessivage,ponçage,peinture porte 1 face (y compris encadrement) | 30.98
RLF PEI3001 | Fourniture | Lessivage murs WC de 1,50 à 2, | Lessivage murs WC de 1,50 à 2,50m2 | 55.02
RLF PEI30010 | Fourniture | Lessivage murs cuisine 7,01 à | Lessivage murs cuisine 7,01 à 9m2 | 120.04
RLF PEI30011 | Fourniture | Lessivage murs cuisine au-delà | Lessivage murs cuisine au-delà de 9m2 | 140.05
RLF PEI30012 | Fourniture | Lessivage murs cellier,office | Lessivage murs cellier,office 4 à 6m2 | 70.02
RLF PEI30013 | Fourniture | Lessivage murs cellier, office | Lessivage murs cellier, office au-delà de 6m2 | 80.03
RLF PEI3002 | Fourniture | Lessivage murs WC au-delà de 2 | Lessivage murs WC au-delà de 2,51 m2 | 70.02
RLF PEI3003 | Fourniture | Lessivage murs salle d'eau de | Lessivage murs salle d'eau de 2 à 4m2 | 60.02
RLF PEI3004 | Fourniture | Lessivage murs salle d'eau au- | Lessivage murs salle d'eau au-delà de 4m2 | 80.03
RLF PEI3005 | Fourniture | Lessivage murs salle de bains | Lessivage murs salle de bains 2,50 à 4m2 | 60.02
RLF PEI3006 | Fourniture | Lessivage murs salle de bains | Lessivage murs salle de bains 4,01à 6m2 | 80.03
RLF PEI3007 | Fourniture | Lessivage murs salle de bains | Lessivage murs salle de bains au-delà de 6m2 | 100.04
RLF PEI3008 | Fourniture | Lessivage murs cuisine 3 à 5m2 | Lessivage murs cuisine 3 à 5m2 | 70.02
RLF PEI3009 | Fourniture | Lessivage murs cuisine 5,10 à | Lessivage murs cuisine 5,10 à 7m2 | 100.04
RLF PEI301 | Fourniture | Peinture finition A sur murs, | Peinture finition A sur murs, plafonds, boiseries et métalleries, logt complet T1 | 1212.5
RLF PEI302 | Fourniture | Peinture finition A sur murs, | Peinture finition A sur murs, plafonds, boiseries et métalleries, logt complet T2 | 1794.5
RLF PEI303 | Fourniture | Peinture finition A sur murs, | Peinture finition A sur murs, plafonds, boiseries et métalleries, logt complet T3 | 2201.9
RLF PEI3031 | Fourniture | Peinture plafond entrée et Dég | Peinture plafond entrée et Dég.Plus value duplex | 30.01
RLF PEI304 | Fourniture | Peinture finition A sur murs, | Peinture finition A sur murs, plafonds, boiseries et métalleries, logt complet T4 | 3055.5
RLF PEI305 | Fourniture | Peinture finition A sur murs, | Peinture finition A sur murs, plafonds, boiseries et métalleries, logt complet T5 | 3443.5
RLF PEI306 | Fourniture | Peinture finition A sur murs, | Peinture finition A sur murs, plafonds, boiseries et métalleries, logt complet T6 | 3880
RLF PEI31 | Fourniture | F&P Sempatap ou Depron , le m2 | F&P Sempatap ou Depron , le m2 | 17.02
RLF PEI41 | Fourniture | Dépose dalles plafond entrée, | Dépose dalles plafond entrée, dég. 1 à 4 m2 | 60.02
RLF PEI42 | Fourniture | Dépose dalles plafond entrée 4 | Dépose dalles plafond entrée 4,01 à 7m2 | 80.03
RLF PEI43 | Fourniture | Dépose dalles plafond entrée d | Dépose dalles plafond entrée de 7,01 à 12m2 | 100.04
RLF PEI44 | Fourniture | Dépose dalles plafond entrée, | Dépose dalles plafond entrée, dég, esc- Plus value duplex | 40.01
RLF PEI45 | Fourniture | Dépose dalles plafond séjour 2 | Dépose dalles plafond séjour 20,01 à 25m2 | 140.05
RLF PEI46 | Fourniture | Dépose dalles plafond séjour 2 | Dépose dalles plafond séjour 25,01 à 30 m2 | 160.05
RLF PEI47 | Fourniture | Dépose dalles plafond chambre | Dépose dalles plafond chambre 7 à 9m2 | 100.04
RLF PEI510 | Fourniture | F & P d'une toile de verre,pei | F & P d'une toile de verre,peinture logt complet T1 | 1244.93
RLF PEI511 | Fourniture | F & P d'une toile de verre,pei | F & P d'une toile de verre,peinture logt complet T2 | 1759.15
RLF PEI512 | Fourniture | F & P d'une toile de verre,pei | F & P d'une toile de verre,peinture logt complet T3 | 2235.46
RLF PEI513 | Fourniture | F & P d'une toile de verre,pei | F & P d'une toile de verre,peinture logt complet T4 | 2985.89
RLF PEI514 | Fourniture | F & P d'une toile de verre,pei | F & P d'une toile de verre,peinture logt complet T5 | 3435.78
RLF PEI515 | Fourniture | F & P d'une toile de verre,pei | F & P d'une toile de verre,peinture logt complet T6 | 3940.88
RLF PEI61 | Fourniture | Ouverture et bouchement de cre | Ouverture et bouchement de crevasse ou trou (compris bande de marouflage, ponçage et enduit de finition si nécessaire), le ml | 6.01
RLF PEI62 | Fourniture | Arrachage ou décollage de tent | Arrachage ou décollage de tenture une ou plusieurs épaisseurs compris peluches, le m2 | 3.01
RLF PEI63 | Fourniture | Arrachage de revêtement plasti | Arrachage de revêtement plastique une ou plusieurs épaisseurs compris peluches, le m2 | 4.01
RLF PEI7 | Fourniture | Travaux de finition | Travaux de finition
RLF PEI71 | Fourniture | Peinture de sol compris lessiv | Peinture de sol compris lessivage - couche d'accorchage et une couche de peinture antipoussière à base de résidens époxydines | 11.01
RLF PHEI005 | Fourniture | Peinture plafond salle de bain | Peinture plafond salle de bains 2,50 à 4m2 | 60.02
RLF REV1001 | Fourniture | Dalles PVC 0,33 x 0,33 - Entré | Dalles PVC 0,33 x 0,33 - Entrée-Dég.de 1 à 4 m2 | 85.3
RLF REV1002 | Fourniture | Dalles PVC 0,33 x 0,33 -Dalles | Dalles PVC 0,33 x 0,33 -Dalles PVC Entrée-Dég. de 4,01 à 7,00 m2 | 189.09
RLF REV1003 | Fourniture | Dalles PVC 0,33 x 0,33 -Dalles | Dalles PVC 0,33 x 0,33 -Dalles PVC Entrée-Dég. de 7,01 à 12,00 m2 | 326.8
RLF REV1011 | Fourniture | Dalles PVC 0,33 x 0,33 séjour | Dalles PVC 0,33 x 0,33 séjour de 15,00 à 20,00 m2 | 602.22
RLF REV1012 | Fourniture | Dalles PVC 0,33 x 0,33 séjour | Dalles PVC 0,33 x 0,33 séjour de 20,01 à 25,00 m2 | 773.85
RLF REV1013 | Fourniture | Dalles PVC 0,33 x 0,33 séjour | Dalles PVC 0,33 x 0,33 séjour de 25,01 à 30,00 m2 | 946.5
RLF REV1021 | Fourniture | Dalles PVC 0,33 x 0,33 chambre | Dalles PVC 0,33 x 0,33 chambre de 6,80 à 9,00 m2 | 271.31
RLF REV1022 | Fourniture | Dalles PVC 0,33 x 0,33 chambre | Dalles PVC 0,33 x 0,33 chambre de 9,01 à 11,00 m2 | 344.27
RLF REV1023 | Fourniture | Dalles PVC 0,33 x 0,33 chambre | Dalles PVC 0,33 x 0,33 chambre de 11,01 à 13,00 m2 | 413.12
RLF REV1031 | Fourniture | Dalles PVC Parquet bloc chêne | Dalles PVC Parquet bloc chêne Entrée- Dég. de 1 à 4m2 | 78.1
RLF REV1032 | Fourniture | Dalles PVC Parquet bloc chêne | Dalles PVC Parquet bloc chêne Entrée- Dég.de 4,01 à 7,00 m2 | 171.62
RLF REV1033 | Fourniture | Dalles PVC Parquet bloc chêne | Dalles PVC Parquet bloc chêne Entrée- Dég.de 7,01 à 12,00 m2 | 297
RLF REV1041 | Fourniture | Dalles PVC Parquet bloc chêne | Dalles PVC Parquet bloc chêne séjour de 15,00 à 20,00 m2 | 547.75
RLF REV1042 | Fourniture | Dalles PVC Parquet bloc chêne | Dalles PVC Parquet bloc chêne séjour de 20,01 à 25,00 m2 | 704.99
RLF REV1043 | Fourniture | Dalles PVC Parquet bloc chêne | Dalles PVC Parquet bloc chêne séjour de 25,01 à 30,00 m2 | 861.2
RLF REV1051 | Fourniture | Dalles PVC Parquet bloc chêne | Dalles PVC Parquet bloc chêne chambre de 6,80 à 9,00 m2 | 246.64
RLF REV1052 | Fourniture | Dalles PVC Parquet bloc chêne | Dalles PVC Parquet bloc chêne chambre de 9,01 à 11,00 m2 | 313.45
RLF REV1053 | Fourniture | Dalles PVC Parquet bloc chêne | Dalles PVC Parquet bloc chêne chambre de 11,01 à 13,00 m2 | 376.13
RLF REV1061 | Fourniture | Dalles PVC Parquet bloc chêne | Dalles PVC Parquet bloc chêne cuisine, cellier de 3 à 5m2 | 125.37
RLF REV1062 | Fourniture | Dalles PVC Parquet bloc chêne | Dalles PVC Parquet bloc chêne cuisine, cellier de 5,01 à 7m2 | 188.06
RLF REV1063 | Fourniture | Dalles PVC Parquet bloc chêne | Dalles PVC Parquet bloc chêne cuisine, cellier de 7,01 à 9m2 | 250.75
RLF REV1064 | Fourniture | Dalles PVC Parquet bloc chêne | Dalles PVC Parquet bloc chêne cuisine, cellier Plus de 9,01 m2 | 281.58
RLF REV1071 | Fourniture | Dalles PVC Salle de bains, d'e | Dalles PVC Salle de bains, d'eau de 2,00 à 4,00 m2 | 93.52
RLF REV1072 | Fourniture | Dalles PVC Salle de bains, d'e | Dalles PVC Salle de bains, d'eau de 4,01 à 6 m2 | 156.21
RLF REV1073 | Fourniture | Dalles PVC Salle de bains, d'e | Dalles PVC Salle de bains, d'eau Plus de 6m2 | 188.06
RLF REV1081 | Fourniture | Dalles PVC WC, débarras de 1,0 | Dalles PVC WC, débarras de 1,00 à 2,50 m2 | 54.47
RLF REV1082 | Fourniture | Dalles PVC WC, débarras Plus | Dalles PVC WC, débarras Plus de 2,50 m2 | 78.1
RLF REV1101 | Fourniture | Fourniture et pose de lés viny | Fourniture et pose de lés vinyliques en remplacement sol U2S/P3 | 428.28
RLF REV1102 | Fourniture | Fourniture et pose de lés viny | Fourniture et pose de lés vinyliques en remplacement sol U2S/P3 | 203.94
RLF REV1103 | Fourniture | Fourniture et pose de lés viny | Fourniture et pose de lés vinyliques en remplacement sol U2S/P3 | 88.55
RLF REV1104 | Fourniture | Fourniture et pose de lés viny | Fourniture et pose de lés vinyliques en remplacement sol U2S/P3 | 945.58
RLF REV1105 | Fourniture | Fourniture et pose de lés viny | Fourniture et pose de lés vinyliques U2S/P3 en remplacement sol | 531.68
RLF REV1106 | Fourniture | Fourniture et pose de lés viny | Fourniture et pose de lés vinyliques U2S/P3 en remplacement sol | 332.72
RLF REV1201 | Fourniture | F & P Pose de lés vinyliques-L | F & P Pose de lés vinyliques-LOGT T1 -U2S/P3 en remplacement sol, ttes pièces compris placards et pièces annexes | 1553.11
RLF REV1202 | Fourniture | F & P Pose de lés vinyliques-L | F & P Pose de lés vinyliques-Logt T2 -U2S/P3 en remplacement sol, ttes pièces compris placards et pièces annexes | 2015.67
RLF REV1203 | Fourniture | F & P Pose de lés vinyliques-L | F & P Pose de lés vinyliques-LOGT T3 -U2S/P3 en remplacement sol, ttes pièces compris placards et pièces annexes | 2478.22
RLF REV1204 | Fourniture | F & P Pose de lés vinyliques-L | F & P Pose de lés vinyliques-LOGT T4 -U2S/P3 en remplacement sol, ttes pièces compris placards et pièces annexes | 3230.25
RLF REV1205 | Fourniture | F & P Pose de lés vinyliques-L | F & P Pose de lés vinyliques-LOGT T5 -U2S/P3 en remplacement sol, ttes pièces compris placards et pièces annexes | 3692.79
RLF REV1206 | Fourniture | F & P Pose de lés vinyliques-L | F & P Pose de lés vinyliques-LOGT T6 -U2S/P3 en remplacement sol, ttes pièces compris placards et pièces annexes | 4155.35
RLF REV1301 | Fourniture | Fourniture et pose de dalles v | Fourniture et pose de dalles vinyliques -Logt T1-U2S/P3 en remplacement sol, ttes pièces compris placards et pièces annexes | 1366.78
RLF REV1302 | Fourniture | Fourniture et pose de dalles v | Fourniture et pose de dalles vinyliques -Logt T2-U2S/P3 en remplacement sol, ttes pièces compris placards et pièces annexes | 1819.78
RLF REV1303 | Fourniture | Fourniture et pose de dalles v | Fourniture et pose de dalles vinyliques -Logt T3-U2S/P3 en remplacement sol, ttes pièces compris placards et pièces annexes | 2272.8
RLF REV1304 | Fourniture | Fourniture et pose de dalles v | Fourniture et pose de dalles vinyliques -Logt T4-U2S/P3 en remplacement sol, ttes pièces compris placards et pièces annexes | 3007.65
RLF REV1305 | Fourniture | Fourniture et pose de dalles v | Fourniture et pose de dalles vinyliques -Logt T5-U2S/P3 en remplacement sol, ttes pièces compris placards et pièces annexes | 3461.62
RLF REV1306 | Fourniture | Fourniture et pose de dalles v | Fourniture et pose de dalles vinyliques -Logt T6-U2S/P3 en remplacement sol, ttes pièces compris placards et pièces annexes | 3914.62
RLF REV2101 | Fourniture | Parquet mosaïque chambre de 6, | Parquet mosaïque chambre de 6,80 à 9,00 m2 | 797.53
RLF REV2102 | Fourniture | Parquet mosaïque chambre de 9, | Parquet mosaïque chambre de 9,01 à 11,00 m2 | 996.91
RLF REV2103 | Fourniture | Parquet mosaïque chambre de 11 | Parquet mosaïque chambre de 11,01 à 13,00 m2 | 1196.57
RLF REV2111 | Fourniture | Parquet mosaïque débarras de | Parquet mosaïque débarras de 1,50 à 2,50 m2 | 199.38
RLF REV2112 | Fourniture | Parquet mosaïque débarras Plu | Parquet mosaïque débarras Plus de 2,50 m2 | 249.23
RLF REV2121 | Fourniture | Parquet mosaïque entrée dégage | Parquet mosaïque entrée dégagement de 1 à 4m2 | 249.23
RLF REV2122 | Fourniture | Parquet mosaïque entrée, dégag | Parquet mosaïque entrée, dégagement de 4,01 à 7m2 | 548.3
RLF REV2123 | Fourniture | Parquet mosaïque entrée, dégag | Parquet mosaïque entrée, dégagement de 7,01 à 12m2 | 947.07
RLF REV2131 | Fourniture | Parquet mosaïque séjour de 15 | Parquet mosaïque séjour de 15 à 20m2 | 1744.59
RLF REV2132 | Fourniture | Parquet mosaïque séjour de 20, | Parquet mosaïque séjour de 20,01 à 25m2 | 2243.05
RLF REV2133 | Fourniture | Parquet mosaïque séjour de 25, | Parquet mosaïque séjour de 25,01 à 30m2 | 2741.51
RLF REV2141 | Fourniture | Parquet mosaïque séjour escali | Parquet mosaïque séjour escalier nez de marche (unité) | 99.69
RLF REV3101 | Fourniture | Parquet lames chêne chambre de | Parquet lames chêne chambre de 6,80 à 9,00 m2 | 598.15
RLF REV3102 | Fourniture | Parquet lames chêne chambre de | Parquet lames chêne chambre de 9,01 à 11,00 m2 | 747.69
RLF REV3103 | Fourniture | Parquet lames chêne chambre de | Parquet lames chêne chambre de 11,01 à 13,00 m2 | 897.22
RLF REV3111 | Fourniture | Parquet lames chêne débarras d | Parquet lames chêne débarras de 1,50 à 2,50 m2 | 149.54
RLF REV3112 | Fourniture | Parquet lames chêne débarras P | Parquet lames chêne débarras Plus de 2,50 m2 | 189.41
RLF REV3121 | Fourniture | Parquet lames chêne entrée,dég | Parquet lames chêne entrée,dégagement de 1 à 4m2 | 189.41
RLF REV3122 | Fourniture | Parquet lames chêne entrée,dég | Parquet lames chêne entrée,dégagement de 4,01 à 7,00 m2 | 398.77
RLF REV3123 | Fourniture | Parquet lames chêne entrée,dég | Parquet lames chêne entrée,dégagement de 7,01 à 12,00 m2 | 697.84
RLF REV3131 | Fourniture | Parquet lames chêne séjour de | Parquet lames chêne séjour de 15,00 à 20,00 m2 | 1295.99
RLF REV3132 | Fourniture | Parquet lames chêne séjour de | Parquet lames chêne séjour de 20,01 à 25,00 m2 | 1694.75
RLF REV3133 | Fourniture | Parquet lames chêne séjour de | Parquet lames chêne séjour de 25,01 à 30,00 m2 | 2093.51
RLF REV3134 | Fourniture | Parquet lames chêne séjour Esc | Parquet lames chêne séjour Escalier nez de marche (unité) | 99.63
RLF REV4101 | Fourniture | F & P parquet contrecollé cham | F & P parquet contrecollé chambre de 6,80 à 9,00 m2 | 534.34
RLF REV4102 | Fourniture | F & P parquet contrecollé cham | F & P parquet contrecollé chambre de 9,01 à 11,00 m2 | 667.93
RLF REV4103 | Fourniture | F & P parquet contrecollé cham | F & P parquet contrecollé chambre de 11,01 à 13,00 m2 | 778.59
RLF REV4111 | Fourniture | F & P parquet contrecollé déba | F & P parquet contrecollé débarras de 1,50 à 2,50 m2 | 177.45
RLF REV4112 | Fourniture | F & P parquet contrecollé déba | F & P parquet contrecollé débarras Plus de 2,50 m2 | 222.31
RLF REV4121 | Fourniture | F & P parquet contrecollé entr | F & P parquet contrecollé entrée,dégagement 1 à 4m2 | 333.96
RLF REV4122 | Fourniture | F & P parquet contrecollé entr | F & P parquet contrecollé entrée,dégagement de 4,01 à 7m2 | 500.45
RLF REV4123 | Fourniture | F & P parquet contrecollé entr | F & P parquet contrecollé entrée,dégagement de 7,01 à 12m2 | 723.76
RLF REV4131 | Fourniture | F & P parquet contrecollé séjo | F & P parquet contrecollé séjour de 15,00 à 20,00 m2 | 1335.86
RLF REV4132 | Fourniture | F & P parquet contrecollé séjo | F & P parquet contrecollé séjour de 20,01 à 25,00 m2 | 1669.83
RLF REV4133 | Fourniture | F & P parquet contrecollé séjo | F & P parquet contrecollé séjour de 25,01 à 30m2 | 2003.8
RLF REV4134 | Fourniture | F & P parquet contrecollé séjo | F & P parquet contrecollé séjour escalier nez de marche (unité) | 99.69
RLF REV4141 | Fourniture | Parquet séjour - Ajout d'une s | Parquet séjour - Ajout d'une sous-couche isolant phonique | 19.93
RLF REV5101 | Fourniture | Carrelage entrée,dégagement de | Carrelage entrée,dégagement de 1 à 4 m2 | 388.07
RLF REV5102 | Fourniture | Carrelage entrée,dégagement de | Carrelage entrée,dégagement de 4,01 à 7m2 | 643.8
RLF REV5103 | Fourniture | Carrelage entrée,dégagement de | Carrelage entrée,dégagement de 7,01 à 12m2 | 832.86
RLF REV5111 | Fourniture | Carrelage séjour de 15 à 20m2 | Carrelage séjour de 15 à 20m2 | 1333.37
RLF REV5112 | Fourniture | Carrelage séjour de 20,01 à 25 | Carrelage séjour de 20,01 à 25 m2 | 1666.72
RLF REV5113 | Fourniture | Carrelage séjour de 25,01 à 30 | Carrelage séjour de 25,01 à 30 m2 | 2000.06
RLF REV5121 | Fourniture | Carrelage cuisine,cellier,offi | Carrelage cuisine,cellier,office de 3 à 5m2 | 443.79
RLF REV5122 | Fourniture | Carrelage cuisine,cellier,offi | Carrelage cuisine,cellier,office de 5,01 à 7,00 m2 | 555.24
RLF REV5123 | Fourniture | Carrelage cuisine,cellier,offi | Carrelage cuisine,cellier,office de 7,01 à 9,00 m2 | 677.63
RLF REV5124 | Fourniture | Carrelage cuisine,cellier,offi | Carrelage cuisine,cellier,office de 9,01 à 11,00 m2 | 777.13
RLF REV5131 | Fourniture | Carrelage salle de bains, d'ea | Carrelage salle de bains, d'eau de 2 à 4m2 | 388.07
RLF REV5132 | Fourniture | Carrelage salle de bains, d'ea | Carrelage salle de bains, d'eau de 4,01 à 6m2 | 466.68
RLF REV5133 | Fourniture | Carrelage salle de bains, d'ea | Carrelage salle de bains, d'eau, plus de 6 m2 | 666.69
RLF REV5141 | Fourniture | Carrelage WC, débarras de 1,50 | Carrelage WC, débarras de 1,50 à 2,50 m2 | 310.46
RLF REV5142 | Fourniture | Carrelage WC, débarras, plus d | Carrelage WC, débarras, plus de 2,50 m2 | 388.07
RLF REV5201 | Fourniture | F&P Plinthes entrée, dégagemen | F&P Plinthes entrée, dégagement de 1 à 4m2 | 39.88
RLF REV5202 | Fourniture | F&P Plinthes entrée, dégagemen | F&P Plinthes entrée, dégagement de 4,01 à 7m2 | 109.66
RLF REV5203 | Fourniture | F&P Plinthes entrée, dégagemen | F&P Plinthes entrée, dégagement de 7,01 à 12m2 | 139.56
RLF REV5211 | Fourniture | F&P Plinthes séjour de 15 à 2 | F&P Plinthes séjour de 15 à 20m2 | 149.54
RLF REV5212 | Fourniture | F&P Plinthes séjourde 20,01 à | F&P Plinthes séjourde 20,01 à 25m2 | 189.41
RLF REV5213 | Fourniture | F&P Plinthes séjour de 25,01 à | F&P Plinthes séjour de 25,01 à 30m2 | 249.23
RLF REV5221 | Fourniture | F&P Plinthes cuisine, office, | F&P Plinthes cuisine, office, cellier de 3 à 5m2 | 99.69
RLF REV5222 | Fourniture | F&P Plinthes cuisine, office, | F&P Plinthes cuisine, office, cellier de 5,01 à 7,00 m2 | 119.63
RLF REV5223 | Fourniture | F&P Plinthes cuisine, office, | F&P Plinthes cuisine, office, cellier de 7,01 à 9,00 m2 | 139.56
RLF REV5224 | Fourniture | F&P Plinthes cuisine, office, | F&P Plinthes cuisine, office, cellier de 9,01 à 11,00 m2 | 159.51
RLF REV5231 | Fourniture | F&P Plinthes salle de bains, d | F&P Plinthes salle de bains, d'eau de 2 à 4m2 | 79.75
RLF REV5232 | Fourniture | F&P Plinthes salle de bains, d | F&P Plinthes salle de bains, d'eau de 4,01 à 6,m2 | 119.63
RLF REV5233 | Fourniture | F&P Plinthes salle de bains, d | F&P Plinthes salle de bains, d'eau Plus de 6m2 | 149.54
RLF REV5241 | Fourniture | F&P Plinthes WC, débarras de 1 | F&P Plinthes WC, débarras de 1,50 à 2,50 m2 | 49.85
RLF REV5242 | Fourniture | F&P Plinthes WC, débarras Plus | F&P Plinthes WC, débarras Plus de 2,50 m2 | 69.78
RLF REV5301 | Fourniture | Nettoyage sols PVC entrée, dég | Nettoyage sols PVC entrée, dégagement de 1 à 4m2 | 29.91
RLF REV5302 | Fourniture | Nettoyage sols PVC entrée, dég | Nettoyage sols PVC entrée, dégagement de 4,01 à 7m2 | 34.89
RLF REV5303 | Fourniture | Nettoyage sols PVC entrée,déga | Nettoyage sols PVC entrée,dégagement de 7,01 à 12m2 | 59.81
RLF REV5311 | Fourniture | Nettoyage sols PVC cuisine, of | Nettoyage sols PVC cuisine, office, cellier de 3 à 5m2 | 29.91
RLF REV5312 | Fourniture | Nettoyage sols PVC cuisine, of | Nettoyage sols PVC cuisine, office, cellier de 5,01 à 7m2 | 34.89
RLF REV5313 | Fourniture | Nettoyage sols PVC cuisine, of | Nettoyage sols PVC cuisine, office, cellier de 7,01 à 9m2 | 59.81
RLF REV5314 | Fourniture | Nettoyage sols PVC cuisine, of | Nettoyage sols PVC cuisine, office, cellier de 9,01 à 11m2 | 64.8
RLF REV5321 | Fourniture | Nettoyage sols PVC séjour de 1 | Nettoyage sols PVC séjour de 15 à 20m2 | 74.77
RLF REV5322 | Fourniture | Nettoyage sols PVC séjour de 2 | Nettoyage sols PVC séjour de 20,01 à 25m2 | 89.73
RLF REV5323 | Fourniture | Nettoyage sols PVC séjour de 2 | Nettoyage sols PVC séjour de 25,01 à 30m2 | 109.66
RLF REV5331 | Fourniture | Nettoyage sols PVC, WC, débar | Nettoyage sols PVC, WC, débarras de 1,50 à 2,50 m2 | 30.88
RLF REV5332 | Fourniture | Nettoyage sols PVC, WC, débar | Nettoyage sols PVC, WC, débarras Plus de 2,50 m2 | 34.89
RLF REV5341 | Fourniture | Nettoyage sols PVC chambre de | Nettoyage sols PVC chambre de 6,80 à 9m2 | 59.81
RLF REV5342 | Fourniture | Nettoyage sols PVC chambre de | Nettoyage sols PVC chambre de 9,01 à 11,00 m2 | 64.8
RLF REV5343 | Fourniture | Nettoyage sols PVC chambre de | Nettoyage sols PVC chambre de 11,01 à 13,00 m2 | 74.77
RLF REV5351 | Fourniture | Nettoyage sols PVC salle de ba | Nettoyage sols PVC salle de bains, d'eau de 2 à 4m2 | 34.89
RLF REV5352 | Fourniture | Nettoyage sols PVC salle de ba | Nettoyage sols PVC salle de bains, d'eau de 4,01 à 6m2 | 39.88
RLF REV5353 | Fourniture | Nettoyage sols PVC salle de ba | Nettoyage sols PVC salle de bains, d'eau, plus de 6m2 | 59.81
RLF REV6001 | Fourniture | Ponçage,vitrification entrée, | Ponçage,vitrification entrée, dégagement de 1 à 4m2 | 99.69
RLF REV6002 | Fourniture | Ponçage,vitrification entrée,d | Ponçage,vitrification entrée,dégagement de 4,01 à 7m2 | 109.66
RLF REV6003 | Fourniture | Ponçage,vitrification entrée, | Ponçage,vitrification entrée, dégagement de 7,01 à 12m2 | 129.6
RLF REV6011 | Fourniture | Ponçage,vitrification séjour | Ponçage,vitrification séjour de 15 à 20m2 | 299.07
RLF REV6012 | Fourniture | Ponçage,vitrification séjour d | Ponçage,vitrification séjour de 20,01 à 25m2 | 398.77
RLF REV6013 | Fourniture | Ponçage,vitrification séjour d | Ponçage,vitrification séjour de 25,01 à 30m2 | 498.16
RLF REV6021 | Fourniture | Ponçage,vitrification chambre | Ponçage,vitrification chambre de 6,80 à 9,00 m2 | 149.54
RLF REV6022 | Fourniture | Ponçage,vitrification chambre | Ponçage,vitrification chambre de 9,01 à 11 m2 | 179.44
RLF REV6023 | Fourniture | Ponçage,vitrification chambre | Ponçage,vitrification chambre de 11,01 à 13 m2 | 219.32
RLF REV7 | Fourniture | Décapage des pièces carrelées | Décapage des pièces carrelées et lustrage en m2 | 9.45
RLF SE 8201 | Fourniture | Remplacement d’une serrure sta | Remplacement d’une serrure standard | 34.14
RLF SE0101 | Fourniture | Verre feuilleté 44/2 (8 mm) le | Verre feuilleté 44/2 (8 mm) le m2 | 227.65
RLF SE0111 | Fourniture | Verre feuilleté 33/2 (6 mm) le | Verre feuilleté 33/2 (6 mm) le m2 | 216.27
RLF SE0121 | Fourniture | Double vitrage 4/6/4 le m2 | Double vitrage 4/6/4 le m2 | 143.42
RLF SE0131 | Fourniture | Double vitrage 4/10/4 le m2 | Double vitrage 4/10/4 le m2 | 162.78
RLF SE0141 | Fourniture | Double vitrage 4/12/4 le m2 | Double vitrage 4/12/4 le m2 | 162.78
RLF SE0151 | Fourniture | Verre simple de 4 mm le m2 | Verre simple de 4 mm le m2 | 71.71
RLF SE0161 | Fourniture | Verre cathédrale (2/3 mm) le m | Verre cathédrale (2/3 mm) le m2 | 71.71
RLF SE1001 | Fourniture | Porte pour ouvrant < 0,73 m U | Porte pour ouvrant < 0,73 m U | 204.88
RLF SE1002 | Fourniture | Porte 0,73 m < ouvrant< 1,20 m | Porte 0,73 m < ouvrant< 1,20 m U | 227.65
RLF SE1003 | Fourniture | Porte 1,20 m < ouvrant U | Porte 1,20 m < ouvrant U | 267.5
RLF SE1101 | Fourniture | Porte CF pour ouvrant < 0,50 m | Porte CF pour ouvrant < 0,50 m U | 66.03
RLF SE1102 | Fourniture | Porte CF 0,50 m < ouvrant < 0, | Porte CF 0,50 m < ouvrant < 0,73 m U | 216.27
RLF SE1103 | Fourniture | Porte CF 0,73 m < ouvrant U | Porte CF 0,73 m < ouvrant U | 216.27
RLF SE12 | Fourniture | Révision de porte : mise en je | Révision de porte : mise en jeu, compris détalonnage si nécessaire, révision des chants plants et socles, graissage du ferrage, mise en place de bagues laiton, l'unité | 47.8
RLF SE1301 | Fourniture | Révision de porte - 1 vantail | Révision de porte - 1 vantail : l’unité | 44.4
RLF SE1302 | Fourniture | Révision de porte - 2 vantaux | Révision de porte - 2 vantaux : l’unité | 47.8
RLF SE1401 | Fourniture | Bec de cane à mortaiser vertic | Bec de cane à mortaiser vertical équipé d'un ensemble monobloc, l'unité | 22.77
RLF SE1402 | Fourniture | Bec de cane dito mais à condam | Bec de cane dito mais à condamnation par verrou incorporé (salle de bains et WC), l'unité | 28.46
RLF SE1403 | Fourniture | Aimants et poignée de tirage p | Aimants et poignée de tirage pour placards par porte, l'unité | 9.11
RLF SE2001 | Fourniture | Révision fenêtre < 1,20 m2 | Révision fenêtre < 1,20 m2 | 47.8
RLF SE2002 | Fourniture | Révision fenêtre 1,20 m2 <fenê | Révision fenêtre 1,20 m2 <fenêtre < 2,00 m2 | 59.19
RLF SE2003 | Fourniture | 2,00 m2 <fenêtre | 2,00 m2 <fenêtre | 69.43
RLF SE2101 | Fourniture | Crémone en applique fenêtre < | Crémone en applique fenêtre < 1,20 m2 | 43.26
RLF SE2102 | Fourniture | Crémone en applique1,20 m2 <fe | Crémone en applique1,20 m2 <fenêtre < 2,00 m2 | 47.8
RLF SE2103 | Fourniture | Crémone en applique2,00 m2 <fe | Crémone en applique2,00 m2 <fenêtre | 54.64
RLF SE2111 | Fourniture | Crémone incorporée fenêtre < 1 | Crémone incorporée fenêtre < 1,20 m2 | 91.06
RLF SE2112 | Fourniture | Crémone incorporée1,20 m2 <fen | Crémone incorporée1,20 m2 <fenêtre < 2,00 m2 | 159.36
RLF SE2113 | Fourniture | Crémone incorporée2,00 m2 <fen | Crémone incorporée2,00 m2 <fenêtre < = | 159.36
RLF SE2121 | Fourniture | Fenêtre en P.V.C.fenêtre H76 | Fenêtre en P.V.C.fenêtre H76 | 44.4
RLF SE2122 | Fourniture | PVC 1,20 m2 <fenêtre < 2,00 m2 | PVC 1,20 m2 <fenêtre < 2,00 m2 | 48.95
RLF SE2123 | Fourniture | PVC 2,00 m2 <fenêtre | PVC 2,00 m2 <fenêtre | 56.91
RLF SE3001 | Fourniture | Plinthe linéaire unitaire | Plinthe linéaire unitaire | 9.11
RLF SE3002 | Fourniture | Plinthe électrique linéaire | Plinthe électrique linéaire | 5.69
RLF SE4001 | Fourniture | Placard Longueur de façade < 0 | Placard Longueur de façade < 0,50 m | 276.61
RLF SE4002 | Fourniture | Placard Longueur de 0,50 à 0,9 | Placard Longueur de 0,50 à 0,90 m | 359.69
RLF SE4003 | Fourniture | Placard Longueur de 0,90 à 1,3 | Placard Longueur de 0,90 à 1,30 m | 445.07
RLF SE4004 | Fourniture | Placard Longueur de 1,30 à 2,0 | Placard Longueur de 1,30 à 2,00 m | 630.61
RLF SE4101 | Fourniture | Longueur de façade < 0,50 m | Longueur de façade < 0,50 m | 182.13
RLF SE4102 | Fourniture | Façade placard de 0,50 à 0,90 | Façade placard de 0,50 à 0,90 m long | 237.9
RLF SE4103 | Fourniture | Façade placardde 0,90 à 1,30 m | Façade placardde 0,90 à 1,30 m long | 291.4
RLF SE4104 | Fourniture | Façade placardde 1,30 à 2,00 m | Façade placardde 1,30 à 2,00 m long | 417.74
RLF SE4201 | Fourniture | Equipement int.placard < 0,50 | Equipement int.placard < 0,50 m | 126.34
RLF SE4202 | Fourniture | Equipement int.placard de 0,50 | Equipement int.placard de 0,50 à 0,70 m | 165.05
RLF SE4203 | Fourniture | Equipement int.placard de 0,70 | Equipement int.placard de 0,70 à 1,00 m | 224.23
RLF SE4204 | Fourniture | Equipement int.placard de 1,00 | Equipement int.placard de 1,00 à 1,40 m | 267.5
RLF SE4205 | Fourniture | Equipement int.placard de 1,40 | Equipement int.placard de 1,40 à 2 m | 352.87
RLF SE5001 | Fourniture | Façade < 0,10 m2 | Façade < 0,10 m2 | 45.53
RLF SE5002 | Fourniture | Façade de 0,10 m2 < façade < 0 | Façade de 0,10 m2 < façade < 0,30 m2 | 109.27
RLF SE5003 | Fourniture | Façage de 0,30 m2 < façade < 0 | Façage de 0,30 m2 < façade < 0,60 m2 | 194.64
RLF SE5004 | Fourniture | Façade de 0,60 m2 < façade < 1 | Façade de 0,60 m2 < façade < 1,20 m2 | 336.93
RLF SE6001 | Fourniture | Porte palière - L'unité | Porte palière - L'unité | 602.15
RLF SE6002 | Fourniture | Reprise de l'ouvrant conservé | Reprise de l'ouvrant conservé et bouchement de trous de verrou dans porte palière, l'unité | 71.71
RLF SE6003 | Fourniture | Remplacement de serrure de por | Remplacement de serrure de porte palière par serrure de sûreté avec canon européen type Késo 3.000, l'unité | 227.65
RLF SE6004 | Fourniture | En duplication avec original f | En duplication avec original fourni, l'unité | 45.53
RLF SE6005 | Fourniture | Remplacement porte blindée de | Remplacement porte blindée de type MALERBA ou similaire avec serrure | 1009.63
RLF SE6006 | Fourniture | Fourniture et pose d'un seuil | Fourniture et pose d'un seuil à la suisse, l'unité | 56.91
RLF SE6007 | Fourniture | Fourniture et pose d'un joint | Fourniture et pose d'un joint périphérique isophonique, l'unité | 18.21
RLF SE6008 | Fourniture | Remise en jeu, l'unité | Remise en jeu, l'unité | 45.53
RLF SE6009 | Fourniture | Fourniture et pose rive bloc p | Fourniture et pose rive bloc port palière à droite, l'unité | 71.71
RLF SE6010 | Fourniture | Fourniture et pose de serrure | Fourniture et pose de serrure standard (marque JPM ou similaire) + canon européen (sur organigramme), l'unité | 244.73
RLF SE6101 | Fourniture | Fourniture et pose de porte mé | Fourniture et pose de porte métallique peinte 1 couche anti-rouille, sous-couche et couche de finition peinture laquée, y compris 2 verrous s'entraînant | 1081.36
RLF SE6211 | Fourniture | Fourniture et pose de ferme-po | Fourniture et pose de ferme-porte force 4, 5,6, l'unité | 184.4
RLF SE6212 | Fourniture | Fourniture et pose de ferme-po | Fourniture et pose de ferme-porte force > 6 Unités | 336.93
RLF SE6221 | Fourniture | F&P frein de porte , L'unité | F&P frein de porte , L'unité | 284.57
RLF SE6231 | Fourniture | Remise en jeu, l'unité | Remise en jeu, l'unité | 68.3
RLF SE6232 | Fourniture | Fourniture et pose d’une vento | Fourniture et pose d’une ventouse à cisaillement sur ossature existante. | 796.79
RLF SE6321 | Fourniture | F&P porte de boxe, l'unité = | F&P porte de boxe, l'unité = | 1138.27
RLF SE6322 | Fourniture | Remise en jeu de boxe porte , | Remise en jeu de boxe porte , l'unité | 64.87
RLF SE6323 | Fourniture | F & P serrure sur porte de bo | F & P serrure sur porte de box | 67.16
RLF SE6401 | Fourniture | F&P Porte boîte aux lettres, l | F&P Porte boîte aux lettres, l'unité | 136.6
RLF SE6411 | Fourniture | F& P serrure BAL, l'unité | F& P serrure BAL, l'unité | 54.64
RLF SE6431 | Fourniture | Fournit.clé BAL, duplication a | Fournit.clé BAL, duplication avec original fourni, l'unité | 39.84
RLF SE6432 | Fourniture | Fournit.clé BAL, duplication s | Fournit.clé BAL, duplication sans original | 39.84
RLF SE6501 | Fourniture | F & P - Porte accès piéton/gar | F & P - Porte accès piéton/garage L'unité | 455.31
RLF SE6511 | Fourniture | F&P serrure et poignée , l'uni | F&P serrure et poignée , l'unité | 101.31
RLF SE7001 | Fourniture | Main d'œuvre Menuisier, parque | Main d'œuvre Menuisier, parquetteur / heure | 46.67
RLF SE7002 | Fourniture | Main d'œuvre aide / heure | Main d'œuvre aide / heure | 39.84
RLF SE7003 | Fourniture | Main d'œuvre, plus-value Samed | Main d'œuvre, plus-value Samedi | 28
RLF SE7004 | Fourniture | Main d'œuvre , plus value Dima | Main d'œuvre , plus value Dimanche, jour férié, nuit (22 h à 6 h) % | 85
RLF SE7005 | Fourniture | Plus value coefficient fournit | Plus value coefficient fourniture | 1.48
RLF SE7101 | Fourniture | Tableau affichage 2 feuilles, | Tableau affichage 2 feuilles, l'unité | 102.44
RLF SE7102 | Fourniture | Tableau affichage 4 feuilles, | Tableau affichage 4 feuilles, l'unité | 216.27
RLF SE7103 | Fourniture | Corbeille métallique type CAPR | Corbeille métallique type CAPRI 20/10ème VISOREX ou similaire anti-feu 20l | 187.81
RLF SE7104 | Fourniture | Fourniture et pose d'un tablea | Fourniture et pose d'un tableau d'affichage anti effraction 6 feuilles | 398.39
RLF SE7201 | Fourniture | Fourniture et pose d'une barre | Fourniture et pose d'une barre anti-pince sur la hauteur d'une porte de service, l'unité | 168.47
RLF SE7211 | Fourniture | Remise en jeu d’une fenêtre pa | Remise en jeu d’une fenêtre par calage du vitrage | 130.9
RLF SE75 | Fourniture | Pour toute commande inférieure | Pour toute commande inférieure à 35 € : frais de déplacement | 34.14
RLF SE8001 | Fourniture | F&P Serrure standard 2, l'unit | F&P Serrure standard 2, l'unité | 89.93
RLF SE8011 | Fourniture | F & P rive bloc, l'unité | F & P rive bloc, l'unité | 68.3
RLF SE8111 | Fourniture | F & P rive bloc, l'unité | F & P rive bloc, l'unité | 64.87
RLF SE8121 | Fourniture | F& P serrure standard 2 becs, | F& P serrure standard 2 becs, l'unité | 68.3
RLF SE8211 | Fourniture | Remplacement d’un canon de ser | Remplacement d’un canon de serrure 3 points | 159.36
S CHI01 | Fourniture | Débloquer robinet radiateur, r | Débloquer robinet radiateur, réparer robinet thermostatique | 50.09
S CHI02 | Fourniture | Équilibrage d'une installation | Équilibrage d'une installation dans un logement individuel | 122.43
S CHI03 | Fourniture | Resceller un radiateur | Resceller un radiateur | 76.24
S CHI04 | Fourniture | Resceller une chaudière murale | Resceller une chaudière murale | 116.87
S CHM001 | Fourniture | Remplacement d'un robinet d'éq | Remplacement d'un robinet d'équerre sur installation individuelle | 65.11
S CHM002 | Fourniture | Remplacement d'un té réglable | Remplacement d'un té réglable sur installation individuelle | 38.96
S CHM003 | Fourniture | Isolation canalisations (coque | Isolation canalisations (coque mousse) tous diamètres | 10.57
S CHM004 | Fourniture | Remplacement d'un robinet radi | Remplacement d'un robinet radiateur de type S A R avec purge de l'installation et remise en service | 87.82
S CHM005 | Fourniture | Remplacement d'un té de réglag | Remplacement d'un té de réglage de radiateur avec purge de l'installation ,rééquilibrage et remise en service de l'installation | 58.43
S CHM006 | Fourniture | Remplacement du robinet modèle | Remplacement du robinet modèle SAR et du té de réglage du radiateur avec purge de l'installation ,rééquilibrage et remise en service de l'installation | 142.46
S CHM007 | Fourniture | Pose d'un robinet thermostati | Pose d'un robinet thermostatique | 109.63
S CHM008 | Fourniture | Fourniture et pose d'une tête | Fourniture et pose d'une tête de robinet thermostatique | 38.96
S CHM009 | Fourniture | Pose purgeur automatique | Pose purgeur automatique | 72.35
S CHM010 | Fourniture | Capacité 13l, 15l ou 18 l inst | Capacité 13l, 15l ou 18 l instantané, élément chauffant de type « stéatite » sous cloche démontable sans vidange | 317.21
S CHM011 | Fourniture | Capacité 50 litres instantané, | Capacité 50 litres instantané, élément chauffant de type « stéatite » sous cloche, démontable sans vidange. | 409.58
S CHM012 | Fourniture | Capacité 100 litres, élément c | Capacité 100 litres, élément chauffant de type « stéatite » sous cloche, démontable sans vidange. | 528.68
S CHM013 | Fourniture | Capacité 150 litres, élément c | Capacité 150 litres, élément chauffant de type « stéatite » sous cloche, démontable sans vidange. | 662.24
S CHM014 | Fourniture | Capacité 200 litres, élément c | Capacité 200 litres, élément chauffant de type « stéatite » sous cloche, démontable sans vidange. | 732.35
S CHM015 | Fourniture | Capacité 250 litres, élément c | Capacité 250 litres, élément chauffant de type « stéatite » sous cloche, démontable sans vidange. | 884.84
S CHM016 | Fourniture | Capacité 300 litres, élément c | Capacité 300 litres, élément chauffant de type « stéatite » sous cloche, démontable sans vidange. | 946.05
S CHM017 | Fourniture | Plus value pour chauffe eau ho | Plus value pour chauffe eau horizontal, y compris jeu de pattes de transfert | 139.13
S CHM018 | Fourniture | Remplacement seul du groupe de | Remplacement seul du groupe de sécurité 20/27 | 116.87
S CHM019 | Fourniture | Remplacement seul ou mise en p | Remplacement seul ou mise en place seule de siphon-entonnoir, y compris toutes sujétions | 27.83
S CHM020 | Fourniture | Remplacement seul du thermosta | Remplacement seul du thermostat | 72.35
S CHM021 | Fourniture | Remplacement seul de l’élément | Remplacement seul de l’élément chauffant, de type résistance blindée immergée | 278.25
S CHM022 | Fourniture | Remplacement seul de l’élément | Remplacement seul de l’élément chauffant, de type résistance stéatite sous cloche | 222.6
S CHM023 | Fourniture | Remplacement du contacteur jou | Remplacement du contacteur jour/nuit | 94.61
S CHM024 | Fourniture | Détartrage de chauffe-eau élec | Détartrage de chauffe-eau électrique | 139.13
S CHM025 | Fourniture | Chaudière mixte raccordée sur | Chaudière mixte raccordée sur conduit de fumée | 1279.95
S CHM026 | Fourniture | Chaudière mixte étanche à vent | Chaudière mixte étanche à ventouse | 1613.85
S CHM027 | Fourniture | Remplacement chauffe-bains ave | Remplacement chauffe-bains avec mélangeur intégré type OPALIA CIO PV Gaz nat | 651.11
S CHM028 | Fourniture | Remplacement chauffe-bains san | Remplacement chauffe-bains sans mélangeur intégré type OPALIA CIO PV Gaz nat | 634.41
S CHR01 | Fourniture | Jusqu'à une puissance de 500 W | Jusqu'à une puissance de 500 W | 217.04
S CHR02 | Fourniture | De 500 à 1000 W | De 500 à 1000 W | 317.21
S CHR03 | Fourniture | De 1000 à 1500 W | De 1000 à 1500 W | 398.45
S CHR04 | Fourniture | De 1500 à 2000 W | De 1500 à 2000 W | 509.75
S CHR05 | Fourniture | De 2000 à 3000 W | De 2000 à 3000 W | 612.15
S FRAIS01 | Fourniture | Dép. pour commande inférieure | Dép. pour commande inférieure à 100.00 Euros T.T.C. | 38.96
S FRAIS02 | Fourniture | Déplacement jour férié, WE et | Déplacement jour férié, WE et + de 20h00 | 133.56
S FRAIS03 | Fourniture | Taux horaire normal | Taux horaire normal | 45.63
S FRAIS04 | Fourniture | Plus-value horaire pour interv | Plus-value horaire pour intervention jour férié, WE et + de 20 H. | 89.04
S FRAIS05 | Fourniture | Majoration forfaitaire pour tr | Majoration forfaitaire pour travaux insalubres | 111.3
S MEN100 | Fourniture | Remplacement meuble évier 1 m | Remplacement meuble évier 1 m mélaminé blanc type MINE | 150.26
S MEN101 | Fourniture | Remplacement meuble évier 1m20 | Remplacement meuble évier 1m20 - 3portes -mélaminé blanc type MINE | 166.95
S MEN102 | Fourniture | Remplacement étagère meuble év | Remplacement étagère meuble évier | 27.83
S MEN103 | Fourniture | Remplacement 1 porte meuble év | Remplacement 1 porte meuble évier | 44.52
S MEN104 | Fourniture | Refixation meuble évier | Refixation meuble évier | 38.96
S PLOM001 | Fourniture | F/P évier inox 1 bac, y compri | F/P évier inox 1 bac, y compris joint et dépose de l'ancien | 228.17
S PLOM002 | Fourniture | F/P évier inox 2 bacs, y compr | F/P évier inox 2 bacs, y compris joint et dépose de l'ancien | 261.56
S PLOM003 | Fourniture | F/P évier grès 1 bac, y compri | F/P évier grès 1 bac, y compris joint et dépose de l'ancien | 300.51
S PLOM004 | Fourniture | F/P évier grès 2 bacs, y compr | F/P évier grès 2 bacs, y compris joint et dépose de l'ancien | 361.73
S PLOM005 | Fourniture | Remplacement vidage complet + | Remplacement vidage complet + vidange évier 1 bac | 27.83
S PLOM006 | Fourniture | Remplacement vidage complet + | Remplacement vidage complet + vidange évier 2 bacs | 38.96
S PLOM007 | Fourniture | Remplacement bonde sanitaire é | Remplacement bonde sanitaire évier | 11.13
S PLOM008 | Fourniture | Remplacement grille d'évier | Remplacement grille d'évier | 5.57
S PLOM009 | Fourniture | Détartrage évier | Détartrage évier | 13.91
S PLOM010 | Fourniture | Réfection joint silicone évier | Réfection joint silicone évier | 16.7
S PLOM011 | Fourniture | Remplacement chaînette bouchon | Remplacement chaînette bouchon évier | 11.69
S PLOM012 | Fourniture | Remplacement bouchon + chaînet | Remplacement bouchon + chaînette | 11.13
S PLOM013 | Fourniture | Dégorgement évier + évacuation | Dégorgement évier + évacuation | 33.39
S PLOM014 | Fourniture | Remplacement robinetterie évie | Remplacement robinetterie évier type ADRIA (GROHE) | 105.74
S PLOM015 | Fourniture | Rpt siphon fonte | Rpt siphon fonte | 17.81
S PLOM100 | Fourniture | Remplacement lavabo par ALLIA | Remplacement lavabo par ALLIA PRIMA 60x47 (compris percements et joints) | 166.95
S PLOM101 | Fourniture | Remplacement colonne de lavabo | Remplacement colonne de lavabo compatible | 53.42
S PLOM102 | Fourniture | Refixation lavabo + réfection | Refixation lavabo + réfection joint silicone | 50.09
S PLOM103 | Fourniture | Remplacement vidage lavabo com | Remplacement vidage lavabo complet + vidange | 33.39
S PLOM104 | Fourniture | Remplacement bonde sanitaire l | Remplacement bonde sanitaire lavabo | 11.13
S PLOM105 | Fourniture | Remplacement mélangeur lavabo | Remplacement mélangeur lavabo avec tirette type GROHE ADRIA | 122.43
S PLOM106 | Fourniture | Remplacement robinetterie lava | Remplacement robinetterie lavabo ec ou ef type GROHE ADRIA | 53.98
S PLOM107 | Fourniture | Remplacement cache trou lavabo | Remplacement cache trou lavabo par 2 | 11.69
S PLOM108 | Fourniture | Remplacement jeu de consoles l | Remplacement jeu de consoles lavabo | 44.52
S PLOM109 | Fourniture | Dégorgement lavabo + évacuatio | Dégorgement lavabo + évacuation | 33.39
S PLOM110 | Fourniture | Réfection joint silicone lavab | Réfection joint silicone lavabo | 13.91
S PLOM200 | Fourniture | Remplacement baignoire 120 typ | Remplacement baignoire 120 type ARISTON+ vidange + percements et joint | 283.82
S PLOM201 | Fourniture | Remplacement baignoire 170 typ | Remplacement baignoire 170 type ARISTON + vidange + percements et joint | 317.21
S PLOM202 | Fourniture | Remplacement vidage baignoire | Remplacement vidage baignoire complet | 77.35
S PLOM203 | Fourniture | Remplacement robinetterie baig | Remplacement robinetterie baignoire type GROHE ADRIA | 116.87
S PLOM204 | Fourniture | Réfection joint silicone baign | Réfection joint silicone baignoire | 27.83
S PLOM205 | Fourniture | Dégorgement baignoire + évacua | Dégorgement baignoire + évacuation | 50.09
S PLOM206 | Fourniture | Remplacement bonde sanitaire b | Remplacement bonde sanitaire baignoire | 13.36
S PLOM207 | Fourniture | Reprise affaissement baignoire | Reprise affaissement baignoire (pied ou support) | 53.42
S PLOM208 | Fourniture | Fourniture et pose colonnette | Fourniture et pose colonnette mélangeur (le jeu) | 33.39
S PLOM209 | Fourniture | Remplacement Ecran de baignoir | Remplacement Ecran de baignoire pivotant h=1m20 - L=1m00 | 200.34
S PLOM210 | Fourniture | F/P façade baignoire en mélami | F/P façade baignoire en mélaminé blanc | 65.11
S PLOM211 | Fourniture | Rpt mélangeur mural type GROH | Rpt mélangeur mural type GROHE ADRIA | 109.63
S PLOM212 | Fourniture | Remplacement bac à douches com | Remplacement bac à douches complet + habillage et joint | 383.99
S PLOM213 | Fourniture | Remplacement cabine douche 1 f | Remplacement cabine douche 1 façade | 434.07
S PLOM214 | Fourniture | Remplacement cabine douche 2 f | Remplacement cabine douche 2 façades | 539.81
S PLOM215 | Fourniture | Remplacement bonde bac à douch | Remplacement bonde bac à douche + siphon | 42.85
S PLOM216 | Fourniture | Rpt une douchette | Rpt une douchette | 11.69
S PLOM217 | Fourniture | Refixation support douchette | Refixation support douchette | 7.57
S PLOM218 | Fourniture | Rpt support douchette mural | Rpt support douchette mural | 7.23
S PLOM219 | Fourniture | Rpt support douchette téléphon | Rpt support douchette téléphone | 6.12
S PLOM220 | Fourniture | Remplacement support douchette | Remplacement support douchette à coulisse | 31.72
S PLOM221 | Fourniture | Rpt flexible de douche 1m 50 | Rpt flexible de douche 1m 50 | 14.25
S PLOM222 | Fourniture | "F/P paillasse carrelée, compr | "F/P paillasse carrelée, compris finitions, sur support hydrophobe de type ""placoplatre"", coté baignoire ou receveur douche" | 61.22
S PLOM300 | Fourniture | Remplacement bloc WC type ALLI | Remplacement bloc WC type ALLIA PRIMA 2 complet avec abattant double (PVC) | 287.15
S PLOM301 | Fourniture | Refixation cuvette WC | Refixation cuvette WC | 36.17
S PLOM302 | Fourniture | Remplacement cuvette WC type A | Remplacement cuvette WC type ALLIA PRIMA 2 avec abattant | 205.91
S PLOM303 | Fourniture | Remplacement réservoir à dosse | Remplacement réservoir à dosseret faïence type ALLIA PRIMA 2 ou compatible | 162.5
S PLOM304 | Fourniture | Remplacement réservoir à dosse | Remplacement réservoir à dosseret PVC | 150.26
S PLOM305 | Fourniture | Remplacement réservoir haut PV | Remplacement réservoir haut PVC complet | 187.54
S PLOM306 | Fourniture | Remplacement mécanisme de chas | Remplacement mécanisme de chasse complet, y compris floteur et robinet d'arrèt | 87.7
S PLOM307 | Fourniture | Refixation réservoir WC | Refixation réservoir WC | 54.43
S PLOM308 | Fourniture | Remplacement pipe évacuation P | Remplacement pipe évacuation PVC ou faïence | 38.96
S PLOM309 | Fourniture | Rpt pipe évacuation | Rpt pipe évacuation | 44.52
S PLOM310 | Fourniture | Remplacement joint tubulure WC | Remplacement joint tubulure WC | 16.7
S PLOM311 | Fourniture | Dégorgement WC | Dégorgement WC | 33.39
S PLOM312 | Fourniture | Remplacement abattant avec cou | Remplacement abattant avec couvercle (PVC) | 31.72
S PLOM313 | Fourniture | Remplacement cône chasse d'eau | Remplacement cône chasse d'eau | 14.25
S PLOM314 | Fourniture | Remplacement couvercle réservo | Remplacement couvercle réservoir chasse d'eau | 32.05
S PLOM315 | Fourniture | Remplacement tuyau descente al | Remplacement tuyau descente alim cuvette WC en PVC | 39.85
S PLOM316 | Fourniture | Détartrage cuvette W-C | Détartrage cuvette W-C | 44.52
S PLOM400 | Fourniture | Rpt canalisation apparente d'a | Rpt canalisation apparente d'alimentation eau avec fixations | 29.49
S PLOM401 | Fourniture | Refixation canalisation alimen | Refixation canalisation alimentation d'eau | 16.7
S PLOM402 | Fourniture | Détartrage canalisation alimen | Détartrage canalisation alimentation d'eau | 150.26
S PLOM403 | Fourniture | Remplacement bouchon de vidage | Remplacement bouchon de vidage PVC | 3.12
S PLOM404 | Fourniture | Rpt canalisation évacuation PV | Rpt canalisation évacuation PVC | 26.71
S PLOM405 | Fourniture | Remplacement siphon PVC | Remplacement siphon PVC | 16.7
S PLOM406 | Fourniture | Fourniture et pose tuyau PVC+b | Fourniture et pose tuyau PVC+bouchon dégorgement Ø 40 et Ø 50 | 28.83
S PLOM407 | Fourniture | Détartrage canalisation évacua | Détartrage canalisation évacuation eau | 27.83
S PLOM408 | Fourniture | F/P bouchon de dégorgement | F/P bouchon de dégorgement | 6.12
S PLOM409 | Fourniture | F et pose d'un T en PVC avec b | F et pose d'un T en PVC avec bouchon de vidange | 7.68
S PLOM410 | Fourniture | Remplacement siphon de sol PVC | Remplacement siphon de sol PVC | 116.87
S PLOM411 | Fourniture | Remplacement joint fibre ( tou | Remplacement joint fibre ( tous modèles ) | 27.83
S PLOM412 | Fourniture | Réfection joint ciment sur tub | Réfection joint ciment sur tubulure | 22.26
S PLOM413 | Fourniture | Remplacement joint caoutchouc | Remplacement joint caoutchouc sur tubulure | 16.7
S PLOM414 | Fourniture | Réfection d'éclat à l'émail li | Réfection d'éclat à l'émail liquide | 27.83
S PLOM415 | Fourniture | Remise en peinture émail | Remise en peinture émail | 16.7
S PLOM416 | Fourniture | Rpt robinet de puisage | Rpt robinet de puisage | 65.11
S PLOM417 | Fourniture | Rpt vanne 1/4 de tour 20x27 | Rpt vanne 1/4 de tour 20x27 | 66.78
S PLOM418 | Fourniture | Rpt clapet anti retour 20x27 | Rpt clapet anti retour 20x27 | 65.11
S PLOM419 | Fourniture | Rpt d'un clapet anti pollution | Rpt d'un clapet anti pollution diam. 20/27 | 44.52
S PLOM420 | Fourniture | Rpt mitigeur type Eurosmart de | Rpt mitigeur type Eurosmart de GROHE (lavabo/évier/douche/bain) | 120.76
S PLOM421 | Fourniture | Installation évacuation complè | Installation évacuation complète lave linge | 53.98
S PLOM422 | Fourniture | Instal alimentation complète l | Instal alimentation complète lave linge | 83.48
S PLOM423 | Fourniture | Remplacement siphon évacuation | Remplacement siphon évacuation lave linge | 22.26
S PLOM424 | Fourniture | Rpt robinet lave linge | Rpt robinet lave linge | 31.16
S PLOM425 | Fourniture | Dégrippage volant de radiateur | Dégrippage volant de radiateur | 18.7
S PLOM426 | Fourniture | Rpt console radiateur | Rpt console radiateur | 45.08
S PLOM427 | Fourniture | Mise en conformité de la canal | Mise en conformité de la canalisation complète gaz - réfection sur 10 ml en tube cuivre | 500.85
S PLOM428 | Fourniture | Rpt P.C. gaz aux normes avec b | Rpt P.C. gaz aux normes avec bouchon et chainette | 94.61
S PLOM429 | Fourniture | Refixation P.C. gaz | Refixation P.C. gaz | 11.13
S PLOM430 | Fourniture | Rpt 1 fixation canalisation ga | Rpt 1 fixation canalisation gaz | 5.01
S PLOM431 | Fourniture | Rpt bouchon gaz et chainette | Rpt bouchon gaz et chainette | 9.46
S PLOM432 | Fourniture | Remplacement bouche VMC | Remplacement bouche VMC | 33.39
S PLOM433 | Fourniture | Remplacement filtre bouche VMC | Remplacement filtre bouche VMC | 16.7
S PLOM434 | Fourniture | Remplacement clapet bouche VMC | Remplacement clapet bouche VMC | 11.13
S PLOM435 | Fourniture | Remplacement chaînette bouche | Remplacement chaînette bouche VMC | 5.57
S PLOM436 | Fourniture | Rpt réducteur de pression logt | Rpt réducteur de pression logt | 76.24
S PLOM437 | Fourniture | Fourniture et pose paillasse c | Fourniture et pose paillasse carrelée dépose comprise | 116.87
S PLOM438 | Fourniture | Dépose installation plomberie | Dépose installation plomberie non conforme | 73.24
S PLOM439 | Fourniture | Rpt siphon cumulus | Rpt siphon cumulus | 22.26
S PLOM440 | Fourniture | Rpt réducteur de pression en p | Rpt réducteur de pression en pied de colonne 26x34 | 77.35
S PLOM441 | Fourniture | Rpt culotte fonte tout diamètr | Rpt culotte fonte tout diamètre | 128
S PLOM442 | Fourniture | Rpt culotte PVC idem | Rpt culotte PVC idem | 76.24
S PLOM443 | Fourniture | Nettoyage gouttières | Nettoyage gouttières | 5.01
S PLOM444 | Fourniture | Fourniture et pose d'un anti b | Fourniture et pose d'un anti bélier | 65.67
S PLOM445 | Fourniture | Rpt colonne EU EV EP sur haute | Rpt colonne EU EV EP sur hauteur étage en PVC + accessoires cis dépose quelquesoit la nature de l'existant | 356.16
S PLOM446 | Fourniture | Rpt colonne EU EV EP sur haute | Rpt colonne EU EV EP sur hauteur étage en fonte + accessoires cis dépose quelquesoit la nature de l'existant | 544.26
S PLOM447 | Fourniture | Remplacement descente gouttièr | Remplacement descente gouttière | 116.87
S PLOM448 | Fourniture | Remplacement dauphin (fonte) | Remplacement dauphin (fonte) | 109.07
S PLOM449 | Fourniture | Recherche de fuite | Recherche de fuite | 105.74
S PLOM450 | Fourniture | F/P d'un réfrigirateur dans ki | F/P d'un réfrigirateur dans kitchenette | 398.45
S RESTRUC 004 | Fourniture | SEMA BLUM : Prestations de plo | SEMA BLUM : Prestations de plomberie-Sanitaire | 2760.24
S RESTRUC 005 | Fourniture | ALSACE BRETAGNE : Prestations | ALSACE BRETAGNE : Prestations de plomberie-Sanitaire | 1658.37
S RESTRUC 006 | Fourniture | ALSACE BRETAGNE/SEMA BLUM : Pl | ALSACE BRETAGNE/SEMA BLUM : Plus value pour coltinage de matériaux (prix par niveau) | 222.6
SAB CA1 FAÏEN | Fourniture | Remise en état de faïence en r | Remise en état de faïence en recherche, y compris dépose de l'ancienne faïence, grattage du support, toutes coupes éventuelles, façon de joint, nettoyage et enlèvement des débris | 9.77
SAB CA10 CARRELAGE | Fourniture | Remplacement de carrelage coll | Remplacement de carrelage collé SDB, y compris dépose de l'ancien carrelage, grattage du support, toutes coupes éventuelles, façon de joint, nettoyage, enlèvement des débris et gravois et mise en décharge publique | 347.35
SAB CA11 CARRELAGE | Fourniture | Remplacement de carrelage coll | Remplacement de carrelage collé WC, y compris dépose de l'ancien carrelage, grattage du support, toutes coupes éventuelles, façon de joint, nettoyage, enlèvement des débris et gravois et mise en décharge publique | 86.84
SAB CA12 CARRELAGE | Fourniture | Remplacement de carrelage coll | Remplacement de carrelage collé entrée/dégagement, y compris dépose de l'ancien carrelage, grattage du support, toutes coupes éventuelles, façon de joint, nettoyage, enlèvement des débris et gravois et mise en décharge publique | 607.87
SAB CA13 CARRELA | Fourniture | Remise en état de carrelage(s) | Remise en état de carrelage(s) en recherche, y compris dépose de l'ancien carrelage, grattage du support, toutes coupes éventuelles, façon de joint, nettoyage et enlèvement des débris | 9.77
SAB CA14 CARRELAGE | Fourniture | Remise en état de nez de march | Remise en état de nez de marche en carrelages en recherche, y compris dépose de l'ancien carrelage, grattage du support, toutes coupes éventuelles, façon de joint, nettoyage et enlèvement des débris | 16.28
SAB CA15 | Fourniture | Remplacement de plinthe, y co | Remplacement de plinthe, y compris dépose de l'ancienne plinthe, grattage du support, toutes coupes éventuelles, façon de joint, nettoyage et enlèvement des débris | 16.28
SAB CA16 | Fourniture | Remise en état de plinthe en r | Remise en état de plinthe en recherche, y compris dépose de l'ancienne plinthe, grattage du support, toutes coupes éventuelles, façon de joint, nettoyage et enlèvement des débris | 10.85
SAB CA17 | Fourniture | Forfait Déplacement | Forfait Déplacement | 37.99
SAB CA18 | Fourniture | Prix horaire pour travaux hors | Prix horaire pour travaux hors bordereau | 43.42
SAB CA2 FAÏENCE | Fourniture | Création de faïence, y compri | Création de faïence, y compris toutes coupes éventuelles, façon de joint et nettoyage | 61.87
SAB CA3 CARRELAGE | Fourniture | Création de carrelage séjour, | Création de carrelage séjour, y compris dépose de l'ancien revêtement de sol, grattage du support, ragréage, coupes éventuelles, façon de joint nettoyage, enlèvement des gravois et mise en décharge publique | 1270.01
SAB CA4 CARRELAGE | Fourniture | Création de carrelage cuisine, | Création de carrelage cuisine, y compris dépose de l'ancien revêtement de sol, grattage du support, ragréage, coupes éventuelles, façon de joint nettoyage, enlèvement des gravois et mise en décharge publique | 564.45
SAB CA5 | Fourniture | Création: Fourniture et pose d | Création: Fourniture et pose du carrelage SDB, y compris dépose de l'ancien revêtement de sol, grattage du support, ragréage, coupes éventuelles, façon joint nettoyage, enlèvement des gravois et mise en décharge publique. | 258.43
SAB CA5 CARRELAGE | Fourniture | Création de carrelage SDB, y | Création de carrelage SDB, y compris dépose de l'ancien revêtement de sol, grattage du support, ragréage, coupes éventuelles, façon de joint nettoyage, enlèvement des gravois et mise en décharge publique | 282.22
SAB CA6 CARRELAGE | Fourniture | Création de carrelage WC, y c | Création de carrelage WC, y compris dépose de l'ancien revêtement de sol, grattage du support, ragréage, coupes éventuelles, façon de joint nettoyage, enlèvement des gravois et mise en décharge publique | 70.56
SAB CA7 CARRELAGE | Fourniture | Création de carrelage entrée/d | Création de carrelage entrée/dégagement, y compris dépose de l'ancien revêtement de sol, grattage du support, ragréage, coupes éventuelles, façon de joint nettoyage, enlèvement des gravois et mise en décharge publique | 493.89
SAB CA8 CARRELAGE | Fourniture | Remplacement de carrelage coll | Remplacement de carrelage collé séjour, y compris dépose de l'ancien carrelage, grattage du support, toutes coupes éventuelles, façon de joint, nettoyage, enlèvement des débris et gravois et mise en décharge publique | 1563.09
SAB CA9 CARRELAGE | Fourniture | Remplacement de carrelage coll | Remplacement de carrelage collé cuisine, y compris dépose de l'ancien carrelage, grattage du support, toutes coupes éventuelles, façon de joint, nettoyage, enlèvement des débris et gravois et mise en décharge publique | 694.7
SAB PL1 | Fourniture | Remplacement d'un vidage, y co | Remplacement d'un vidage, y compris tous travaux accessoires, sur évier simple bac avec bonde et bouchon (sans syphon) | 54.27
SAB PL10 | Fourniture | Remplacement d'un cône de chas | Remplacement d'un cône de chasse caoutchouc | 46.67
SAB PL11 | Fourniture | Remplacement du joint caoutcho | Remplacement du joint caoutchouc entre la cuvette WC et le réservoir, y compris dépose et repose du réservoir et du mécanisme de chasse d'eau | 47.77
SAB PL12 | Fourniture | Remplacement d'un réservoir ne | Remplacement d'un réservoir neuf addo, y compris joint entre la cuvette WC et le réservoir | 189.96
SAB PL13 | Fourniture | Remplacement d'une cuvette WC, | Remplacement d'une cuvette WC, y compris vis, dépose et repose du réservoir et de l'abattant | 196.47
SAB PL14 | Fourniture | Remplacement d'une pipe PVC, y | Remplacement d'une pipe PVC, y compris remplacement des vis cache-tête, dépose et repose de la cuvette WC | 71.64
SAB PL15 | Fourniture | Remplacement d'un WC complet a | Remplacement d'un WC complet avec cuvette, réservoir addo, mécanisme double débit, pipe PVC et abattant double, y compris dépose et enlèvement de l'ancienne installation | 358.21
SAB PL16 | Fourniture | Remplacement (fourniture seule | Remplacement (fourniture seule) d'un abattant double de WC | 18.46
SAB PL17 | Fourniture | Remise en état joint en ciment | Remise en état joint en ciment sur collecteur | 27.14
SAB PL18 | Fourniture | Remplacement d'un évier inox 1 | Remplacement d'un évier inox 18/10 monobloc, Franke ou Blanco avec raidiseurs bois 90 x 60 (1 bac et égouttoir) y compris meuble sous évier | 247.49
SAB PL19 | Fourniture | Remplacement d'un évier inox 1 | Remplacement d'un évier inox 120 x 60 (2 bacs et égouttoirs) y compris meuble sous évier | 323.47
SAB PL2 | Fourniture | Remplacement d'un vidage, y co | Remplacement d'un vidage, y compris tous travaux accessoires, sur évier double bac avec bonde et bouchon (sans syphon) | 67.3
SAB PL20 | Fourniture | Remplacement d'un évier grès 9 | Remplacement d'un évier grès 90 x 60 (1 bac et égouttoirs) y compris meuble sous évier | 387.52
SAB PL21 | Fourniture | Remplacement d'un évier grès 1 | Remplacement d'un évier grès 120 x 60 (2 bacs et égouttoirs) y compris meuble sous évier | 443.96
SAB PL22 | Fourniture | Remplacement d'un évier résine | Remplacement d'un évier résine 90 x 60 (1 bac et égouttoirs) y compris meuble sous évier | 683.85
SAB PL23 | Fourniture | Remplacement d'un évier résine | Remplacement d'un évier résine 120 x 60 (2 bacs et égouttoirs) y compris meuble sous évier | 756.58
SAB PL24 | Fourniture | Remplacement d'un meuble sous | Remplacement d'un meuble sous évier 90 x 60, en aggloméré hydrofuge, stratifié intérieur et extérieur (traitement des chants compris) | 227.95
SAB PL25 | Fourniture | Remplacement d'un meuble sous | Remplacement d'un meuble sous évier 120 x 60, en aggloméré hydrofuge, stratifié intérieur et extérieur (traitement des chants compris) | 260.51
SAB PL26 | Fourniture | Remplacement d'un lavabo de 60 | Remplacement d'un lavabo de 60 type Allia Prima ou similaire, y compris dépose et enlèvement de l'ancien matériel | 280.05
SAB PL27 | Fourniture | Remise en état (y compris remp | Remise en état (y compris remplacement) d'un jeu de consoles, y compris dépose et repose du lavabo | 54.27
SAB PL28 | Fourniture | Remise en état : rescellement | Remise en état : rescellement du lavabo et des consoles | 35.82
SAB PL29 | Fourniture | Remplacement d'une colonne de | Remplacement d'une colonne de lavabo | 68.38
SAB PL3 | Fourniture | Remplacement d'un vidage à tir | Remplacement d'un vidage à tirette pour lavabo, bidet ou lave-mains, y compris tous travaux accessoires (sans syphon) | 45.59
SAB PL30 | Fourniture | Remise en état (y compris rem | Remise en état (y compris remplacement) d'un bouchon avec chaînette | 7.6
SAB PL31 | Fourniture | Remise en état (y compris remp | Remise en état (y compris remplacement) d'un support téléphone | 21.71
SAB PL32 | Fourniture | Remise en état (y compris remp | Remise en état (y compris remplacement) d'un support mural | 16.28
SAB PL33 | Fourniture | Remise en état (y compris remp | Remise en état (y compris remplacement) d'inverseur bains-douches ( sur gorge ou en applique) gamme Adria de Grohe ou similaire | 128.08
SAB PL34 | Fourniture | Remplacement d'un réducteur de | Remplacement d'un réducteur de pression | 111.8
SAB PL35 | Fourniture | Remise en état (y compris remp | Remise en état (y compris remplacement) d'un couvercle de réservoir chasse d'eau | 45.59
SAB PL36 | Fourniture | Remplacement d'une vidange de | Remplacement d'une vidange de machine à laver | 41.25
SAB PL37 | Fourniture | Remplacement d'un robinet et d | Remplacement d'un robinet et d'une vidange pour machine à laver | 124.83
SAB PL38 | Fourniture | Remise en état (y compris remp | Remise en état (y compris remplacement) d'une chute en fonte sur une hauteur d'étage | 401.63
SAB PL39 | Fourniture | Remise en état (y compris remp | Remise en état (y compris remplacement) d'une chute en PVC sur une hauteur d'étage | 309.36
SAB PL4 | Fourniture | Remplacement d'un vidage autom | Remplacement d'un vidage automatique pour baignoire, y compris tous travaux accessoires (sans syphon) | 98.77
SAB PL40 | Fourniture | Remise en état tout type de jo | Remise en état tout type de joint d'étanchéité, y compris grattage et nettoyage du pourtour des appareils sanitaires | 13.03
SAB PL41 | Fourniture | Remise en état émail à froid ( | Remise en état émail à froid (compris ponçage à l'abrasif à l'eau et raccord d'émail à froid) | 10.85
SAB PL42 | Fourniture | Remise en état : Désengorgemen | Remise en état : Désengorgement de canalisation en partie privative par tous moyens | 23.88
SAB PL43 | Fourniture | Remplacement d'un PC gaz par u | Remplacement d'un PC gaz par un ROAI | 119.4
SAB PL44 | Fourniture | Remplacement d'un flexible gaz | Remplacement d'un flexible gaz garantie 10 ans | 71.64
SAB PL45 | Fourniture | Création d'un flexible gaz gar | Création d'un flexible gaz garantie 10 ans | 71.64
SAB PL46 | Fourniture | Remplacement d'une bouche VMC | Remplacement d'une bouche VMC | 71.64
SAB PL47 | Fourniture | Remplacement du groupe de sécu | Remplacement du groupe de sécurité compris siphon et adapation de l'évacuation | 141.11
SAB PL48 | Fourniture | Vérification : recherche de fu | Vérification : recherche de fuite | 43.42
SAB PL49 | Fourniture | Remplacement d'une baignoire | Remplacement d'une baignoire | 531.88
SAB PL5 | Fourniture | Remplacement d'un vidage à cha | Remplacement d'un vidage à chaînette pour baignoire, y compris tous travaux accessoires (sans syphon) | 74.9
SAB PL50 | Fourniture | Création d'une baignoire | Création d'une baignoire | 531.88
SAB PL51 | Fourniture | Remplacement d'une douche | Remplacement d'une douche | 401.63
SAB PL52 | Fourniture | Création d'une douche | Création d'une douche | 401.63
SAB PL53 | Fourniture | Création d'un lavabo | Création d'un lavabo | 314.79
SAB PL54 | Fourniture | Création d'un évier inox 120 x | Création d'un évier inox 120 x 60 (2 bacs et egouttoirs) | 423.34
SAB PL55 | Fourniture | Création d'un WC - idem poste | Création d'un WC - idem poste PL15 | 409.23
SAB PL56 | Fourniture | Remplacement ballon d’eau chau | Remplacement ballon d’eau chaude de 75L complets, y compris groupe de sécurité et toutes sujétions de pose comprises | 488.46
SAB PL57 | Fourniture | Remplacement ballon d’eau chau | Remplacement ballon d’eau chaude de 100L complets, y compris groupe de sécurité et toutes sujétions de pose comprises | 515.6
SAB PL58 | Fourniture | Remplacement ballon d’eau chau | Remplacement ballon d’eau chaude de 150L complets, y compris groupe de sécurité et toutes sujétions de pose comprises | 542.74
SAB PL59 | Fourniture | Remplacement ballon d’eau chau | Remplacement ballon d’eau chaude de 200L complets, y compris groupe de sécurité et toutes sujétions de pose comprises | 678.42
SAB PL6 | Fourniture | Remplacement d'un syphon plast | Remplacement d'un syphon plastique sur lavabo, bidet ou lave-mains | 21.71
SAB PL60 | Fourniture | Plus-value pour chauffe-eau ho | Plus-value pour chauffe-eau horizontal compris toutes sujétions de fixation | 162.82
SAB PL61 | Fourniture | Forfait Déplacement | Forfait Déplacement | 48.85
SAB PL62 | Fourniture | Prix horaire pour travaux hors | Prix horaire pour travaux hors bordereau | 43.42
SAB PL7 | Fourniture | Remplacement d'un syphon plast | Remplacement d'un syphon plastique sur évier | 35.82
SAB PL8 | Fourniture | Remplacement d'un tablier de b | Remplacement d'un tablier de baignoire en stratifié 2 faces, avec tranches traitées, montée sur vérins en applique (cis dépose et évacuation de l'ancien), longueur jusqu'à 2m00 | 81.41
SAB PL9 | Fourniture | Remplacement d'un retour de ba | Remplacement d'un retour de baignoire en stratifié 2 faces, y compris vérins | 35.82
SAB94 CAR 1101 | Fourniture | Remplacement crédence Evier | Remplacement crédence Evier | 95.2
SAB94 CAR 1102 | Fourniture | Remplacement faïence baignoire | Remplacement faïence baignoire | 380.8
SAB94 CAR 1103 | Fourniture | Remplacement faïence douche | Remplacement faïence douche | 190.4
SAB94 CAR 1104 | Fourniture | Remplacement faïence lavabo | Remplacement faïence lavabo | 47.6
SAB94 CAR 1201 | Fourniture | Création faïence 15 cm x 15 cm | Création faïence 15 cm x 15 cm | 62.05
SAB94 CAR 1202 | Fourniture | Création faïence 20 cm x 20 cm | Création faïence 20 cm x 20 cm | 62.05
SAB94 CAR 1203 | Fourniture | Création faïence 15 cm x 15 cm | Création faïence 15 cm x 15 cm cpis démolition | 71.4
SAB94 CAR 1204 | Fourniture | Création faïence 20 cm x 20 cm | Création faïence 20 cm x 20 cm cpis démolition | 71.4
SAB94 CAR 1205 | Fourniture | Faïence 15 cm x 15 cm unité | Faïence 15 cm x 15 cm unité | 10.2
SAB94 CAR 1206 | Fourniture | Réfection tablette compris pai | Réfection tablette compris paillasse pour baignoire | 71.4
SAB94 CAR 1301 | Fourniture | Création carrelage cuisine | Création carrelage cuisine | 618.8
SAB94 CAR 1302 | Fourniture | Création carrelage SDB | Création carrelage SDB | 369.75
SAB94 CAR 1303 | Fourniture | Création carrelage WC | Création carrelage WC | 123.25
SAB94 CAR 1304 | Fourniture | Création carrelage entrée / dé | Création carrelage entrée / dégagement | 433.5
SAB94 CAR 1305 | Fourniture | Remplacement carrelage séjour | Remplacement carrelage séjour | 1570.8
SAB94 CAR 1306 | Fourniture | Remplacement carrelage cuisine | Remplacement carrelage cuisine | 714
SAB94 CAR 1307 | Fourniture | Remplacement carrelage SDB | Remplacement carrelage SDB | 428.4
SAB94 CAR 1308 | Fourniture | Remplacement carrelage WC | Remplacement carrelage WC | 142.8
SAB94 CAR 1309 | Fourniture | Remplacement carrelage entrée | Remplacement carrelage entrée / dégagement | 499.8
SAB94 CAR 1401 | Fourniture | Remplacement carrelage unité | Remplacement carrelage unité | 9.35
SAB94 CAR 1402 | Fourniture | Remplacement carrelage au m² | Remplacement carrelage au m² | 71.4
SAB94 CAR 1403 | Fourniture | Faïence 20 cm x 20 cm unité | Faïence 20 cm x 20 cm unité | 71.4
SAB94 CAR 1404 | Fourniture | Remplacement plinthe unité | Remplacement plinthe unité | 9.35
SAB94 CAR 1405 | Fourniture | Remplacement plinthe au ml | Remplacement plinthe au ml | 23.8
SAB94 CAR 1406 | Fourniture | Réparation nez de marche | Réparation nez de marche | 34
SAB94 CAR 2001 | Fourniture | Forfait SS4 pour petites inter | Forfait SS4 pour petites interventions | 34
SAB94 CAR 2002 | Fourniture | Forfait SS4 pour interventions | Forfait SS4 pour interventions moyennes | 51
SAB94 CAR 2003 | Fourniture | Forfait SS4 pour interventions | Forfait SS4 pour interventions importantes | 68
SAB94 CAR 3000 | Fourniture | TRAVAUX HORS BORDEREAU | TRAVAUX HORS BORDEREAU | 39.1
SAB94 PLS 1100 | Fourniture | REMPLACEMENT D'UN WC COMPLET | REMPLACEMENT D'UN WC COMPLET | 342.55
SAB94 PLS 1200 | Fourniture | REMPLACEMENT D'UNE BAIGNOIRE C | REMPLACEMENT D'UNE BAIGNOIRE COMPLET | 465.8
SAB94 PLS 1300 | Fourniture | REMPLACEMENT D'UN LAVABO COMPL | REMPLACEMENT D'UN LAVABO COMPLET | 295.12
SAB94 PLS 1401 | Fourniture | REMPLACEMENT EVIER INOX FORMAT | REMPLACEMENT EVIER INOX FORMAT 90X60 AVEC MEUBLE | 266.05
SAB94 PLS 1402 | Fourniture | REMPLACEMENT EVIER INOX FORMAT | REMPLACEMENT EVIER INOX FORMAT 120X60 AVEC MEUBLE | 333.2
SAB94 PLS 1500 | Fourniture | REMPLACEMENT D'UNE DOUCHE COMP | REMPLACEMENT D'UNE DOUCHE COMPLET | 418.2
SAB94 PLS 1600 | Fourniture | REMPLACEMENT D'UN LAVE-MAINS C | REMPLACEMENT D'UN LAVE-MAINS COMPLET | 266.05
SAB94 PLS 1700 | Fourniture | TRANSFORMATION BAIGNOIRE DOUCH | TRANSFORMATION BAIGNOIRE DOUCHE | 523.6
SAB94 PLS 1801 | Fourniture | REMPLACEMENT BECS 75 L | REMPLACEMENT BECS 75 L | 523.6
SAB94 PLS 1802 | Fourniture | REMPLACEMENT BECS 100 L | REMPLACEMENT BECS 100 L | 552.5
SAB94 PLS 1803 | Fourniture | REMPLACEMENT BECS 150 L | REMPLACEMENT BECS 150 L | 618.8
SAB94 PLS 1804 | Fourniture | REMPLACEMENT BECS 200 L | REMPLACEMENT BECS 200 L | 761.6
SAB94 PLS 1805 | Fourniture | REMPLACEMENT BECS 300 L | REMPLACEMENT BECS 300 L | 904.4
SAB94 PLS 1806 | Fourniture | PLUS-VALUE POUR CHAUFFE-EAU HO | PLUS-VALUE POUR CHAUFFE-EAU HORIZONTAL | 142.8
SAB94 PLS 2101 | Fourniture | TUYAUTERIE CUIVRE ENTRE 1 ml e | TUYAUTERIE CUIVRE ENTRE 1 ml et 5 ml | 51.85
SAB94 PLS 2102 | Fourniture | REMPLACEMENT REDUCTEUR DE PRES | REMPLACEMENT REDUCTEUR DE PRESSION | 123.25
SAB94 PLS 2103 | Fourniture | CONTROLE REGLAGE REDUCTEUR DE | CONTROLE REGLAGE REDUCTEUR DE PRESSION | 71.4
SAB94 PLS 2104 | Fourniture | REMPLACEMENT ALIMENTATION MAL | REMPLACEMENT ALIMENTATION MAL | 137.7
SAB94 PLS 2105 | Fourniture | SUPPRESSION DE BRANCHEMENT MAL | SUPPRESSION DE BRANCHEMENT MAL | 71.4
SAB94 PLS 2106 | Fourniture | REMISE EN ETAT JOINT CIMENT SU | REMISE EN ETAT JOINT CIMENT SUR COLLECTEUR | 33.15
SAB94 PLS 2107 | Fourniture | REMPLACEMENT VIDANGE MAL | REMPLACEMENT VIDANGE MAL | 47.6
SAB94 PLS 2108 | Fourniture | EVACUATION PVC | EVACUATION PVC | 142.8
SAB94 PLS 2109 | Fourniture | REMISE EN ETAT/REMPLACEMENT CH | REMISE EN ETAT/REMPLACEMENT CHUTE FONTE | 413.95
SAB94 PLS 2110 | Fourniture | REMISE EN ETAT/REMPLACEMENT CH | REMISE EN ETAT/REMPLACEMENT CHUTE PVC | 313.65
SAB94 PLS 2111 | Fourniture | REMPLACEMENT D'UN PC GAZ PAR R | REMPLACEMENT D'UN PC GAZ PAR ROAI | 132.6
SAB94 PLS 2112 | Fourniture | FLEXIBLE GAZ | FLEXIBLE GAZ | 71.4
SAB94 PLS 2201 | Fourniture | JOINT D'ETANCHEITE BAIGNOIRE | JOINT D'ETANCHEITE BAIGNOIRE | 14.45
SAB94 PLS 2202 | Fourniture | JOINT D'ETANCHEITE LAVABO | JOINT D'ETANCHEITE LAVABO | 14.45
SAB94 PLS 2203 | Fourniture | JOINT D'ETANCHEITE EVIER | JOINT D'ETANCHEITE EVIER | 14.45
SAB94 PLS 2204 | Fourniture | JOINT D'ETANCHEITE DOUCHE | JOINT D'ETANCHEITE DOUCHE | 14.45
SAB94 PLS 2301 | Fourniture | REMPLACEMENT MEUBLE SOUS EVIER | REMPLACEMENT MEUBLE SOUS EVIER 90X60 | 199.75
SAB94 PLS 2302 | Fourniture | REMPLACEMENT MEUBLE SOUS EVIER | REMPLACEMENT MEUBLE SOUS EVIER 120X60 | 238
SAB94 PLS 2303 | Fourniture | REMPLACEMENT SIPHON EVIER | REMPLACEMENT SIPHON EVIER | 38.25
SAB94 PLS 2304 | Fourniture | REMPLACEMENT ROBINETTERIE | REMPLACEMENT ROBINETTERIE | 153
SAB94 PLS 2305 | Fourniture | MISE EN JEU PORTE SOUS EVIER | MISE EN JEU PORTE SOUS EVIER | 47.6
SAB94 PLS 2306 | Fourniture | REMPLACEMENT POIGNEES MEUBLE S | REMPLACEMENT POIGNEES MEUBLE SOUS EVIER | 71.4
SAB94 PLS 2401 | Fourniture | REPRISE EMAILLAGE | REPRISE EMAILLAGE | 18.7
SAB94 PLS 2402 | Fourniture | REMPLACEMENT D'UN TABLIER DE B | REMPLACEMENT D'UN TABLIER DE BAIGNOIRE | 71.4
SAB94 PLS 2403 | Fourniture | REMISE EN ETAT BOUCHON + CHAIN | REMISE EN ETAT BOUCHON + CHAINETTE | 9.35
SAB94 PLS 2404 | Fourniture | FLEXIBLE DE DOUCHE | FLEXIBLE DE DOUCHE | 62.05
SAB94 PLS 2405 | Fourniture | DOUCHETTE STANDARD | DOUCHETTE STANDARD | 71.4
SAB94 PLS 2406 | Fourniture | SIPHON DOUCHE | SIPHON DOUCHE | 42.5
SAB94 PLS 2407 | Fourniture | SIPHON BAIGNOIRE | SIPHON BAIGNOIRE | 42.5
SAB94 PLS 2408 | Fourniture | SIEGE DE DOUCHE | SIEGE DE DOUCHE | 119
SAB94 PLS 2501 | Fourniture | REFIXATION LAVABO | REFIXATION LAVABO | 42.5
SAB94 PLS 2502 | Fourniture | COLONNE LAVABO | COLONNE LAVABO | 68
SAB94 PLS 2503 | Fourniture | REPRISE EMAILLAGE LAVABO | REPRISE EMAILLAGE LAVABO | 11.05
SAB94 PLS 2504 | Fourniture | BOUCHON AVEC CHAINETTE | BOUCHON AVEC CHAINETTE | 9.35
SAB94 PLS 2505 | Fourniture | SIPHON LAVABO | SIPHON LAVABO | 23.8
SAB94 PLS 2601 | Fourniture | REFIXATION WC | REFIXATION WC | 47.6
SAB94 PLS 2602 | Fourniture | JOINT CAOUTCHOUC ENTRE CUVETTE | JOINT CAOUTCHOUC ENTRE CUVETTE ET RESERVOIR | 47.6
SAB94 PLS 2603 | Fourniture | MECANISME DE CHASSE | MECANISME DE CHASSE | 61.2
SAB94 PLS 2604 | Fourniture | RESERVOIR DE CHASSE | RESERVOIR DE CHASSE | 190.4
SAB94 PLS 2605 | Fourniture | PIPE DE WC | PIPE DE WC | 66.3
SAB94 PLS 2606 | Fourniture | ABATTANT DOUBLE | ABATTANT DOUBLE | 23.8
SAB94 PLS 2701 | Fourniture | REMPLACEMENT GROUPE DE SECURIT | REMPLACEMENT GROUPE DE SECURITE | 142.8
SAB94 PLS 2702 | Fourniture | REMPLACEMENT SIPHON DE CUMULUS | REMPLACEMENT SIPHON DE CUMULUS | 42.5
SAB94 PLS 2703 | Fourniture | DEPOSE ET REPOSE DE CUMULUS | DEPOSE ET REPOSE DE CUMULUS | 119
SAB94 PLS 2801 | Fourniture | ROBINET DE PUISAGE | ROBINET DE PUISAGE | 71.4
SAB94 PLS 2802 | Fourniture | SIPHON DE SOL | SIPHON DE SOL | 108.8
SAB94 PLS 2803 | Fourniture | MIROIR | MIROIR | 75.65
SAB94 PLS 2804 | Fourniture | REMPLACEMENT BOUCHE VMC | REMPLACEMENT BOUCHE VMC | 66.3
SAB94 PLS 2805 | Fourniture | DEPOSE BIDET | DEPOSE BIDET | 75.65
SAB94 PLS 2806 | Fourniture | RIDEAU DE DOUCHE | RIDEAU DE DOUCHE | 42.5
SAB94 PLS 2807 | Fourniture | DESENGORGEMENT CANALISATION | DESENGORGEMENT CANALISATION | 142.8
SAB94 PLS 2808 | Fourniture | BARRE DE MAINTIEN | BARRE DE MAINTIEN | 61.2
SAB94 PLS 3000 | Fourniture | FORFAIT PETIT DEPANNAGE / RECH | FORFAIT PETIT DEPANNAGE / RECHERCHE DE FUITE | 76.5
SAB94 PLS 4001 | Fourniture | Forfait SS4 pour petites inter | Forfait SS4 pour petites interventions | 34
SAB94 PLS 4002 | Fourniture | Forfait SS4 pour interventions | Forfait SS4 pour interventions moyennes | 51
SAB94 PLS 4003 | Fourniture | Forfait SS4 pour interventions | Forfait SS4 pour interventions importantes | 68
SAB94 PLS 5000 | Fourniture | TRAVAUX HORS BORDEREAU | TRAVAUX HORS BORDEREAU | 39.1
SABTCE | Fourniture | REMPLACEMENT D'UN LAVE-MAINS C | REMPLACEMENT D'UN LAVE-MAINS COMPLET | 167.6
SABTCE ADAP29 | Fourniture | Barre d'appui en Acier Epoxy | Barre d'appui en Acier Epoxy | 180
SABTCE ADAP30 | Fourniture | Barre d'appui en alu recouver | Barre d'appui en alu recouvert de PVC | 230
SABTCE ADAP31 | Fourniture | Cuvette WC surelevée - Hauteur | Cuvette WC surelevée - Hauteur de confort 45 cm | 285
SABTCE ADAP32 | Fourniture | Ensemble Lavabo | Ensemble Lavabo | 260
SABTCE ADAP33 | Fourniture | Ensemble Lave main | Ensemble Lave main | 190
SABTCE ADAP34 | Fourniture | Barre de rappel de porte | Barre de rappel de porte | 55
SABTCE ADAP49 | Fourniture | Rampe encastrée escamotable su | Rampe encastrée escamotable sur mesure | 733
SABTCE ADAP50 | Fourniture | Rampe permanente sur mesure | Rampe permanente sur mesure | 940
SABTCE ADAP60 | Fourniture | Robinet EF et siphon EU pour a | Robinet EF et siphon EU pour appareils électro-ménager | 35
SABTCE ADAP61 | Fourniture | Distribution EF des appareils | Distribution EF des appareils sanitaires | 330
SABTCE ADAP62 | Fourniture | Distribution EC des appareils | Distribution EC des appareils sanitaires | 330
SABTCE ADAP63 | Fourniture | Distribution EF des appareils | Distribution EF des appareils sanitaires 12-14 | 315
SABTCE ADAP64 | Fourniture | Distribution EC des appareils | Distribution EC des appareils sanitaires 12-14 | 315
SABTCE ADAP65 | Fourniture | Distribution EF des appareils | Distribution EF des appareils sanitaires 14-16 | 345
SABTCE ADAP66 | Fourniture | Distribution EC des appareils | Distribution EC des appareils sanitaires 14-16 | 345
SABTCE ADAP67 | Fourniture | Distribution EU/EV | Distribution EU/EV | 300
SABTCE ADAP68 | Fourniture | Lavabo à hauteur réglable | Lavabo à hauteur réglable | 1461.6
SABTCE ADAP69 | Fourniture | Lavabo complet accessible | Lavabo complet accessible | 260
SABTCE ADAP70 | Fourniture | Mitigeur lavabo | Mitigeur lavabo | 120
SABTCE ADAP71 | Fourniture | Mitigeur de lavabo à poignée a | Mitigeur de lavabo à poignée allongée | 190
SABTCE ADAP72 | Fourniture | Miroir inclinable | Miroir inclinable | 418
SABTCE ADAP73 | Fourniture | Receveur ultraplat 1000 x 700 | Receveur ultraplat 1000 x 700 | 397
SABTCE ADAP74 | Fourniture | Receveur ultraplat 1200 x 700 | Receveur ultraplat 1200 x 700 | 425
SABTCE ADAP75 | Fourniture | Receveur ultraplat 1400 x 700 | Receveur ultraplat 1400 x 700 | 462
SABTCE ADAP76 | Fourniture | Receveur ultraplat 1600 x 700 | Receveur ultraplat 1600 x 700 | 476
SABTCE ADAP77 | Fourniture | Receveur ultraplat 1000x 800 | Receveur ultraplat 1000x 800 | 384
SABTCE ADAP78 | Fourniture | Receveur ultraplat 1200x 800 | Receveur ultraplat 1200x 800 | 405
SABTCE ADAP79 | Fourniture | Receveur ultraplat 1400x 800 | Receveur ultraplat 1400x 800 | 448
SABTCE ADAP80 | Fourniture | Receveur ultraplat 1600x 800 | Receveur ultraplat 1600x 800 | 458
SABTCE ADAP81 | Fourniture | Receveur ultraplat 900x 900 | Receveur ultraplat 900x 900 | 363
SABTCE ADAP82 | Fourniture | Receveur ultraplat 1000x 900 | Receveur ultraplat 1000x 900 | 430
SABTCE ADAP83 | Fourniture | Receveur ultraplat 1200x 900 | Receveur ultraplat 1200x 900 | 468
SABTCE ADAP84 | Fourniture | Receveur ultraplat 1400x 900 | Receveur ultraplat 1400x 900 | 495
SABTCE ADAP85 | Fourniture | Receveur ultraplat 1600x 900 | Receveur ultraplat 1600x 900 | 539
SABTCE ADAP86 | Fourniture | Receveur ultraplat 1200x 1000 | Receveur ultraplat 1200x 1000 | 516
SABTCE ADAP87 | Fourniture | Receveur ultraplat 1000x 1000 | Receveur ultraplat 1000x 1000 | 440
SABTCE ADAP88 | Fourniture | Mitigeur de douche | Mitigeur de douche | 165
SABTCE ADAP89 | Fourniture | Mitigeur thermostatique | Mitigeur thermostatique | 264
SABTCE ADAP90 | Fourniture | Paroi pour Receveur ultraplat | Paroi pour Receveur ultraplat 1000 x 700 | 596
SABTCE ADAP91 | Fourniture | Paroi pour Receveur ultraplat | Paroi pour Receveur ultraplat 1200 x 700 | 655
SABTCE ADAP92 | Fourniture | Paroi pour Receveur ultraplat | Paroi pour Receveur ultraplat 1400 x 700 | 686
SABTCE ADAP93 | Fourniture | Paroi pour Receveur ultraplat | Paroi pour Receveur ultraplat 1600 x 700 | 714
SABTCE ADAP94 | Fourniture | Paroi pour Receveur ultraplat | Paroi pour Receveur ultraplat 1000x 800 | 651
SABTCE ADAP95 | Fourniture | Paroi pour Receveur ultraplat | Paroi pour Receveur ultraplat 1200x 800 | 662
SABTCE ADAP96 | Fourniture | Paroi pour Receveur ultraplat | Paroi pour Receveur ultraplat 1400x 800 | 693
SABTCE ADAP97 | Fourniture | Paroi pour Receveur ultraplat | Paroi pour Receveur ultraplat 1600x 800 | 721
SABTCE ADAP98 | Fourniture | Paroi pour Receveur ultraplat | Paroi pour Receveur ultraplat 900x 900 | 442
SABTCE ADAP99 | Fourniture | Paroi pour Receveur ultraplat | Paroi pour Receveur ultraplat 1000x 900 | 609
SABTCE ADP100 | Fourniture | Paroi pour Receveur ultraplat | Paroi pour Receveur ultraplat 1200x 900 | 667
SABTCE ADP101 | Fourniture | Paroi pour Receveur ultraplat | Paroi pour Receveur ultraplat 1400x 900 | 698
SABTCE ADP102 | Fourniture | Paroi pour Receveur ultraplat | Paroi pour Receveur ultraplat 1600x 900 | 726
SABTCE ADP103 | Fourniture | Paroi pour Receveur ultraplat | Paroi pour Receveur ultraplat 1200x 1000 | 674
SABTCE ADP104 | Fourniture | Paroi pour Receveur ultraplat | Paroi pour Receveur ultraplat 1000x 1000 | 616
SABTCE ADP105 | Fourniture | Paroi de douche mi hauteur pou | Paroi de douche mi hauteur pour receveur 1000 x 700 | 656
SABTCE ADP106 | Fourniture | Paroi de douche mi hauteur pou | Paroi de douche mi hauteur pour receveur 1200 x 700 | 651
SABTCE ADP107 | Fourniture | Paroi de douche mi hauteur pou | Paroi de douche mi hauteur pour receveur 1400 x 700 | 679
SABTCE ADP108 | Fourniture | Paroi de douche mi hauteur pou | Paroi de douche mi hauteur pour receveur 1600 x 700 | 693
SABTCE ADP109 | Fourniture | Paroi de douche mi hauteur pou | Paroi de douche mi hauteur pour receveur 1000x 800 | 656
SABTCE ADP110 | Fourniture | Paroi de douche mi hauteur pou | Paroi de douche mi hauteur pour receveur 1200x 800 | 651
SABTCE ADP111 | Fourniture | Paroi de douche mi hauteur pou | Paroi de douche mi hauteur pour receveur 1400x 800 | 679
SABTCE ADP112 | Fourniture | Paroi de douche mi hauteur pou | Paroi de douche mi hauteur pour receveur 1600x 800 | 693
SABTCE ADP113 | Fourniture | Paroi de douche mi hauteur pou | Paroi de douche mi hauteur pour receveur 900x 900 | 646
SABTCE ADP114 | Fourniture | Paroi de douche mi hauteur pou | Paroi de douche mi hauteur pour receveur 1000x 900 | 721
SABTCE ADP115 | Fourniture | Paroi de douche mi hauteur pou | Paroi de douche mi hauteur pour receveur 1200x 900 | 716
SABTCE ADP116 | Fourniture | Paroi de douche mi hauteur pou | Paroi de douche mi hauteur pour receveur 1400x 900 | 746
SABTCE ADP117 | Fourniture | Paroi de douche mi hauteur pou | Paroi de douche mi hauteur pour receveur 1600x 900 | 762
SABTCE ADP118 | Fourniture | Pompe de relevage | Pompe de relevage | 650
SABTCE ADP119 | Fourniture | Barre de rideau de douche 2200 | Barre de rideau de douche 2200 mm | 35
SABTCE ADP120 | Fourniture | Rideau de douche plombé avec a | Rideau de douche plombé avec anneaux standart | 75
SABTCE ADP121 | Fourniture | Evier complet accessible | Evier complet accessible | 380
SABTCE ADP122 | Fourniture | Evier à hauteur réglable | Evier à hauteur réglable | 1675
SABTCE ADP123 | Fourniture | Mitigeur d'evier à poignée all | Mitigeur d'evier à poignée allongée | 195
SABTCE ADP124 | Fourniture | Cuvette de WC réhaussé 47cm | Cuvette de WC réhaussé 47cm | 175
SABTCE ADP125 | Fourniture | WC complet avec mécanisme 3/6L | WC complet avec mécanisme 3/6L surelevée hauteur d'assise 47cm | 285
SABTCE ADP126 | Fourniture | WC complet suspendu | WC complet suspendu | 260
SABTCE ADP127 | Fourniture | Commande déportée chasse WC | Commande déportée chasse WC | 90
SABTCE ADP128 | Fourniture | Barre d'appui droite en alumin | Barre d'appui droite en aluminium laqué et gainage 30cm | 128
SABTCE ADP129 | Fourniture | Barre d'appui droite en alumin | Barre d'appui droite en aluminium laqué et gainage 40cm | 135
SABTCE ADP130 | Fourniture | Barre d'appui droite en alumin | Barre d'appui droite en aluminium laqué et gainage 50cm | 142
SABTCE ADP131 | Fourniture | Barre d'appui droite en alumin | Barre d'appui droite en aluminium laqué et gainage 60cm | 198
SABTCE ADP132 | Fourniture | "barre d'appui d'angle en alum | "barre d'appui d'angle en aluminium laqué et gainage en ""J"" 30x100cm" | 359
SABTCE ADP133 | Fourniture | "barre d'appui d'angle en alum | "barre d'appui d'angle en aluminium laqué et gainage en ""L"" 30x100cm" | 359
SABTCE ADP134 | Fourniture | "barre d'appui d'angle en alum | "barre d'appui d'angle en aluminium laqué et gainage en ""T"" 60x100cm" | 359
SABTCE ADP135 | Fourniture | Barre d'appui coudé en alumini | Barre d'appui coudé en aluminium laqué et gainage 90° 40x 40 cm | 134
SABTCE ADP136 | Fourniture | Barre d'appui coudé en alumini | Barre d'appui coudé en aluminium laqué et gainage 90° 50 x 100 cm | 160
SABTCE ADP137 | Fourniture | Barre d'appui coudé en alumini | Barre d'appui coudé en aluminium laqué et gainage 135° 40 x 40 cm | 121
SABTCE ADP138 | Fourniture | Barre d'appui mur sol (pour W | Barre d'appui mur sol (pour WC) en aluminium laqué | 378
SABTCE ADP139 | Fourniture | Barre d'appui rabattable avec | Barre d'appui rabattable avec pied | 348
SABTCE ADP140 | Fourniture | Barre d'appui rabattable sans | Barre d'appui rabattable sans pied | 285
SABTCE ADP141 | Fourniture | Levier de mitigeur | Levier de mitigeur | 55
SABTCE ADP142 | Fourniture | Siphon déporté | Siphon déporté | 38
SABTCE ADP143 | Fourniture | Siphon de lavabo souple | Siphon de lavabo souple | 28
SABTCE ADP144 | Fourniture | Siège de douche rabatable avec | Siège de douche rabatable avec pieds avec accoudoirs | 310
SABTCE ADP145 | Fourniture | Siège de douche rabatable avec | Siège de douche rabatable avec pieds sans accoudoirs | 242
SABTCE ADP146 | Fourniture | Siège de douche rabatable avec | Siège de douche rabatable avec pieds réglables avec accoudoirs | 310
SABTCE ADP147 | Fourniture | Siège de douche rabatable avec | Siège de douche rabatable avec pieds reglables sans accoudoirs | 242
SABTCE ADP148 | Fourniture | Siège de douche rabattable san | Siège de douche rabattable sans pieds avec accoudoirs | 286
SABTCE ADP149 | Fourniture | Siège de douche rabattable san | Siège de douche rabattable sans pieds sans accoudoirs | 242
SABTCE ADP150 | Fourniture | Rampe d'accès douche | Rampe d'accès douche | 168
SABTCE ADP151 | Fourniture | TRANSFORMATION BAIGNOIRE DOUCH | TRANSFORMATION BAIGNOIRE DOUCHE | 1233
SABTCE ADP152 | Fourniture | TRANSFORMATION BAIGNOIRE DOUCH | TRANSFORMATION BAIGNOIRE DOUCHE ADAPTEE SIPHON DE SOL | 1782
SABTCE ADP153 | Fourniture | TRANSFORMATION BAIGNOIRE DOUCH | TRANSFORMATION BAIGNOIRE DOUCHE ADAPTEE SEUIL <2cm | 1345
SABTCE ADP154 | Fourniture | TRANSFORMATION BAIGNOIRE DOUCH | TRANSFORMATION BAIGNOIRE DOUCHE ADAPTEE SEUIL <17cm | 1482
SABTCE ADP155 | Fourniture | TRANSFORMATION BAIGNOIRE DOUCH | TRANSFORMATION BAIGNOIRE DOUCHE ADAPTEE SEUIL <17cm TYPE CABINE | 3390
SABTCE ADP156 | Fourniture | Siège de douche pivotant | Siège de douche pivotant | 550
SABTCE ADP157 | Fourniture | Planche de bain | Planche de bain | 55
SABTCE ADP158 | Fourniture | Rampe d'accès douche | Rampe d'accès douche | 168
SABTCE ADP170 | Fourniture | Forfait Sanitaire adapté | Forfait Sanitaire adapté | 1890
SABTCE CA1101 | Fourniture | Remplacement crédence Evier | Remplacement crédence Evier | 80
SABTCE CA1102 | Fourniture | Remplacement faïence baignoire | Remplacement faïence baignoire | 350
SABTCE CA1103 | Fourniture | Remplacement faïence douche | Remplacement faïence douche | 250
SABTCE CA1104 | Fourniture | Remplacement faïence lavabo | Remplacement faïence lavabo | 40
SABTCE CA1201 | Fourniture | Création faïence 15 cm x 15 cm | Création faïence 15 cm x 15 cm | 65
SABTCE CA1202 | Fourniture | Création faïence 20 cm x 20 cm | Création faïence 20 cm x 20 cm | 65
SABTCE CA1203 | Fourniture | Création faïence 15 cm x 15 cm | Création faïence 15 cm x 15 cm cpis démolition | 70
SABTCE CA1204 | Fourniture | Création faïence 20 cm x 20 cm | Création faïence 20 cm x 20 cm cpis démolition | 70
SABTCE CA1205 | Fourniture | Faïence 15 cm x 15 cm unité | Faïence 15 cm x 15 cm unité | 70
SABTCE CA1206 | Fourniture | Réfection tablette compris pai | Réfection tablette compris paillasse pour baignoire | 70
SABTCE CA1207 | Fourniture | Trappe de visite sur le bandea | Trappe de visite sur le bandeau de douche ou tablier de baignoire carrelés. | 60
SABTCE CA1301 | Fourniture | Création carrelage cuisine | Création carrelage cuisine | 600
SABTCE CA1302 | Fourniture | Création carrelage SDB | Création carrelage SDB | 350
SABTCE CA1303 | Fourniture | Création carrelage WC | Création carrelage WC | 125
SABTCE CA1304 | Fourniture | Création carrelage entrée / dé | Création carrelage entrée / dégagement | 430
SABTCE CA1305 | Fourniture | Remplacement carrelage séjour | Remplacement carrelage séjour | 1500
SABTCE CA1306 | Fourniture | Remplacement carrelage cuisine | Remplacement carrelage cuisine | 680
SABTCE CA1307 | Fourniture | Remplacement carrelage SDB | Remplacement carrelage SDB | 420
SABTCE CA1308 | Fourniture | Remplacement carrelage WC | Remplacement carrelage WC | 140
SABTCE CA1309 | Fourniture | Remplacement carrelage entrée | Remplacement carrelage entrée / dégagement | 490
SABTCE CA1401 | Fourniture | Remplacement carrelage unité | Remplacement carrelage unité | 10
SABTCE CA1402 | Fourniture | Remplacement carrelage au m² | Remplacement carrelage au m² | 72
SABTCE CA1403 | Fourniture | Faïence 20 cm x 20 cm unité | Faïence 20 cm x 20 cm unité | 70
SABTCE CA1404 | Fourniture | Remplacement plinthe unité | Remplacement plinthe unité | 10
SABTCE CA1405 | Fourniture | Remplacement plinthe au ml | Remplacement plinthe au ml | 16
SABTCE CA1406 | Fourniture | Réparation nez de marche | Réparation nez de marche | 34
SABTCE PL1100 | Fourniture | REMPLACEMENT D'UN WC COMPLET | REMPLACEMENT D'UN WC COMPLET | 228
SABTCE PL1200 | Fourniture | REMPLACEMENT D'UNE BAIGNOIRE C | REMPLACEMENT D'UNE BAIGNOIRE COMPLET | 447
SABTCE PL1300 | Fourniture | REMPLACEMENT D'UN LAVABO COMPL | REMPLACEMENT D'UN LAVABO COMPLET | 210
SABTCE PL1401 | Fourniture | REMPLACEMENT EVIER INOX FORMAT | REMPLACEMENT EVIER INOX FORMAT 90X60 AVEC MEUBLE | 266
SABTCE PL1402 | Fourniture | REMPLACEMENT EVIER INOX FORMAT | REMPLACEMENT EVIER INOX FORMAT 120X60 AVEC MEUBLE | 324
SABTCE PL1500 | Fourniture | REMPLACEMENT D'UNE DOUCHE COMP | REMPLACEMENT D'UNE DOUCHE COMPLET | 420
SABTCE PL1600 | Fourniture | REMPLACEMENT D'UN LAVE-MAINS C | REMPLACEMENT D'UN LAVE-MAINS COMPLET | 167.6
SABTCE PL1700 | Fourniture | TRANSFORMATION BAIGNOIRE DOUCH | TRANSFORMATION BAIGNOIRE DOUCHE | 530
SABTCE PL1801 | Fourniture | REMPLACEMENT BECS 75 L | REMPLACEMENT BECS 75 L | 450
SABTCE PL1802 | Fourniture | REMPLACEMENT BECS 100 L | REMPLACEMENT BECS 100 L | 540
SABTCE PL1803 | Fourniture | REMPLACEMENT BECS 150 L | REMPLACEMENT BECS 150 L | 570
SABTCE PL1804 | Fourniture | REMPLACEMENT BECS 200 L | REMPLACEMENT BECS 200 L | 640
SABTCE PL1805 | Fourniture | REMPLACEMENT BECS 300 L | REMPLACEMENT BECS 300 L | 850
SABTCE PL1806 | Fourniture | PLUS-VALUE POUR CHAUFFE-EAU HO | PLUS-VALUE POUR CHAUFFE-EAU HORIZONTAL | 80
SABTCE PL1807 | Fourniture | REMPLACEMENT SONDE BECS 75 L | REMPLACEMENT SONDE BECS 75 L | 80
SABTCE PL1808 | Fourniture | REMPLACEMENT SONDE BECS 100 L | REMPLACEMENT SONDE BECS 100 L | 90
SABTCE PL1809 | Fourniture | REMPLACEMENT SONDE BECS 150 L | REMPLACEMENT SONDE BECS 150 L | 95
SABTCE PL1810 | Fourniture | REMPLACEMENT SONDE 200 L | REMPLACEMENT SONDE 200 L | 95
SABTCE PL1811 | Fourniture | REMPLACEMENT SONDE 300 L | REMPLACEMENT SONDE 300 L | 105
SABTCE PL1812 | Fourniture | REMPLACEMENT D'UNE RESISTANCE | REMPLACEMENT D'UNE RESISTANCE 75 L | 110
SABTCE PL1813 | Fourniture | REMPLACEMENT D'UNE RESISTANCE | REMPLACEMENT D'UNE RESISTANCE 100 L | 120
SABTCE PL1814 | Fourniture | REMPLACEMENT D'UNE RESISTANCE | REMPLACEMENT D'UNE RESISTANCE 150 L | 140
SABTCE PL1815 | Fourniture | REMPLACEMENT D'UNE RESISTANCE | REMPLACEMENT D'UNE RESISTANCE 200 L | 140
SABTCE PL1816 | Fourniture | REMPLACEMENT D'UNE RESISTANCE | REMPLACEMENT D'UNE RESISTANCE 300 L | 150
SABTCE PL1817 | Fourniture | REMPLACEMENT GROUPE DE SECURIT | REMPLACEMENT GROUPE DE SECURITE | 85
SABTCE PL2101 | Fourniture | TUYAUTERIE CUIVRE ENTRE 1 ml e | TUYAUTERIE CUIVRE ENTRE 1 ml et 5 ml | 27
SABTCE PL2102 | Fourniture | REMPLACEMENT REDUCTEUR DE PRES | REMPLACEMENT REDUCTEUR DE PRESSION | 80
SABTCE PL2103 | Fourniture | CONTROLE REGLAGE REDUCTEUR DE | CONTROLE REGLAGE REDUCTEUR DE PRESSION | 25
SABTCE PL2104 | Fourniture | REMPLACEMENT ALIMENTATION MAL | REMPLACEMENT ALIMENTATION MAL | 30
SABTCE PL2105 | Fourniture | SUPPRESSION DE BRANCHEMENT MAL | SUPPRESSION DE BRANCHEMENT MAL | 35
SABTCE PL2106 | Fourniture | REMISE EN ETAT JOINT CIMENT SU | REMISE EN ETAT JOINT CIMENT SUR COLLECTEUR | 25
SABTCE PL2107 | Fourniture | REMPLACEMENT VIDANGE MAL | REMPLACEMENT VIDANGE MAL | 40
SABTCE PL2108 | Fourniture | EVACUATION PVC | EVACUATION PVC | 80
SABTCE PL2109 | Fourniture | REMISE EN ETAT/REMPLACEMENT CH | REMISE EN ETAT/REMPLACEMENT CHUTE FONTE | 470
SABTCE PL2110 | Fourniture | REMISE EN ETAT/REMPLACEMENT CH | REMISE EN ETAT/REMPLACEMENT CHUTE PVC | 290
SABTCE PL2111 | Fourniture | REMPLACEMENT D'UN PC GAZ PAR R | REMPLACEMENT D'UN PC GAZ PAR ROAI | 130
SABTCE PL2112 | Fourniture | FLEXIBLE GAZ | FLEXIBLE GAZ | 70
SABTCE PL2113 | Fourniture | REMPLACEMENT TUYAUTERIE CUIVRE | REMPLACEMENT TUYAUTERIE CUIVRE SUPERIEUR à de 0 à 5ml | 28
SABTCE PL2114 | Fourniture | REMPLACEMENT TUYAUTERIE CUIVRE | REMPLACEMENT TUYAUTERIE CUIVRE SUPERIEUR à de 6 à 15ml | 27
SABTCE PL2115 | Fourniture | REMPLACEMENT TUYAUTERIE CUIVRE | REMPLACEMENT TUYAUTERIE CUIVRE SUPERIEUR supérieur à 16ml | 26
SABTCE PL2116 | Fourniture | CREATION DE BRANCHEMENT MAL | CREATION DE BRANCHEMENT MAL | 80
SABTCE PL2201 | Fourniture | JOINT D'ETANCHEITE BAIGNOIRE | JOINT D'ETANCHEITE BAIGNOIRE | 15
SABTCE PL2202 | Fourniture | JOINT D'ETANCHEITE LAVABO | JOINT D'ETANCHEITE LAVABO | 5
SABTCE PL2203 | Fourniture | JOINT D'ETANCHEITE EVIER | JOINT D'ETANCHEITE EVIER | 10
SABTCE PL2204 | Fourniture | JOINT D'ETANCHEITE DOUCHE | JOINT D'ETANCHEITE DOUCHE | 15
SABTCE PL2301 | Fourniture | REMPLACEMENT MEUBLE SOUS EVIER | REMPLACEMENT MEUBLE SOUS EVIER 90X60 | 170
SABTCE PL2302 | Fourniture | REMPLACEMENT MEUBLE SOUS EVIER | REMPLACEMENT MEUBLE SOUS EVIER 120X60 | 190
SABTCE PL2303 | Fourniture | REMPLACEMENT SIPHON EVIER | REMPLACEMENT SIPHON EVIER | 20
SABTCE PL2304 | Fourniture | REMPLACEMENT ROBINETTERIE | REMPLACEMENT ROBINETTERIE | 135
SABTCE PL2307 | Fourniture | REMPLACEMENT EVIER INOX 90X60 | REMPLACEMENT EVIER INOX 90X60 | 220
SABTCE PL2308 | Fourniture | REMPLACEMENT EVIER INOX 120X60 | REMPLACEMENT EVIER INOX 120X60 | 240
SABTCE PL2309 | Fourniture | REMPLACEMENT KIT VIDAGE | REMPLACEMENT KIT VIDAGE | 25
SABTCE PL2401 | Fourniture | REPRISE EMAILLAGE | REPRISE EMAILLAGE | 20
SABTCE PL2402 | Fourniture | REMPLACEMENT D'UN TABLIER DE B | REMPLACEMENT D'UN TABLIER DE BAIGNOIRE | 90
SABTCE PL2406 | Fourniture | SIPHON DOUCHE | SIPHON DOUCHE | 40
SABTCE PL2407 | Fourniture | SIPHON BAIGNOIRE | SIPHON BAIGNOIRE | 40
SABTCE PL2408 | Fourniture | SIEGE DE DOUCHE | SIEGE DE DOUCHE | 120
SABTCE PL2409 | Fourniture | REMPLACEMENT COLONNETTE BAIGNO | REMPLACEMENT COLONNETTE BAIGNOIRE | 30
SABTCE PL2501 | Fourniture | REFIXATION LAVABO | REFIXATION LAVABO | 50
SABTCE PL2502 | Fourniture | COLONNE LAVABO | COLONNE LAVABO | 50
SABTCE PL2503 | Fourniture | REPRISE EMAILLAGE LAVABO | REPRISE EMAILLAGE LAVABO | 10
SABTCE PL2504 | Fourniture | BOUCHON AVEC CHAINETTE | BOUCHON AVEC CHAINETTE | 10
SABTCE PL2505 | Fourniture | SIPHON LAVABO | SIPHON LAVABO | 20
SABTCE PL2601 | Fourniture | REFIXATION WC | REFIXATION WC | 50
SABTCE PL2602 | Fourniture | JOINT CAOUTCHOUC ENTRE CUVETTE | JOINT CAOUTCHOUC ENTRE CUVETTE ET RESERVOIR | 50
SABTCE PL2603 | Fourniture | MECANISME DE CHASSE | MECANISME DE CHASSE | 65
SABTCE PL2604 | Fourniture | RESERVOIR DE CHASSE | RESERVOIR DE CHASSE | 160
SABTCE PL2605 | Fourniture | PIPE DE WC | PIPE DE WC | 45
SABTCE PL2606 | Fourniture | ABATTANT DOUBLE | ABATTANT DOUBLE | 35
SABTCE PL2607 | Fourniture | REMPLACEMENT CUVETTE ET RESEVO | REMPLACEMENT CUVETTE ET RESEVOIR | 220
SABTCE PL2701 | Fourniture | REMPLACEMENT GROUPE DE SECURIT | REMPLACEMENT GROUPE DE SECURITE | 85
SABTCE PL2702 | Fourniture | REMPLACEMENT SIPHON DE CUMULUS | REMPLACEMENT SIPHON DE CUMULUS | 15
SABTCE PL2703 | Fourniture | DEPOSE ET REPOSE DE CUMULUS | DEPOSE ET REPOSE DE CUMULUS | 120
SABTCE PL2801 | Fourniture | ROBINET DE PUISAGE | ROBINET DE PUISAGE | 70
SABTCE PL2802 | Fourniture | SIPHON DE SOL | SIPHON DE SOL | 110
SABTCE PL2803 | Fourniture | MIROIR | MIROIR | 70
SABTCE PL2804 | Fourniture | REMPLACEMENT BOUCHE VMC | REMPLACEMENT BOUCHE VMC | 60
SABTCE PL2805 | Fourniture | DEPOSE BIDET | DEPOSE BIDET | 40
SABTCE PL2806 | Fourniture | RIDEAU DE DOUCHE | RIDEAU DE DOUCHE | 45
SABTCE PL2807 | Fourniture | DESENGORGEMENT CANALISATION | DESENGORGEMENT CANALISATION | 95
SABTCE PL2808 | Fourniture | BARRE DE MAINTIEN | BARRE DE MAINTIEN | 60
SABTCE PL3000 | Fourniture | FORFAIT PETIT DEPANNAGE / RECH | FORFAIT PETIT DEPANNAGE / RECHERCHE DE FUITE | 70
SABTCE PL3001 | Fourniture | PAROI DE DOUCHE | PAROI DE DOUCHE | 180
SABTCE PL3002 | Fourniture | REMPLACEMENT MEUBLE SOUS VASQU | REMPLACEMENT MEUBLE SOUS VASQUE | 250
SABTCE PL3003 | Fourniture | REMPLACEMENT VASQUE | REMPLACEMENT VASQUE | 150
SABTCE PL3004 | Fourniture | REMPLACEMENT VASQUE + MEUBLE | REMPLACEMENT VASQUE + MEUBLE | 385
SABTCE PL3005 | Fourniture | DETARTRAGE D'APPAREIL SANITAIR | DETARTRAGE D'APPAREIL SANITAIRE | 20
SABTCE PL3006 | Fourniture | DETARTRAGE DE LA CANALISATION | DETARTRAGE DE LA CANALISATION ALIMENTATION EAU | 150
SABTCE PL3007 | Fourniture | REFIXATION SUR UN RADIATEUR | REFIXATION SUR UN RADIATEUR | 50
SABTCE PL3008 | Fourniture | Remplacement radiateur en acie | Remplacement radiateur en acier sur chauffage collectif ou individuel - 500W | 190
SABTCE PL3009 | Fourniture | Remplacement radiateur en acie | Remplacement radiateur en acier sur chauffage collectif ou individuel - 1000W | 235
SABTCE PL3010 | Fourniture | Remplacement radiateur en acie | Remplacement radiateur en acier sur chauffage collectif ou individuel - 1500W | 350
SABTCE PL3011 | Fourniture | Remplacement radiateur en acie | Remplacement radiateur en acier sur chauffage collectif ou individuel - 2000W | 385
SABTCE PL3012 | Fourniture | Remplacement seche serviette - | Remplacement seche serviette - 500W | 350
SABTCE PL3013 | Fourniture | Remplacement seche serviette - | Remplacement seche serviette - 1000W | 480
SABTCE PL3014 | Fourniture | Remplacement seche serviette - | Remplacement seche serviette - 1500W | 615
SABTCE TC1101 | Fourniture | Remplacement crédence Evier | Remplacement crédence Evier | 80
SABTCE TC1102 | Fourniture | Remplacement faïence baignoire | Remplacement faïence baignoire | 350
SABTCE TC1103 | Fourniture | Remplacement faïence douche | Remplacement faïence douche | 250
SABTCE TC1104 | Fourniture | Remplacement faïence lavabo | Remplacement faïence lavabo | 40
SABTCE TC1201 | Fourniture | Création faïence 15 cm x 15 cm | Création faïence 15 cm x 15 cm | 65
SABTCE TC1202 | Fourniture | Création faïence 20 cm x 20 cm | Création faïence 20 cm x 20 cm | 65
SABTCE TC1203 | Fourniture | Création faïence 15 cm x 15 cm | Création faïence 15 cm x 15 cm cpis démolition | 70
SABTCE TC1204 | Fourniture | Création faïence 20 cm x 20 cm | Création faïence 20 cm x 20 cm cpis démolition | 70
SABTCE TC1205 | Fourniture | Faïence 15 cm x 15 cm unité | Faïence 15 cm x 15 cm unité | 70
SABTCE TC1206 | Fourniture | Réfection tablette compris pai | Réfection tablette compris paillasse pour baignoire | 70
SABTCE TC1207 | Fourniture | Trappe de visite sur le bandea | Trappe de visite sur le bandeau de douche ou tablier de baignoire carrelés. | 60
SABTCE TC1301 | Fourniture | Création carrelage cuisine | Création carrelage cuisine | 600
SABTCE TC1302 | Fourniture | Création carrelage SDB | Création carrelage SDB | 350
SABTCE TC1303 | Fourniture | Création carrelage WC | Création carrelage WC | 125
SABTCE TC1304 | Fourniture | Création carrelage entrée / dé | Création carrelage entrée / dégagement | 430
SABTCE TC1305 | Fourniture | Remplacement carrelage séjour | Remplacement carrelage séjour | 1500
SABTCE TC1306 | Fourniture | Remplacement carrelage cuisine | Remplacement carrelage cuisine | 680
SABTCE TC1307 | Fourniture | Remplacement carrelage SDB | Remplacement carrelage SDB | 420
SABTCE TC1308 | Fourniture | Remplacement carrelage WC | Remplacement carrelage WC | 140
SABTCE TC1309 | Fourniture | Remplacement carrelage entrée | Remplacement carrelage entrée / dégagement | 490
SABTCE TC1401 | Fourniture | Remplacement carrelage unité | Remplacement carrelage unité | 10
SABTCE TC1402 | Fourniture | Remplacement carrelage au m² | Remplacement carrelage au m² | 72
SABTCE TC1403 | Fourniture | Faïence 20 cm x 20 cm unité | Faïence 20 cm x 20 cm unité | 70
SABTCE TC1404 | Fourniture | Remplacement plinthe unité | Remplacement plinthe unité | 10
SABTCE TC1405 | Fourniture | Remplacement plinthe au ml | Remplacement plinthe au ml | 16
SABTCE TC1406 | Fourniture | Réparation nez de marche | Réparation nez de marche | 34
SABTCE TCE401 | Fourniture | Forfait SS4 pour petites inter | Forfait SS4 pour petites interventions | 240
SABTCE TCE402 | Fourniture | Forfait SS4 pour interventions | Forfait SS4 pour interventions moyennes | 360
SABTCE TCE403 | Fourniture | Forfait SS4 pour interventions | Forfait SS4 pour interventions importantes | 480
SABTCE TP1100 | Fourniture | REMPLACEMENT D'UN WC COMPLET | REMPLACEMENT D'UN WC COMPLET | 228
SABTCE TP1200 | Fourniture | REMPLACEMENT D'UNE BAIGNOIRE C | REMPLACEMENT D'UNE BAIGNOIRE COMPLET | 447
SABTCE TP1300 | Fourniture | REMPLACEMENT D'UN LAVABO COMPL | REMPLACEMENT D'UN LAVABO COMPLET | 210
SABTCE TP1401 | Fourniture | REMPLACEMENT EVIER INOX FORMAT | REMPLACEMENT EVIER INOX FORMAT 90X60 AVEC MEUBLE | 266
SABTCE TP1402 | Fourniture | REMPLACEMENT EVIER INOX FORMAT | REMPLACEMENT EVIER INOX FORMAT 120X60 AVEC MEUBLE | 324
SABTCE TP1500 | Fourniture | REMPLACEMENT D'UNE DOUCHE COMP | REMPLACEMENT D'UNE DOUCHE COMPLET | 420
SABTCE TP1601 | Fourniture | REMPLACEMENT EVIER GRES 90x60 | REMPLACEMENT EVIER GRES 90x60 AVEC MEUBLE | 530
SABTCE TP1602 | Fourniture | REMPLACEMENT EVIER GRES 120x60 | REMPLACEMENT EVIER GRES 120x60 AVEC MEUBLE | 450
SABTCE TP1801 | Fourniture | REMPLACEMENT BECS 75 L | REMPLACEMENT BECS 75 L | 450
SABTCE TP1802 | Fourniture | REMPLACEMENT BECS 100 L | REMPLACEMENT BECS 100 L | 540
SABTCE TP1803 | Fourniture | REMPLACEMENT BECS 150 L | REMPLACEMENT BECS 150 L | 570
SABTCE TP1804 | Fourniture | REMPLACEMENT BECS 200 L | REMPLACEMENT BECS 200 L | 640
SABTCE TP1805 | Fourniture | REMPLACEMENT BECS 300 L | REMPLACEMENT BECS 300 L | 850
SABTCE TP1806 | Fourniture | PLUS-VALUE POUR CHAUFFE-EAU HO | PLUS-VALUE POUR CHAUFFE-EAU HORIZONTAL | 80
SABTCE TP2101 | Fourniture | TUYAUTERIE CUIVRE ENTRE 1 ml e | TUYAUTERIE CUIVRE ENTRE 1 ml et 5 ml | 27
SABTCE TP2102 | Fourniture | REMPLACEMENT REDUCTEUR DE PRES | REMPLACEMENT REDUCTEUR DE PRESSION | 80
SABTCE TP2103 | Fourniture | CONTROLE REGLAGE REDUCTEUR DE | CONTROLE REGLAGE REDUCTEUR DE PRESSION | 25
SABTCE TP2104 | Fourniture | REMPLACEMENT ALIMENTATION MAL | REMPLACEMENT ALIMENTATION MAL | 30
SABTCE TP2105 | Fourniture | SUPPRESSION DE BRANCHEMENT MAL | SUPPRESSION DE BRANCHEMENT MAL | 35
SABTCE TP2106 | Fourniture | REMISE EN ETAT JOINT CIMENT SU | REMISE EN ETAT JOINT CIMENT SUR COLLECTEUR | 25
SABTCE TP2107 | Fourniture | REMPLACEMENT VIDANGE MAL | REMPLACEMENT VIDANGE MAL | 40
SABTCE TP2108 | Fourniture | EVACUATION PVC | EVACUATION PVC | 80
SABTCE TP2109 | Fourniture | REMISE EN ETAT/REMPLACEMENT CH | REMISE EN ETAT/REMPLACEMENT CHUTE FONTE | 470
SABTCE TP2110 | Fourniture | REMISE EN ETAT/REMPLACEMENT CH | REMISE EN ETAT/REMPLACEMENT CHUTE PVC | 290
SABTCE TP2111 | Fourniture | REMPLACEMENT D'UN PC GAZ PAR R | REMPLACEMENT D'UN PC GAZ PAR ROAI | 130
SABTCE TP2112 | Fourniture | FLEXIBLE GAZ | FLEXIBLE GAZ | 70
SABTCE TP2113 | Fourniture | REMPLACEMENT TUYAUTERIE CUIVRE | REMPLACEMENT TUYAUTERIE CUIVRE SUPERIEUR à de 0 à 5ml | 28
SABTCE TP2114 | Fourniture | REMPLACEMENT TUYAUTERIE CUIVRE | REMPLACEMENT TUYAUTERIE CUIVRE SUPERIEUR à de 6 à 15ml | 27
SABTCE TP2115 | Fourniture | REMPLACEMENT TUYAUTERIE CUIVRE | REMPLACEMENT TUYAUTERIE CUIVRE SUPERIEUR supérieur à 16ml | 26
SABTCE TP2116 | Fourniture | CREATION DE BRANCHEMENT MAL | CREATION DE BRANCHEMENT MAL | 80
SABTCE TP2301 | Fourniture | REMPLACEMENT MEUBLE SOUS EVIER | REMPLACEMENT MEUBLE SOUS EVIER 90X60 | 170
SABTCE TP2302 | Fourniture | REMPLACEMENT MEUBLE SOUS EVIER | REMPLACEMENT MEUBLE SOUS EVIER 120X60 | 190
SABTCE TP2303 | Fourniture | REMPLACEMENT SIPHON EVIER | REMPLACEMENT SIPHON EVIER | 20
SABTCE TP2304 | Fourniture | REMPLACEMENT ROBINETTERIE | REMPLACEMENT ROBINETTERIE | 135
SABTCE TP2307 | Fourniture | REMPLACEMENT EVIER INOX 90X60 | REMPLACEMENT EVIER INOX 90X60 | 220
SABTCE TP2308 | Fourniture | REMPLACEMENT EVIER INOX 120X60 | REMPLACEMENT EVIER INOX 120X60 | 240
SABTCE TP2309 | Fourniture | REMPLACEMENT EVIER GRES 90x60 | REMPLACEMENT EVIER GRES 90x60 | 314
SABTCE TP2310 | Fourniture | REMPLACEMENT EVIER GRES 120x60 | REMPLACEMENT EVIER GRES 120x60 | 343
SABTCE TP2401 | Fourniture | REPRISE EMAILLAGE | REPRISE EMAILLAGE | 20
SABTCE TP2402 | Fourniture | REMPLACEMENT D'UN TABLIER DE B | REMPLACEMENT D'UN TABLIER DE BAIGNOIRE | 90
SABTCE TP2409 | Fourniture | REMPLACEMENT COLONNETTE BAIGNO | REMPLACEMENT COLONNETTE BAIGNOIRE | 30
SABTCE TP2501 | Fourniture | REFIXATION LAVABO | REFIXATION LAVABO | 50
SABTCE TP2502 | Fourniture | COLONNE LAVABO | COLONNE LAVABO | 50
SABTCE TP2503 | Fourniture | REPRISE EMAILLAGE LAVABO | REPRISE EMAILLAGE LAVABO | 10
SABTCE TP2601 | Fourniture | REFIXATION WC | REFIXATION WC | 50
SABTCE TP2607 | Fourniture | REMPLACEMENT CUVETTE ET RESEVO | REMPLACEMENT CUVETTE ET RESEVOIR | 220
SABTCE TP2608 | Fourniture | REMPLACEMENT WC | REMPLACEMENT WC | 160
SABTCE TP2701 | Fourniture | REMPLACEMENT GROUPE DE SECURIT | REMPLACEMENT GROUPE DE SECURITE | 85
SABTCE TP2702 | Fourniture | REMPLACEMENT SIPHON DE CUMULUS | REMPLACEMENT SIPHON DE CUMULUS | 15
SABTCE TP2703 | Fourniture | DEPOSE ET REPOSE DE CUMULUS | DEPOSE ET REPOSE DE CUMULUS | 120
SABTCE TP2801 | Fourniture | ROBINET DE PUISAGE | ROBINET DE PUISAGE | 70
SABTCE TP2802 | Fourniture | SIPHON DE SOL | SIPHON DE SOL | 110
SABTCE TP2804 | Fourniture | REMPLACEMENT BOUCHE VMC | REMPLACEMENT BOUCHE VMC | 60
SABTCE TP2805 | Fourniture | DEPOSE BIDET | DEPOSE BIDET | 40
SABTCE TP2809 | Fourniture | PAROI DE DOUCHE | PAROI DE DOUCHE | 180
SABTCE TP2810 | Fourniture | REMPLACEMENT MEUBLE SOUS VASQU | REMPLACEMENT MEUBLE SOUS VASQUE | 250
SABTCE TP2811 | Fourniture | REMPLACEMENT VASQUE | REMPLACEMENT VASQUE | 150
SABTCE TP2812 | Fourniture | REMPLACEMENT VASQUE + MEUBLE | REMPLACEMENT VASQUE + MEUBLE | 385
SABTCE TP2813 | Fourniture | DETARTRAGE DE LA CANALISATION | DETARTRAGE DE LA CANALISATION ALIMENTATION EAU | 150
SABTCE TP2814 | Fourniture | REFIXATION SUR UN RADIATEUR | REFIXATION SUR UN RADIATEUR | 50
SABTCE TP2815 | Fourniture | Remplacement seche serviette - | Remplacement seche serviette - 500W | 190
SABTCE TP2816 | Fourniture | Remplacement seche serviette - | Remplacement seche serviette - 1000W | 235
SABTCE TP2817 | Fourniture | Remplacement seche serviette - | Remplacement seche serviette - 1500W | 615
SGIM 1.01 | Fourniture | Remplacement d'un Evier en grè | Remplacement d'un Evier en grès émaillé blanc à encastrer de 90 | 465.17
SGIM 1.02 | Fourniture | Remplacement d'un Evier en grè | Remplacement d'un Evier en grès émaillé blanc à encastrer de 100 | 454.09
SGIM 1.03 | Fourniture | Remplacement d'un Evier en grè | Remplacement d'un Evier en grès émaillé blanc à encastrer de 120 | 498.39
SGIM 1.04 | Fourniture | Remplacement d'un évier inox 1 | Remplacement d'un évier inox 120 ou 140 | 204.89
SGIM 1.05 | Fourniture | Remplacement vidage évier | Remplacement vidage évier | 60.91
SGIM 1.06 | Fourniture | Remplacement vidage évier | Remplacement vidage évier | 60.91
SGIM 1.07 | Fourniture | Remplacement robinetterie pour | Remplacement robinetterie pour évier | 160.59
SGIM 1.08 | Fourniture | Réfection de joint d'étanchéit | Réfection de joint d'étanchéité silicone au pourtour de l'évier | 27.69
SGIM 1.11 | Fourniture | Fourniture et pose d'un Meuble | Fourniture et pose d'un Meuble sous évier stratifié blanc 90x60 | 182.74
SGIM 1.12 | Fourniture | Fourniture et pose d'un Meuble | Fourniture et pose d'un Meuble sous évier stratifié blanc 100x60 | 193.82
SGIM 1.13 | Fourniture | Fourniture et pose d'un Meuble | Fourniture et pose d'un Meuble sous évier stratifié blanc 120x60 | 204.89
SGIM 1.14 | Fourniture | Remplacement du meuble 60 avec | Remplacement du meuble 60 avec jouée | 199.36
SGIM 10.10 | Fourniture | Forfait Révision Cuisine | Forfait Révision Cuisine | 94.14
SGIM 10.20 | Fourniture | Forfait Révision WC | Forfait Révision WC | 105.22
SGIM 10.30 | Fourniture | Forfait Révision Salle de Bain | Forfait Révision Salle de Bain | 188.28
SGIM 10.40 | Fourniture | Forfait Révision Robinet d'Arr | Forfait Révision Robinet d'Arrêt | 71.99
SGIM 10.50 | Fourniture | Forfait Révision Gaz | Forfait Révision Gaz | 56.48
SGIM 10.60 | Fourniture | Forfait Révision Ballon d'Eau | Forfait Révision Ballon d'Eau Chaude | 53.72
SGIM 10.70 | Fourniture | Forfait Révision Compléte | Forfait Révision Compléte | 569.83
SGIM 2.01 | Fourniture | Remplacement W.C. monobloc GER | Remplacement W.C. monobloc GERBERIT double-chasse, ou équivalent | 315.65
SGIM 2.02 | Fourniture | Remplacement d'un robinet de | Remplacement d'un robinet de chasse wc droit ou équerre | 60.91
SGIM 2.03 | Fourniture | Remplacement d'un joint de clo | Remplacement d'un joint de cloche sur mécanisme wc | 13.84
SGIM 2.04 | Fourniture | Remplacement du mécanisme chas | Remplacement du mécanisme chasse d'eau | 72.88
SGIM 2.05 | Fourniture | Remplacement d'un robinet à fl | Remplacement d'un robinet à flotteur wc | 78.08
SGIM 2.06 | Fourniture | Remplacement d'une fixation wc | Remplacement d'une fixation wc | 72.88
SGIM 2.07 | Fourniture | Remplacement d'un cône caoutch | Remplacement d'un cône caoutchouc | 50.84
SGIM 2.08 | Fourniture | Remplacement d'un cône de chas | Remplacement d'un cône de chasse | 22.7
SGIM 2.09 | Fourniture | Remplacement d'un joint de pip | Remplacement d'un joint de pipe | 44.52
SGIM 2.10 | Fourniture | Remplacement d'une pipe | Remplacement d'une pipe | 61.8
SGIM 2.11 | Fourniture | Remplacement d'une pipe wc com | Remplacement d'une pipe wc compris fixation | 78.41
SGIM 2.12 | Fourniture | Remplacement abattant double b | Remplacement abattant double blanc | 50.73
SGIM 2.13 | Fourniture | Détartrage cuvette wc | Détartrage cuvette wc | 72.21
SGIM 2.20 | Fourniture | Remplacement d'une cuvette por | Remplacement d'une cuvette porcelaine émaillée blanche | 216.86
SGIM 2.21 | Fourniture | Remplacement d'un réservoir ha | Remplacement d'un réservoir haut complet avec mécanisme de chasse d'eau | 199.36
SGIM 2.22 | Fourniture | Remplacement d'un réservoir mi | Remplacement d'un réservoir mi-haut complet avec mécanisme de chasse d'eau | 175.54
SGIM 2.23 | Fourniture | Remplacement d'un réservoir wc | Remplacement d'un réservoir wc attenant | 204.89
SGIM 3.01 | Fourniture | Remplacement Lavabo en porcela | Remplacement Lavabo en porcelaine émaillée blanche sur colonne de 50 x 40. | 193.82
SGIM 3.02 | Fourniture | Remplacement Lavabo en porcela | Remplacement Lavabo en porcelaine émaillée blanche sur colonne de 60 x 48. | 232.58
SGIM 3.03 | Fourniture | Fourniture et pose d'un Lavabo | Fourniture et pose d'un Lavabo double en porcelaine émaillée blanche sur meuble de 120 x 48. | 941.41
SGIM 3.04 | Fourniture | Remplacement lavabo asymétriqu | Remplacement lavabo asymétrique de 65, cuve à droite ou à gauche, en porcelaine émaillée sur colonne | 387.64
SGIM 3.10 | Fourniture | Remplacement robinetterie miti | Remplacement robinetterie mitigeur monotrou Adria (GROHE), ou similaire avec vidage | 149.52
SGIM 3.20 | Fourniture | Réfection de joint d'étanchéit | Réfection de joint d'étanchéité silicone au pourtour du lavabo | 16.61
SGIM 3.30 | Fourniture | "Chaque logement comportera un | "Chaque logement comportera une vanne autonome de sécurité permettant une détection de fuite ou de consommation anormales. Elle sera de marque Hydrélis type Clip-Flow ou équivalent avec les caractéristiques suivantes : Alimentation eau froide, Ø ¾ ""ou 1"" suivant les besoins, réarmement manuel, contrôle par aimant permanent, pile lithium durée 7 ans, paramétrage sur PC, module de report radio. Les vannes seront installées en gaine palière ou bien en pénétration de logement dans un endroit suffisamment accessible pour permettre un réarmement aisé." | 606.93
SGIM 4.01 | Fourniture | Remplacement Baignoire fonte é | Remplacement Baignoire fonte émaillée blanche 150 sur pieds type Mélodie | 830.65
SGIM 4.02 | Fourniture | Remplacement Baignoire fonte é | Remplacement Baignoire fonte émaillée blanche 160 sur pieds type Mélodie | 863.88
SGIM 4.03 | Fourniture | Remplacement Baignoire fonte é | Remplacement Baignoire fonte émaillée blanche 170 sur pieds type Mélodie | 908.18
SGIM 4.10 | Fourniture | Remplacement vidage de baignoi | Remplacement vidage de baignoire | 86.94
SGIM 4.20 | Fourniture | Réfection de joint d'étanchéit | Réfection de joint d'étanchéité silicone au pourtour de la baignoire | 38.76
SGIM 4.30, | Fourniture | Remplacement ensemble robinet | Remplacement ensemble robinet mitigeur/ fléxible et douchette Adria ( GROHE) | 153.39
SGIM 5.01 | Fourniture | Remplacement Receveur de Douch | Remplacement Receveur de Douche en grès émaillé blanc 70 x 70 | 465.72
SGIM 5.02 | Fourniture | Remplacement Receveur de Douch | Remplacement Receveur de Douche en grès émaillé blanc 80 x 80 | 510.02
SGIM 5.03 | Fourniture | Remplacement Receveur de Douch | Remplacement Receveur de Douche en grès émaillé blanc 75 x 90 | 609.15
SGIM 5.04 | Fourniture | Remplacement Receveur de Douch | Remplacement Receveur de Douche en grès émaillé blanc 80 x 100 | 941.41
SGIM 5.10 | Fourniture | Réfection de joint d'étanchéit | Réfection de joint d'étanchéité silicone au pourtour du receveur dee douche | 47.07
SGIM 5.20 | Fourniture | Remplacement ensemble robinet | Remplacement ensemble robinet mitigeur/ fléxible et douchette Adria ( GROHE) | 143.98
SGIM 5.30 | Fourniture | Remplacement du pare douche à | Remplacement du pare douche à deux battants, vitrage synthétique | 531.62
SGIM 5.40 | Fourniture | Remplacement rideau de douche | Remplacement rideau de douche en PVC | 132.9
SGIM 6.10 | Fourniture | Remplacement d'un Ballon d'Eau | Remplacement d'un Ballon d'Eau Chaude électrique vertical ou horizontal de 15 litres | 315.65
SGIM 6.11 | Fourniture | Remplacement du groupe sécurit | Remplacement du groupe sécurité pour bec 15 litres | 94.14
SGIM 6.20 | Fourniture | Remplacement d'un Ballon d'Eau | Remplacement d'un Ballon d'Eau Chaude électrique vertical ou horizontal de 50 litres | 404.25
SGIM 6.21 | Fourniture | Remplacement du groupe sécurit | Remplacement du groupe sécurité pour bec 50 litres | 99.68
SGIM 6.30 | Fourniture | Remplacement d'un Ballon d'Eau | Remplacement d'un Ballon d'Eau Chaude électrique vertical ou horizontal de 75 litres | 537.16
SGIM 6.31 | Fourniture | Remplacement du groupe sécurit | Remplacement du groupe sécurité pour bec 75 litres | 105.22
SGIM 6.40 | Fourniture | Remplacement d'un Ballon d'Eau | Remplacement d'un Ballon d'Eau Chaude électrique vertical ou horizontal de 100 litres | 642.37
SGIM 6.41 | Fourniture | Remplacement du groupe sécurit | Remplacement du groupe sécurité pour bec 100 litres | 121.83
SGIM 6.50 | Fourniture | Remplacement d'un Ballon d'Eau | Remplacement d'un Ballon d'Eau Chaude électrique vertical ou horizontal de 150 litres | 719.9
SGIM 6.51 | Fourniture | Remplacement du groupe sécurit | Remplacement du groupe sécurité pour bec 150 litres | 132.9
SGIM 6.60 | Fourniture | Remplacement d'un Ballon d'Eau | Remplacement d'un Ballon d'Eau Chaude électrique vertical ou horizontal de 200 litres | 830.65
SGIM 6.61 | Fourniture | Remplacement du groupe sécurit | Remplacement du groupe sécurité pour bec 200 litres | 138.44
SGIM 6.70 | Fourniture | Remplacement d'un Ballon d'Eau | Remplacement d'un Ballon d'Eau Chaude électrique vertical ou horizontal de 250 litres | 941.41
SGIM 6.71 | Fourniture | Rempacement du groupe sécurité | Rempacement du groupe sécurité pour bec 250 litres | 149.52
SGIM 6.80 | Fourniture | Rempacement d'un Ballon d'Eau | Rempacement d'un Ballon d'Eau Chaude électrique vertical ou horizontal de 300 litres | 1007.86
SGIM 6.81 | Fourniture | Remplacement du groupe sécurit | Remplacement du groupe sécurité pour bec 300 litres | 160.59
SGIM 7.10 | Fourniture | Remplacement d'un tronçon de f | Remplacement d'un tronçon de fonte de diam 75 au ml | 116.29
SGIM 7.11 | Fourniture | Remplacement d'un tronçon de f | Remplacement d'un tronçon de fonte de diam 100 au ml | 127.37
SGIM 7.20 | Fourniture | Remplacement coulisse diam 75 | Remplacement coulisse diam 75 | 64.24
SGIM 7.21 | Fourniture | Remplacement coulisse diam 100 | Remplacement coulisse diam 100 | 67.56
SGIM 7.30 | Fourniture | Remplacement culotte diam 75 à | Remplacement culotte diam 75 à l'unité | 79.74
SGIM 7.31 | Fourniture | Remplacement culotte diam 100 | Remplacement culotte diam 100 à l'unité | 86.39
SGIM 7.40 | Fourniture | Remplacement coude diam 75 à l | Remplacement coude diam 75 à l'unité | 42.09
SGIM 7.41 | Fourniture | Remplacement coude diam 100 à | Remplacement coude diam 100 à l'unité | 49.84
SGIM 7.50 | Fourniture | Remplacement Té diam 75 à l'un | Remplacement Té diam 75 à l'unité | 94.14
SGIM 7.51 | Fourniture | Remplacement Té diam 100 à l'u | Remplacement Té diam 100 à l'unité | 96.36
SGIM 7.60 | Fourniture | Remplacement Y diam 75 à l'uni | Remplacement Y diam 75 à l'unité | 86.39
SGIM 7.61 | Fourniture | Remplacement Y diam 100 à l'un | Remplacement Y diam 100 à l'unité | 90.82
SGIM 7.70 | Fourniture | Remplacement Joint hermétique | Remplacement Joint hermétique diam 75 à l'unité | 20.49
SGIM 7.71 | Fourniture | Remplacement Joint hermétique | Remplacement Joint hermétique diam 100 à l'unité | 22.7
SGIM 7.80 | Fourniture | Remplacement Traversée de plan | Remplacement Traversée de plancher, y compris bouchement plâtre à l'unité | 139.33
SGIM 7.81 | Fourniture | Remplacement d'un PC Gaz | Remplacement d'un PC Gaz | 121.83
SGIM 8.02 | Fourniture | Remplacement d'un robinet pied | Remplacement d'un robinet pied de colonne à boisseau sphérique 1/4 de tour | 158.38
SGIM 8.03 | Fourniture | Remplacement de robinet d'arrê | Remplacement de robinet d'arrêt EF ou EC par un robinet à boisseau sphérique MF15/21 | 96.36
SGIM 9.10 | Fourniture | Prix du déplacement: | Prix du déplacement: | 42.09
SGIM 9.20 | Fourniture | Prix de l'heure du compagnon: | Prix de l'heure du compagnon: | 45.41
SGIM 9.30 | Fourniture | Prix de l'heure de l'aide: | Prix de l'heure de l'aide: | 31.56
SGIM01 | Fourniture | Remplacement d'un Evier en grè | Remplacement d'un Evier en grès émaillé blanc à encastrer de 90*
SGIM02 | Fourniture | Remplacement d'un Evier en grè | Remplacement d'un Evier en grès émaillé blanc à encastrer de 100*
SGIM03 | Fourniture | Remplacement d'un Evier en grè | Remplacement d'un Evier en grès émaillé blanc à encastrer de 120*
SGIM04 | Fourniture | Remplacement robinetterie méla | Remplacement robinetterie mélangeur Adria (Grohe) ou similaire avec vidage et siphon
SGIM05 | Fourniture | Fourniture et pose d'un Meuble | Fourniture et pose d'un Meuble sous évier stratifié blanc 90x60
SGIM06 | Fourniture | Fourniture et pose d'un Meuble | Fourniture et pose d'un Meuble sous évier stratifié blanc 100x60
SGIM07 | Fourniture | Fourniture et pose d'un Meuble | Fourniture et pose d'un Meuble sous évier stratifié blanc 120x60
SGIM08 | Fourniture | Remplacement W.C. monobloc GER | Remplacement W.C. monobloc GERBERIT, ou équivalent
SGIM09 | Fourniture | Remplacement d'un robinet de | Remplacement d'un robinet de chasse wc droit ou équerre
SGIM10 | Fourniture | Remplacement d'un robinet à fl | Remplacement d'un robinet à flotteur wc
SGIM11 | Fourniture | Remplacement d'une fixation wc | Remplacement d'une fixation wc
SGIM12 | Fourniture | Remplacement d'un cône caoutch | Remplacement d'un cône caoutchouc
SGIM13 | Fourniture | Remplacement d'un joint de pip | Remplacement d'un joint de pipe
SGIM14 | Fourniture | Détartrage cuvette wc | Détartrage cuvette wc
SGIM15 | Fourniture | Remplacement d'une cuvette por | Remplacement d'une cuvette porcelaine émaillée blanche
SGIM16 | Fourniture | Remplacement d'un réservoir ha | Remplacement d'un réservoir haut complet avec mécanisme de chasse d'eau
SGIM17 | Fourniture | Remplacement d'un réservoir mi | Remplacement d'un réservoir mi-haut complet avec mécanisme de chasse d'eau
SGIM18 | Fourniture | Remplacement Lavabo en porcela | Remplacement Lavabo en porcelaine émaillée blanche sur colonne de 50 x 40.*
SGIM19 | Fourniture | Remplacement Lavabo en porcela | Remplacement Lavabo en porcelaine émaillée blanche sur colonne de 60 x 48.*
SGIM20 | Fourniture | Fourniture et pose d'un Lavabo | Fourniture et pose d'un Lavabo double en porcelaine émaillée blanche sur meuble de 120 x 48.*
SGIM21 | Fourniture | Remplacement robinetterie méla | Remplacement robinetterie mélangeur monotrou Adria (GROHE), ou similaire avec vidage
SGIM22 | Fourniture | Réfection de joint d'étanchéit | Réfection de joint d'étanchéité silicone au pourtour du lavabo
SGIM23 | Fourniture | Remplacement Baignoire fonte é | Remplacement Baignoire fonte émaillée blanche 160 sur pieds type Mélodie*
SGIM24 | Fourniture | Remplacement Baignoire fonte é | Remplacement Baignoire fonte émaillée blanche 170 sur pieds type Mélodie*
SGIM25 | Fourniture | Réfection de joint d'étanchéit | Réfection de joint d'étanchéité silicone au pourtour de la baignoire
SGIM26 | Fourniture | Remplacement Receveur de Douch | Remplacement Receveur de Douche en grès émaillé blanc 70 x 70*
SGIM27 | Fourniture | Remplacement Receveur de Douch | Remplacement Receveur de Douche en grès émaillé blanc 80 x 80*
SGIM28 | Fourniture | Remplacement Receveur de Douch | Remplacement Receveur de Douche en grès émaillé blanc 72 x 98*
SGIM29 | Fourniture | Remplacement ensemble robinet | Remplacement ensemble robinet mélangeur/ fléxible et douchette Adria ( GROHE)
SGIM30 | Fourniture | Remplacement d'un Ballon d'Eau | Remplacement d'un Ballon d'Eau Chaude électrique vertical ou horizontal de 15 litres*
SGIM31 | Fourniture | Remplacement d'un Ballon d'Eau | Remplacement d'un Ballon d'Eau Chaude électrique vertical ou horizontal de 75 litres*
SIAAP 1 | Fourniture | Plaques d'insonorisation (x4) | Plaques d'insonorisation (x4) sous pieds de baignoire en tôle émaillée série économique | 6.5
SIAAP 10 | Fourniture | Receveur de douche surélevé 70 | Receveur de douche surélevé 70x70 cm en céramique, blanc | 180
SIAAP 100 | Fourniture | Tube acier galvanisé Ø 15x21 m | Tube acier galvanisé Ø 15x21 mm posé en réparation ou modification de réseau en place | 15.5
SIAAP 101 | Fourniture | Tube acier galvanisé Ø 20x27 m | Tube acier galvanisé Ø 20x27 mm posé en réparation ou modification de réseau en place | 20.5
SIAAP 102 | Fourniture | Arrêt des eaux d'une installat | Arrêt des eaux d'une installation individuelle pour révision et réparation, compris vidange, remise en charge et purge | 7.5
SIAAP 103 | Fourniture | Révision de robinetterie indép | Révision de robinetterie indépendante (démontage de la tête, remplacement garniture, rodage de siège, graissage et remontage) | 20
SIAAP 104 | Fourniture | Révision de mélangeur ou mitig | Révision de mélangeur ou mitigeur (démontage de la tête, remplacement garniture, rodage de siège, graissage et remontage) | 30
SIAAP 105 | Fourniture | Révision de système de vidange | Révision de système de vidange pour lavabo ou bidet comprenant la vérification des joints et le réglage | 5
SIAAP 106 | Fourniture | Révision de système de vidange | Révision de système de vidange pour baignoire comprenant la vérification des joints et le réglage | 12
SIAAP 107 | Fourniture | Révision de siphon d'évier ou | Révision de siphon d'évier ou de lavabo comprenant le démontage, le nettoyage, le remontage et la réfection des joints | 15
SIAAP 108 | Fourniture | Révision de réservoir de chass | Révision de réservoir de chasse d'eau en porcelaine ou plastique (démontage, nettoyage, remontage et réfection des joints) | 30
SIAAP 109 | Fourniture | Remplacement d'abattant de W.C | Remplacement d'abattant de W.C. double | 30
SIAAP 11 | Fourniture | Receveur de douche posé 70x70 | Receveur de douche posé 70x70 cm en céramique, blanc | 180
SIAAP 110 | Fourniture | Bouchon de dégorgement sur rés | Bouchon de dégorgement sur réseau EU PVC | 10
SIAAP 111 | Fourniture | Débouchage appareil | Débouchage appareil | 30
SIAAP 112 | Fourniture | Joint étanchéité | Joint étanchéité | 4.5
SIAAP 113 | Fourniture | Col cygne, bec d'évier | Col cygne, bec d'évier | 27.2
SIAAP 114 | Fourniture | Tête mélangeur évier | Tête mélangeur évier | 15
SIAAP 115 | Fourniture | Siphon PVC évier 1 bac | Siphon PVC évier 1 bac | 15
SIAAP 116 | Fourniture | Siphon PVC évier 2 bacs | Siphon PVC évier 2 bacs | 15
SIAAP 117 | Fourniture | Robinet machine à laver | Robinet machine à laver | 40
SIAAP 118 | Fourniture | Evacuation MAL | Evacuation MAL | 25
SIAAP 119 | Fourniture | Douchette standard | Douchette standard | 10
SIAAP 12 | Fourniture | Receveur de douche posé 80x80 | Receveur de douche posé 80x80 cm d'angle en céramique, blanc | 190
SIAAP 120 | Fourniture | Receveur douche 70x70 | Receveur douche 70x70 | 180
SIAAP 121 | Fourniture | Receveur douche 80x80 | Receveur douche 80x80 | 190
SIAAP 122 | Fourniture | Brise jet robinet bain | Brise jet robinet bain | 10
SIAAP 123 | Fourniture | Chaînette et bouchon bain | Chaînette et bouchon bain | 8.5
SIAAP 124 | Fourniture | Siphon en PVC de douche | Siphon en PVC de douche | 32.5
SIAAP 125 | Fourniture | Baignoire acier 140x150 cm | Baignoire acier 140x150 cm | 235
SIAAP 126 | Fourniture | Baignoire acier 160x170 cm | Baignoire acier 160x170 cm | 245
SIAAP 127 | Fourniture | Siphon PVC baignoire | Siphon PVC baignoire | 25
SIAAP 128 | Fourniture | Tablier baignoire en stratifié | Tablier baignoire en stratifié | 58
SIAAP 129 | Fourniture | Inverseur Bain/Douche robinet | Inverseur Bain/Douche robinet baignoire | 30
SIAAP 13 | Fourniture | Receveur de douche encastré 80 | Receveur de douche encastré 80x80 cm en fonte émaillée, blanc | 290
SIAAP 130 | Fourniture | Vidage automatique pour baigno | Vidage automatique pour baignoire | 65
SIAAP 131 | Fourniture | Création trappe de visite d'ac | Création trappe de visite d'accès canalisations sous baignoire | 95
SIAAP 132 | Fourniture | Lavabo 60x49 cm sur consoles | Lavabo 60x49 cm sur consoles | 105
SIAAP 133 | Fourniture | Colonne lavabo | Colonne lavabo | 40
SIAAP 134 | Fourniture | Siphon en PVC de lavabo | Siphon en PVC de lavabo | 12
SIAAP 135 | Fourniture | Lavabo colonne complet | Lavabo colonne complet | 145
SIAAP 136 | Fourniture | Remplacement d'un ensemble W.C | Remplacement d'un ensemble W.C. complet | 235
SIAAP 137 | Fourniture | Cuvette de W.C. | Cuvette de W.C. | 110
SIAAP 138 | Fourniture | Robinet chasse d'eau | Robinet chasse d'eau | 15
SIAAP 139 | Fourniture | Abattant double | Abattant double | 25
SIAAP 14 | Fourniture | Receveur de douche encastré 80 | Receveur de douche encastré 80x80 cm en matériaux de synthèse, blanc | 280
SIAAP 140 | Fourniture | Réservoir de chasse | Réservoir de chasse | 110
SIAAP 141 | Fourniture | Pipe de W.C. | Pipe de W.C. | 35
SIAAP 142 | Fourniture | Flexible douche | Flexible douche | 10
SIAAP 143 | Fourniture | Refixation du lave-mains | Refixation du lave-mains | 35
SIAAP 144 | Fourniture | Lave-mains 40x30 cm sur consol | Lave-mains 40x30 cm sur consoles | 95
SIAAP 145 | Fourniture | Tête mélangeur lave-mains | Tête mélangeur lave-mains | 25
SIAAP 146 | Fourniture | Brise jet robinet lave-mains | Brise jet robinet lave-mains | 15
SIAAP 147 | Fourniture | Siphon en PVC lave-mains | Siphon en PVC lave-mains | 8.5
SIAAP 148 | Fourniture | Lave-mains complet | Lave-mains complet | 155
SIAAP 149 | Fourniture | Robinet de puisage à condamnat | Robinet de puisage à condamnation pour parties communes | 35
SIAAP 15 | Fourniture | Bonde P.V.C. pour receveur de | Bonde P.V.C. pour receveur de douche surélevé avec sortie collée, section 40x49 mm, y compris montage et façon des joints | 35
SIAAP 150 | Fourniture | Porte-serviettes | Porte-serviettes | 35
SIAAP 151 | Fourniture | Porte-savon | Porte-savon | 30
SIAAP 152 | Fourniture | Mise en jeu porte de meuble so | Mise en jeu porte de meuble sous évier | 20
SIAAP 153 | Fourniture | Remplacement de poigneés de me | Remplacement de poigneés de meuble sous évier | 10
SIAAP 154 | Fourniture | Remplacement de plinthe de meu | Remplacement de plinthe de meuble sous évier | 25
SIAAP 155 | Fourniture | Suppression d'équipement auto- | Suppression d'équipement auto-forant sur alimentation ou évacuation | 35
SIAAP 156 | Fourniture | Suppression de branchement MAL | Suppression de branchement MAL | 10
SIAAP 157 | Fourniture | Remplacement de joint entre cu | Remplacement de joint entre cuvette et réservoir W.C. | 55
SIAAP 158 | Fourniture | Résistance cumulus | Résistance cumulus | 128
SIAAP 159 | Fourniture | Recherche de fuite | Recherche de fuite | 78
SIAAP 16 | Fourniture | Bonde laiton pour receveur de | Bonde laiton pour receveur de douche surélevé, section 40x49 mm, y compris montage et façon des joints | 45
SIAAP 160 | Fourniture | Révision des installations san | Révision des installations sans fourniture | 125
SIAAP 161 | Fourniture | Percement de cloison jusqu'à 0 | Percement de cloison jusqu'à 0,15 m d'épaisseur et fourreau Ø 100 mm en matériau dur | 40
SIAAP 162 | Fourniture | Percement de cloison jusqu'à 0 | Percement de cloison jusqu'à 0,15 m d'épaisseur et fourreau Ø 100 mm en matériau tendre | 25
SIAAP 163 | Fourniture | Fourreau en PVC de tous Ø | Fourreau en PVC de tous Ø | 6.5
SIAAP 164 | Fourniture | Dépose d'appareils sanitaires | Dépose d'appareils sanitaires simples, sans réemploi | 25
SIAAP 165 | Fourniture | Repose d'appareils sanitaires | Repose d'appareils sanitaires simples, préalablement déposés en conservation | 35
SIAAP 166 | Fourniture | Té égal ou réduit jusqu'à un Ø | Té égal ou réduit jusqu'à un Ø de 25 mm | 5.8
SIAAP 167 | Fourniture | Té égal ou réduit Ø de 25 à 40 | Té égal ou réduit Ø de 25 à 40 mm | 7.5
SIAAP 168 | Fourniture | Tube en cuivre écroui Ø 8x10 m | Tube en cuivre écroui Ø 8x10 mm à 14x16 mm | 21
SIAAP 169 | Fourniture | Tube en cuivre écroui Ø 16x18 | Tube en cuivre écroui Ø 16x18 mm à 20x22 mm | 25
SIAAP 17 | Fourniture | Mélangeur chromé à bec mobile, | Mélangeur chromé à bec mobile, pour douche, série économique compris montage avec raccords encastrés et façon des joints | 81
SIAAP 170 | Fourniture | Tube en cuivre écroui pour dis | Tube en cuivre écroui pour distribution encastrée avec protection gaine Ø 8 x 10 mm à 14 x 16 mm | 15
SIAAP 171 | Fourniture | Tube en cuivre écroui pour dis | Tube en cuivre écroui pour distribution encastrée avec protection gaine Ø 16x18 mm à 20x22 mm | 20
SIAAP 172 | Fourniture | Soudure à la brasure à l'argen | Soudure à la brasure à l'argent pour travaux de gaz ou sur ordre de service spécial | 10
SIAAP 173 | Fourniture | Tube fer noir 15x21 | Tube fer noir 15x21 | 19.5
SIAAP 174 | Fourniture | Tube fer noir 20x27 | Tube fer noir 20x27 | 22
SIAAP 175 | Fourniture | Tube fer noir 26x34 | Tube fer noir 26x34 | 27
SIAAP 176 | Fourniture | Tube fer noir 33x42 | Tube fer noir 33x42 | 34
SIAAP 177 | Fourniture | Tube fer noir 40x49 | Tube fer noir 40x49 | 42
SIAAP 178 | Fourniture | Tube fer noir 50x60 | Tube fer noir 50x60 | 49
SIAAP 179 | Fourniture | Tube fer noir 66x76 | Tube fer noir 66x76 | 55
SIAAP 18 | Fourniture | Mitigeur thermostatique chromé | Mitigeur thermostatique chromé, pour douche, série grand confort compris montage avec raccords encastrés et façon des joints | 150
SIAAP 180 | Fourniture | Tube fer noir 80x90 | Tube fer noir 80x90 | 73
SIAAP 181 | Fourniture | Tube acier galvanisé 15x21 | Tube acier galvanisé 15x21 | 28
SIAAP 182 | Fourniture | Tube acier galvanisé 20x27 | Tube acier galvanisé 20x27 | 33
SIAAP 183 | Fourniture | Tube acier galvanisé 26x34 | Tube acier galvanisé 26x34 | 38
SIAAP 184 | Fourniture | Tube acier galvanisé 33x42 | Tube acier galvanisé 33x42 | 44
SIAAP 185 | Fourniture | Tube acier galvanisé 40x49 | Tube acier galvanisé 40x49 | 54
SIAAP 186 | Fourniture | Tube acier galvanisé 50x60 | Tube acier galvanisé 50x60 | 65
SIAAP 187 | Fourniture | Tube cuivre 38x40 | Tube cuivre 38x40 | 41
SIAAP 188 | Fourniture | Tube cuivre au-delà de 38x40 | Tube cuivre au-delà de 38x40 | 50
SIAAP 189 | Fourniture | Tube PVC jusqu'à un Ø 40 mm | Tube PVC jusqu'à un Ø 40 mm | 21.5
SIAAP 19 | Fourniture | Ensemble de douche série confo | Ensemble de douche série confort comprenant 1 barre de 0,60 m, 1 flexible de 1,50 m et une douchette réglable | 45
SIAAP 190 | Fourniture | Tube PVC Ø au-delà de 40 mm | Tube PVC Ø au-delà de 40 mm | 24.5
SIAAP 191 | Fourniture | Tuyau fonte SME, Ø jusqu'à 75 | Tuyau fonte SME, Ø jusqu'à 75 mm | 58
SIAAP 192 | Fourniture | Tuyau fonte SME, pour Ø 100 mm | Tuyau fonte SME, pour Ø 100 mm | 61.5
SIAAP 193 | Fourniture | Tuyau fonte SME, pour Ø 125 mm | Tuyau fonte SME, pour Ø 125 mm | 81
SIAAP 194 | Fourniture | Tuyau fonte SME, pour Ø 150 mm | Tuyau fonte SME, pour Ø 150 mm | 106
SIAAP 195 | Fourniture | Tuyau fonte SMU, Ø jusqu'à 75 | Tuyau fonte SMU, Ø jusqu'à 75 mm | 46
SIAAP 196 | Fourniture | Tuyau fonte SMU, pour Ø 100 mm | Tuyau fonte SMU, pour Ø 100 mm | 52
SIAAP 197 | Fourniture | Tuyau fonte SMU, pour Ø 125 mm | Tuyau fonte SMU, pour Ø 125 mm | 66
SIAAP 198 | Fourniture | Tuyau fonte SMU, pour Ø 150 mm | Tuyau fonte SMU, pour Ø 150 mm | 93
SIAAP 199 | Fourniture | Tuyau PVC diamétre jusqu' à 10 | Tuyau PVC diamétre jusqu' à 100 mm | 33
SIAAP 2 | Fourniture | Baignoire 150x70 cm en matéria | Baignoire 150x70 cm en matériaux de synthèse, blanche, série économique | 274
SIAAP 20 | Fourniture | Cabine de douche, série standa | Cabine de douche, série standard, 73x73x202 cm, entrée de face, comprenant receveur, parois, mélangeur, flexible, douchette, barre de douche, bonde et portes sans cadre | 795
SIAAP 200 | Fourniture | Tuyau PVC pour Ø jusqu'à 125 m | Tuyau PVC pour Ø jusqu'à 125 mm | 52
SIAAP 201 | Fourniture | Tuyau PVC pour Ø jusqu'à 160 m | Tuyau PVC pour Ø jusqu'à 160 mm | 55.8
SIAAP 202 | Fourniture | Robinet d'arrêt Ø 15x21 | Robinet d'arrêt Ø 15x21 | 15
SIAAP 203 | Fourniture | Robinet d'arrêt Ø 20x27 | Robinet d'arrêt Ø 20x27 | 17
SIAAP 204 | Fourniture | Robinet d'arrêt Ø 26x34 | Robinet d'arrêt Ø 26x34 | 26
SIAAP 205 | Fourniture | Robinet de puisage Ø 15x21 | Robinet de puisage Ø 15x21 | 30
SIAAP 206 | Fourniture | Robinet de puisage Ø 20x27 | Robinet de puisage Ø 20x27 | 35
SIAAP 207 | Fourniture | Robinet de machine à laver Ø 1 | Robinet de machine à laver Ø 15x21 | 45
SIAAP 208 | Fourniture | Robinet de machine à laver Ø 2 | Robinet de machine à laver Ø 20x27 | 75
SIAAP 209 | Fourniture | Anti-béliers Ø 15x21 | Anti-béliers Ø 15x21 | 32
SIAAP 21 | Fourniture | Lavabo sur consoles largeur 60 | Lavabo sur consoles largeur 60 cm en porcelaine vitrifiée, blanc, série économique, compris fixations | 105
SIAAP 210 | Fourniture | Anti-béliers Ø 20x27 | Anti-béliers Ø 20x27 | 32
SIAAP 211 | Fourniture | Anti-béliers Ø 26x34 | Anti-béliers Ø 26x34 | 47
SIAAP 212 | Fourniture | Réducteur de pression Ø 15x21 | Réducteur de pression Ø 15x21 | 48
SIAAP 213 | Fourniture | Réducteur de pression Ø 20x27 | Réducteur de pression Ø 20x27 | 55
SIAAP 214 | Fourniture | Réducteur de pression Ø 26x34 | Réducteur de pression Ø 26x34 | 185
SIAAP 215 | Fourniture | Disconnecteur hydraulique Ø 20 | Disconnecteur hydraulique Ø 20x27 | 220
SIAAP 216 | Fourniture | Disconnecteur hydraulique Ø 26 | Disconnecteur hydraulique Ø 26x34 | 285
SIAAP 217 | Fourniture | Clapet anti-pollution Ø 15x21 | Clapet anti-pollution Ø 15x21 | 21
SIAAP 218 | Fourniture | Clapet anti-pollution Ø 20x27 | Clapet anti-pollution Ø 20x27 | 21.5
SIAAP 219 | Fourniture | Clapet anti-pollution Ø 26x34 | Clapet anti-pollution Ø 26x34 | 28.5
SIAAP 22 | Fourniture | Vasque ovale de 60 à 65 cm de | Vasque ovale de 60 à 65 cm de largeur, en porcelaine vitrifiée blanche à encastrer sur plan de travail | 125
SIAAP 220 | Fourniture | Té et coude Ø 15x21 | Té et coude Ø 15x21 | 21
SIAAP 221 | Fourniture | Té et coude Ø 20x27 | Té et coude Ø 20x27 | 35
SIAAP 222 | Fourniture | Té et coude jusqu'au Ø 26x34 | Té et coude jusqu'au Ø 26x34 | 40
SIAAP 223 | Fourniture | Robinet de barrage Ø 15x21 | Robinet de barrage Ø 15x21 | 20
SIAAP 224 | Fourniture | Robinet de barrage Ø 20x27 | Robinet de barrage Ø 20x27 | 23
SIAAP 225 | Fourniture | Robinet P.C. Ø 15x21 | Robinet P.C. Ø 15x21 | 22
SIAAP 226 | Fourniture | Robinet P.C. Ø 20x27 | Robinet P.C. Ø 20x27 | 24
SIAAP 227 | Fourniture | Siphon en laiton jusqu'à Ø 40 | Siphon en laiton jusqu'à Ø 40 | 54
SIAAP 228 | Fourniture | Siphon en P.V.C. jusqu'à Ø 40 | Siphon en P.V.C. jusqu'à Ø 40 | 15
SIAAP 229 | Fourniture | Siphon mural pour machine à la | Siphon mural pour machine à laver | 28.5
SIAAP 23 | Fourniture | Lave-mains jusqu'à 46 cm de la | Lave-mains jusqu'à 46 cm de largeur, en porcelaine vitrifiée, blanc, y compris fixations | 95
SIAAP 230 | Fourniture | Siphon de sol en P.V.C. jusqu' | Siphon de sol en P.V.C. jusqu'à 250x250 Ø 75 ou 100 mm | 94
SIAAP 231 | Fourniture | Siphon de sol en P.V.C. à pani | Siphon de sol en P.V.C. à panier de sortie Ø 75 ou 100 mm | 107
SIAAP 232 | Fourniture | Siphon de sol en fonte à panie | Siphon de sol en fonte à panier de sortie Ø 75 ou 100 mm | 176
SIAAP 233 | Fourniture | Siphon de sol en inox anti-van | Siphon de sol en inox anti-vandal de 150x150 Ø 75 ou 100 mm | 214
SIAAP 234 | Fourniture | Gaine isolante en mousse synth | Gaine isolante en mousse synthétique classée M1 jusqu'à Ø 26x34 mm | 8.1
SIAAP 235 | Fourniture | Gaine isolante en mousse synth | Gaine isolante en mousse synthétique classée M1 Ø 33x42 mm à 66x76 mm | 12.1
SIAAP 236 | Fourniture | Habillage de tube par bande ré | Habillage de tube par bande résiliante en mousse adhésive | 3.4
SIAAP 237 | Fourniture | Vanne 1/4 de tour, Ø 15x21 | Vanne 1/4 de tour, Ø 15x21 | 16.1
SIAAP 238 | Fourniture | Vanne 1/4 de tour, Ø 20x27 | Vanne 1/4 de tour, Ø 20x27 | 19.5
SIAAP 239 | Fourniture | Vanne 1/4 de tour, Ø 26x34 | Vanne 1/4 de tour, Ø 26x34 | 28.2
SIAAP 24 | Fourniture | Lavabo céramique pour handicap | Lavabo céramique pour handicapés, dimentions 70x52 cm avec robinetterie murale à commande au coude, évacuation par bonde à surverseur et siphon décalé, comprenant consoles et fixations sur support dure | 345
SIAAP 240 | Fourniture | Vanne 1/4 de tour, Ø 33x42 | Vanne 1/4 de tour, Ø 33x42 | 36
SIAAP 241 | Fourniture | Vanne 1/4 de tour, Ø 40x49 | Vanne 1/4 de tour, Ø 40x49 | 47.3
SIAAP 242 | Fourniture | Vanne 1/4 de tour, Ø 50x60 | Vanne 1/4 de tour, Ø 50x60 | 66.1
SIAAP 243 | Fourniture | Vanne 1/4 de tour, Ø 66x76 | Vanne 1/4 de tour, Ø 66x76 | 130.4
SIAAP 244 | Fourniture | Vanne 1/4 de tour, Ø 80x90 | Vanne 1/4 de tour, Ø 80x90 | 162
SIAAP 245 | Fourniture | Receveur modèle surélevé de di | Receveur modèle surélevé de dimensions 80x80 cm | 190
SIAAP 246 | Fourniture | Receveur modèle plat de dimens | Receveur modèle plat de dimensions 80x80 cm | 220
SIAAP 247 | Fourniture | Receveur modèle surélevé de di | Receveur modèle surélevé de dimensions au-delà de 80x80 cm et jusqu'à 100x100 cm | 380
SIAAP 248 | Fourniture | Receveur modèle plat de dimens | Receveur modèle plat de dimensions au-delà de 80x80 cm et jusqu'à 100x100 cm | 380
SIAAP 249 | Fourniture | Robinetterie, y compris colonn | Robinetterie, y compris colonne de douche avec pomme de douche et flexible de douche | 208
SIAAP 25 | Fourniture | Poste d'eau mural comprenant g | Poste d'eau mural comprenant grille, bonde et fixations | 205
SIAAP 250 | Fourniture | Robinetterie temporisée, y com | Robinetterie temporisée, y compris colonne de douche et flexible de douche | 340
SIAAP 251 | Fourniture | Bonde avec siphon et grille | Bonde avec siphon et grille | 33
SIAAP 252 | Fourniture | Lavabo, dimensions jusqu'à 60 | Lavabo, dimensions jusqu'à 60x45 cm, avec consoles | 85
SIAAP 253 | Fourniture | Lavabo, dimensions jusqu'à 60 | Lavabo, dimensions jusqu'à 60x45 cm, avec colonnne | 106
SIAAP 254 | Fourniture | Lavabo, dimensions au-delà de | Lavabo, dimensions au-delà de 60x45 cm, avec consoles | 164
SIAAP 255 | Fourniture | Lavabo, dimensions au-delà de | Lavabo, dimensions au-delà de 60x45 cm, avec colonnne | 210
SIAAP 256 | Fourniture | Lave-mains d'angle avec attach | Lave-mains d'angle avec attaches, percé 1 trou central ou latéral, avec trop-plein | 134
SIAAP 257 | Fourniture | Lave-mains de face avec attach | Lave-mains de face avec attaches, percé 1 trou central ou latéral, avec trop-plein | 130
SIAAP 258 | Fourniture | Poste d'eau | Poste d'eau | 201
SIAAP 259 | Fourniture | Robinetterie mélangeuse monotr | Robinetterie mélangeuse monotrou, à bec fondu fixe | 88
SIAAP 26 | Fourniture | Commande fémorale par levier l | Commande fémorale par levier longueur 420 mm, droit Ø 1/2 pouce | 66
SIAAP 260 | Fourniture | Robinetterie mélangeuse monotr | Robinetterie mélangeuse monotrou, à bec tube orientable | 85
SIAAP 261 | Fourniture | Robinetterie mélangeuse 3 trou | Robinetterie mélangeuse 3 trous, à bec fondu fixe | 110
SIAAP 262 | Fourniture | Robinetterie mélangeuse 3 trou | Robinetterie mélangeuse 3 trous, à bec tube orientable | 99
SIAAP 263 | Fourniture | Robinetterie mitigeuse monocom | Robinetterie mitigeuse monocommande, à bec fixe | 68
SIAAP 264 | Fourniture | Robinetterie mitigeuse monocom | Robinetterie mitigeuse monocommande, à bec orientable | 70
SIAAP 265 | Fourniture | Robinet indépendant | Robinet indépendant | 58
SIAAP 266 | Fourniture | Vidage, bonde et siphon | Vidage, bonde et siphon | 35
SIAAP 267 | Fourniture | Cuvette W.C. céramique, indépe | Cuvette W.C. céramique, indépendante | 110
SIAAP 268 | Fourniture | Cuvette W.C. avec réservoir at | Cuvette W.C. avec réservoir attenant | 245
SIAAP 269 | Fourniture | Cuvette W.C. suspendue seule | Cuvette W.C. suspendue seule | 165
SIAAP 27 | Fourniture | Robinet temporisé à poussoir e | Robinet temporisé à poussoir et bec fixe sur table, Ø 1/2 pouce | 65
SIAAP 270 | Fourniture | Réservoir de chasse 3/6 l inté | Réservoir de chasse 3/6 l intégré sur bâti-support, mural ou autoportant, pour cuvette suspendue, y compris plaque de commande blanc ou chrome | 336
SIAAP 271 | Fourniture | Réservoir encastré 3/6 l pour | Réservoir encastré 3/6 l pour cuvette suspendue avec plaque de commande blanc ou chrome, compris exécution de la réservation | 390
SIAAP 272 | Fourniture | Pipe de sortie | Pipe de sortie | 32
SIAAP 273 | Fourniture | Robinet d'arrêt Ø 12 à 15 mm | Robinet d'arrêt Ø 12 à 15 mm | 8.5
SIAAP 274 | Fourniture | Abattant simple démontable, th | Abattant simple démontable, thermodur ou thermoplastique | 22
SIAAP 275 | Fourniture | Abattant double démontable, th | Abattant double démontable, thermodur ou thermoplastique | 41
SIAAP 276 | Fourniture | Réservoir hydropneumatique y c | Réservoir hydropneumatique y compris tube de chasse | 212
SIAAP 277 | Fourniture | Réservoir de chasse complet av | Réservoir de chasse complet avec mécanisme à poussoir non interrompable | 158
SIAAP 278 | Fourniture | Réservoir de chasse complet av | Réservoir de chasse complet avec mécanisme économiseur d'eau | 162
SIAAP 279 | Fourniture | Réservoir de chasse suspendu d | Réservoir de chasse suspendu de 10 litres avec déclenchement à chainette y compris tube de chasse | 175
SIAAP 28 | Fourniture | Lavabo simple type Plan de toi | Lavabo simple type Plan de toilette en céramique , largeur 100 cm, pose sur consoles murales | 420
SIAAP 280 | Fourniture | Vidoir mural, y compris insert | Vidoir mural, y compris insertas en matière plastique ou bois | 260
SIAAP 281 | Fourniture | Robinet de puisage sur appliqu | Robinet de puisage sur applique | 70
SIAAP 282 | Fourniture | Robinet de chasse, d'arrêt et | Robinet de chasse, d'arrêt et tube de chasse | 165
SIAAP 283 | Fourniture | Bonde à grille avec siphon | Bonde à grille avec siphon | 29
SIAAP 284 | Fourniture | Grille porte-seau avec fixatio | Grille porte-seau avec fixations | 54
SIAAP 285 | Fourniture | Evier en acier inoxydable jusq | Evier en acier inoxydable jusqu'à 120x60 cm | 153
SIAAP 286 | Fourniture | Meuble pour évier (grés ou ino | Meuble pour évier (grés ou inox) jusqu'à 1,20 m | 160
SIAAP 287 | Fourniture | Ensemble kitchenette entièreme | Ensemble kitchenette entièrement équipée (évier simple bac avec égouttoir, 2 plaques chauffantes de largeur 1,40 m) | 690
SIAAP 288 | Fourniture | Vidage un bac y compris siphon | Vidage un bac y compris siphon | 24
SIAAP 289 | Fourniture | Majoration pour vidage 2 bacs | Majoration pour vidage 2 bacs | 36
SIAAP 29 | Fourniture | Vidage à tirette avec bonde ch | Vidage à tirette avec bonde chromée, Ø 33x42 mm posée sur lavabo | 35
SIAAP 290 | Fourniture | Urinoir de face, de type coqui | Urinoir de face, de type coquille ou similaire | 206
SIAAP 291 | Fourniture | Robinet poussoir y compris tub | Robinet poussoir y compris tubulure | 82
SIAAP 292 | Fourniture | Bonde siphoïde avec ses raccor | Bonde siphoïde avec ses raccords | 32.5
SIAAP 293 | Fourniture | Pose d'accessoires sanitaires | Pose d'accessoires sanitaires divers sur trous tamponnés dans tous matériaux | 8.5
SIAAP 294 | Fourniture | Lavabo de 1x0,40 m en granit p | Lavabo de 1x0,40 m en granit porcelaine ou céramique y compris couvre-joints, sur consoles | 318
SIAAP 295 | Fourniture | Dossier pour lavabo de 1x0,40 | Dossier pour lavabo de 1x0,40 m en granit porcelaine, ou céramique | 102
SIAAP 296 | Fourniture | Robinet chromé, poussoir tempo | Robinet chromé, poussoir temporisé de type PRESTO (ou équivalent) | 57
SIAAP 297 | Fourniture | Bonde avec siphon | Bonde avec siphon | 28.5
SIAAP 298 | Fourniture | Lavabo posé sur jambage de to | Lavabo posé sur jambage de toute nature compris scellements et jointoiement | 158
SIAAP 299 | Fourniture | Robinet chromé à débit limité | Robinet chromé à débit limité de type PRESTO (ou équivalent) | 81
SIAAP 3 | Fourniture | Vidage de baignoire à bouchon | Vidage de baignoire à bouchon laiton, complet avec siphon, compris montage et façon des joints | 47
SIAAP 30 | Fourniture | Siphon réglable en laiton chro | Siphon réglable en laiton chromé posée sur lavabo | 18
SIAAP 300 | Fourniture | Bonde à grille | Bonde à grille | 34
SIAAP 301 | Fourniture | Lavabo (70 x 51,5 cm) autoport | Lavabo (70 x 51,5 cm) autoportant, prépercé 5 trous, type HANDILAV E1981 JACOB DELAFON (ou équivalent) | 360
SIAAP 302 | Fourniture | Bonde à surverse pour dito, en | Bonde à surverse pour dito, en polypropylène, siphon décalé type E6050 JACOB DELAFON (ou équivalent) | 25
SIAAP 303 | Fourniture | Cuvette W.C. sur pied indépend | Cuvette W.C. sur pied indépendante surélevée à sortie horizontale, avec assise céramique intégrée pour utilisation sans abattant | 220
SIAAP 304 | Fourniture | Ensemble cuvette surélevée à s | Ensemble cuvette surélevée à sortie horizontale, avec abattant thermodur démontable, charnières métal et réservoir complet avec mécanisme à bouton poussoir économiseur d'eau 3/6 litres | 365
SIAAP 305 | Fourniture | Evier en grès émaillé jusqu'à | Evier en grès émaillé jusqu'à 120x60 cm | 240
SIAAP 306 | Fourniture | Siphon de trop-plein et vidang | Siphon de trop-plein et vidange | 24
SIAAP 307 | Fourniture | Joint acrylique à la pompe sur | Joint acrylique à la pompe sur appareils de toute nature | 4.5
SIAAP 308 | Fourniture | Désinfection | Désinfection | 98.5
SIAAP 309 | Fourniture | Contrôle de conformité techniq | Contrôle de conformité technique sanitaire | 385
SIAAP 31 | Fourniture | Siphon réglable en P.V.C. posé | Siphon réglable en P.V.C. posée sur lavabo | 15
SIAAP 310 | Fourniture | Descente EP en Zinc | Descente EP en Zinc | 52.5
SIAAP 311 | Fourniture | Pied de chute en fonte | Pied de chute en fonte | 60
SIAAP 312 | Fourniture | Crapaudine en zinc | Crapaudine en zinc | 4.5
SIAAP 313 | Fourniture | Curage descentes EP | Curage descentes EP | 22.5
SIAAP 314 | Fourniture | Gouttière | Gouttière | 49.5
SIAAP 315 | Fourniture | Recouvrement mur zinc | Recouvrement mur zinc | 46
SIAAP 316 | Fourniture | Recouvrement souche zinc | Recouvrement souche zinc | 65
SIAAP 317 | Fourniture | Ressauts couverture zinc | Ressauts couverture zinc | 110
SIAAP 318 | Fourniture | Réparation chéneaux zinc | Réparation chéneaux zinc | 9.5
SIAAP 319 | Fourniture | Remplacement de faîtage zinc | Remplacement de faîtage zinc | 35
SIAAP 32 | Fourniture | Bac à laver 80 x 80 cm en gran | Bac à laver 80 x 80 cm en granit porcelaine vitrifiée à trop-plein incorporé posé sur pieds métal | 440
SIAAP 320 | Fourniture | Frisette débord de toit | Frisette débord de toit | 65
SIAAP 321 | Fourniture | Planches de rives | Planches de rives | 5.8
SIAAP 322 | Fourniture | Démoussage couverture | Démoussage couverture | 4.5
SIAAP 323 | Fourniture | Bâchage toiture (25 m²) | Bâchage toiture (25 m²) | 65
SIAAP 324 | Fourniture | Ramonage conduit de cheminée | Ramonage conduit de cheminée | 35
SIAAP 325 | Fourniture | Isolation par laine minérale | Isolation par laine minérale | 12.5
SIAAP 326 | Fourniture | Recherche de fuite (mise en ea | Recherche de fuite (mise en eau, rapport de diagnostic) | 200
SIAAP 327 | Fourniture | Tuile à douille avec lanterne | Tuile à douille avec lanterne sur tuile à emboîtement | 35
SIAAP 328 | Fourniture | Tuile à douille avec lanterne | Tuile à douille avec lanterne sur tuile plate | 35
SIAAP 329 | Fourniture | Pénétration de souche compris | Pénétration de souche compris engravure, bande de solin et solin | 35
SIAAP 33 | Fourniture | Vidoir en porcelaine vitrifiee | Vidoir en porcelaine vitrifiee blanc, au sol a sortie horizontale, y compris grille mobile et de fond | 248
SIAAP 330 | Fourniture | Rive en tuiles de rive | Rive en tuiles de rive | 46
SIAAP 331 | Fourniture | Rive scellée avec ruellée | Rive scellée avec ruellée | 48
SIAAP 332 | Fourniture | Rive sur mur avec engravure, b | Rive sur mur avec engravure, bande de solin et solin | 38
SIAAP 333 | Fourniture | Noue ouverte en zinc de 0,80 m | Noue ouverte en zinc de 0,80 mm sur tuiles à emboîtement | 47
SIAAP 334 | Fourniture | Noue ouverte en zinc de 0,80 m | Noue ouverte en zinc de 0,80 mm sur tuiles plates | 45
SIAAP 335 | Fourniture | Noue fermée avec noquets sur t | Noue fermée avec noquets sur tuiles plates | 49
SIAAP 336 | Fourniture | Chassis de toit en acier galva | Chassis de toit en acier galvanisé, costière et raccordement sur toiture, verre feuilletté 33.2 | 258
SIAAP 337 | Fourniture | Raccordement de couverture neu | Raccordement de couverture neuve sur converture conservée | 25
SIAAP 338 | Fourniture | Remaniage de tuiles mécaniques | Remaniage de tuiles mécaniques compris toutes manutentions et nettoyage des tuiles | 29
SIAAP 339 | Fourniture | Remaniage de tuiles plates com | Remaniage de tuiles plates compris toutes manutentions et nettoyage des tuiles | 30
SIAAP 34 | Fourniture | Mélangeur à bec mobile, pour b | Mélangeur à bec mobile, pour bac à laver ou vidoir, série économique | 75
SIAAP 340 | Fourniture | Remplacement de tuiles (tous m | Remplacement de tuiles (tous modèles) en recherche | 3.8
SIAAP 341 | Fourniture | Balayage de couvertures de tou | Balayage de couvertures de toutes natures | 1.5
SIAAP 342 | Fourniture | Nettoyage de verrière compris | Nettoyage de verrière compris installation de planchers de service | 3.2
SIAAP 343 | Fourniture | Nettoyage de gouttières ou ché | Nettoyage de gouttières ou chéneaux | 3.5
SIAAP 344 | Fourniture | Remplacement de crapaudine | Remplacement de crapaudine | 4.5
SIAAP 345 | Fourniture | Démoussage de couverture | Démoussage de couverture | 3.9
SIAAP 346 | Fourniture | Traitement anti-mousse de couv | Traitement anti-mousse de couvertures par pulvérisation | 8.5
SIAAP 347 | Fourniture | Remplacement de mitron en terr | Remplacement de mitron en terre cuite tous formats compris descellement et scellement | 48
SIAAP 348 | Fourniture | Ramonage conduit de cheminée | Ramonage conduit de cheminée | 38
SIAAP 349 | Fourniture | Remplacement de gouttière pend | Remplacement de gouttière pendante de 0,33 | 45.5
SIAAP 35 | Fourniture | Bloc W.C. complet avec réservo | Bloc W.C. complet avec réservoir mécanisme à tirette monté, abattant double blanc | 235
SIAAP 350 | Fourniture | Chéneau encaissé de 0,65 | Chéneau encaissé de 0,65 | 105
SIAAP 351 | Fourniture | Solin | Solin | 6.5
SIAAP 352 | Fourniture | Recouvrement en zinc prépatiné | Recouvrement en zinc prépatiné de 0,50 | 65
SIAAP 353 | Fourniture | Couverture en ardoise 1ère car | Couverture en ardoise 1ère carrée | 98
SIAAP 354 | Fourniture | Sortie de ventilation | Sortie de ventilation | 58
SIAAP 355 | Fourniture | Couverture tuiles mécanniques | Couverture tuiles mécanniques GM | 40
SIAAP 356 | Fourniture | Couverture zinc | Couverture zinc | 58.5
SIAAP 357 | Fourniture | Enlèvement de gravois compris | Enlèvement de gravois compris manutentions, chargement, transport et droits de décharges | 55
SIAAP 358 | Fourniture | Déplacement (équipe) pour dépa | Déplacement (équipe) pour dépannage | 65
SIAAP 36 | Fourniture | Bloc cuvette avec réservoir de | Bloc cuvette avec réservoir de chasse P.V.C. attenant, compris mécanisme à déclenchement par touche intégrée, abattant double blanc | 245
SIAAP 37 | Fourniture | Ensemble cuvette suspendue sér | Ensemble cuvette suspendue série grand confort à abattant intégré, bâti-support avec réservoir encastré derrière cloison, commande mécanique encastrée à plaque murale | 385
SIAAP 38 | Fourniture | Fourniture et pose seule d'un | Fourniture et pose seule d'un bloc W.C. | 110
SIAAP 39 | Fourniture | Réservoir de chasse en plastiq | Réservoir de chasse en plastique 3/6 l | 125
SIAAP 4 | Fourniture | Mélangeur monotrou à tête à cl | Mélangeur monotrou à tête à clapet, chromé à inverseur bain-douche, y compris montage et façon des joints | 103
SIAAP 40 | Fourniture | Evier inox 18/10 posé sur meub | Evier inox 18/10 posé sur meuble, 140x60 cm à 2 cuves + 1 égouttoir, avec vidage | 160
SIAAP 41 | Fourniture | Evier inox 18/10 encastré sur | Evier inox 18/10 encastré sur plan de travail 47,5x47, 5 cm à 1 cuve, avec vidage | 135
SIAAP 42 | Fourniture | Timbre d'office 1 bac en grès | Timbre d'office 1 bac en grès émaillé blanc de 0,70x0,50 m à bandeau hauteur 0,20 m posé sur meuble ou sur consoles, sans vidage | 225
SIAAP 43 | Fourniture | Evier 2 cuves + 1 égouttoir 12 | Evier 2 cuves + 1 égouttoir 120x50 cm en grès émaillé blanc encastré sur plan de travail, sans vidage | 215
SIAAP 44 | Fourniture | Siphon en laiton fondu à culot | Siphon en laiton fondu à culot démontable avec bonde Ø 33x42 mm pour évier à 1 bac | 25
SIAAP 45 | Fourniture | Urinoir de face à vidage et si | Urinoir de face à vidage et siphon bouteille, en céramique, blanc à y compris fixations et raccordements sur alimentation et évacuation existantes | 138
SIAAP 46 | Fourniture | Stalle d'urinoir au sol compre | Stalle d'urinoir au sol comprenant fond verticale, caniveau et couvre-joint de séparation en céramique, blanc, scellement au mortier de ciment, et raccordement sur alimentation et évacuation existantes | 435
SIAAP 47 | Fourniture | Couvre-joints de stalle de dép | Couvre-joints de stalle de départ | 120
SIAAP 48 | Fourniture | Séparations d'urinoir en strat | Séparations d'urinoir en stratifié haut 70x40 cm y compris fixations | 128
SIAAP 49 | Fourniture | Robinet de chasse temporisé av | Robinet de chasse temporisé avec tubulure pour urinoir en applique | 85
SIAAP 5 | Fourniture | Mélangeur mural à tête à clape | Mélangeur mural à tête à clapet, chromé à inverseur bain-douche, y compris montage et façon des joints | 90
SIAAP 50 | Fourniture | Chauffe-eau électrique vertica | Chauffe-eau électrique vertical, 15 l, 1500 W à chauffe rapide, avec groupe de sécurité y compris fixations | 235
SIAAP 51 | Fourniture | Chauffe-eau électrique vertica | Chauffe-eau électrique vertical, 100 l, 1200 W à chauffe normale, avec groupe de sécurité y compris fixations | 445
SIAAP 52 | Fourniture | Chauffe-eau électrique vertica | Chauffe-eau électrique vertical, 200 l, 2400 W à chauffe normale, avec groupe de sécurité y compris fixations | 560
SIAAP 53 | Fourniture | Vidange siphonnée P.V.C. à ent | Vidange siphonnée P.V.C. à entonnoir à raccordement en tube cuivre Ø 16x18 mm y compris soudure et collier, pour chauffe-eau électrique. | 45
SIAAP 54 | Fourniture | Groupe sécurité cumulus | Groupe sécurité cumulus | 78
SIAAP 55 | Fourniture | Pompe immergée pour puits type | Pompe immergée pour puits type domestique, débit 2 m³/h, hauteur manométrique 40 m CE, monobloc, multicellulaire à étages, comprenant cable de liaison longueur 15 m, coffret de commande et protection électrique avec cable de longueur 1 m et prise 2 poles + terre | 845
SIAAP 56 | Fourniture | Tuyau polyéthylène semi-rigide | Tuyau polyéthylène semi-rigide Ø 25 mm pour alimentation en eau sous pression | 12.5
SIAAP 57 | Fourniture | Tuyau polyéthylène semi-rigide | Tuyau polyéthylène semi-rigide Ø 32 mm pour alimentation en eau sous pression | 22.5
SIAAP 58 | Fourniture | Té égal ou réduit en bronze po | Té égal ou réduit en bronze pour tuyau polyéthylène Ø 25 mm | 18
SIAAP 59 | Fourniture | Raccord de jonction en laiton | Raccord de jonction en laiton pour tuyau polyéthylène Ø 25 mm | 12
SIAAP 6 | Fourniture | Mélangeur sur gorge à tête à c | Mélangeur sur gorge à tête à clapet, chromé à inverseur bain-douche, y compris montage et façon des joints | 103
SIAAP 60 | Fourniture | Tube cuivre écroui Ø 26x28 mm, | Tube cuivre écroui Ø 26x28 mm, posé en colonne montante pour distribution EC, EF ou gaz | 32
SIAAP 61 | Fourniture | Tube cuivre recuit auto-protég | Tube cuivre recuit auto-protégé Ø 18x20 mm, noyé en chape ou en dallage pour distribution EF ou gaz | 23
SIAAP 62 | Fourniture | Tube cuivre écroui Ø 12x14 mm | Tube cuivre écroui Ø 12x14 mm posé sous gaine annelée noyée en chape ou en dalle pour distribution EC | 18
SIAAP 63 | Fourniture | Brasure à l'argent sur tube cu | Brasure à l'argent sur tube cuivre Ø 8x10 mm à Ø 14x16 mm posé en toutes situations | 10
SIAAP 64 | Fourniture | Tube cuivre écroui Ø 20x22 mm | Tube cuivre écroui Ø 20x22 mm posé sous gaine annelée noyée en chape ou en dalle pour distribution EC | 24
SIAAP 65 | Fourniture | Tube acier galvanisé Ø 15x21 m | Tube acier galvanisé Ø 15x21 mm, posé en réseau horizontal en sous-sol ou en galerie technique pour distribution d'eau | 26.5
SIAAP 66 | Fourniture | Tube acier galvanisé Ø 20x27 m | Tube acier galvanisé Ø 20x27 mm, posé en réseau horizontal en sous-sol ou en galerie technique pour distribution d'eau | 32
SIAAP 67 | Fourniture | Tube acier galvanisé Ø 26x34 m | Tube acier galvanisé Ø 26x34 mm, posé en réseau horizontal en sous-sol ou en galerie technique pour distribution d'eau | 38
SIAAP 68 | Fourniture | Tube acier galvanisé Ø 33x42 m | Tube acier galvanisé Ø 33x42 mm, posé en réseau horizontal en sous-sol ou en galerie technique pour distribution d'eau | 44
SIAAP 69 | Fourniture | Tube acier galvanisé Ø 40x49 m | Tube acier galvanisé Ø 40x49 mm, posé en réseau horizontal en sous-sol ou en galerie technique pour distribution d'eau | 54
SIAAP 7 | Fourniture | Mitigeur mécanique mural à dis | Mitigeur mécanique mural à disques céramique, chromé à inverseur bain-douche, compris montage et façon des joints | 105
SIAAP 70 | Fourniture | Tube acier galvanisé Ø 50x60 m | Tube acier galvanisé Ø 50x60 mm, posé en réseau horizontal en sous-sol ou en galerie technique pour distribution d'eau | 65
SIAAP 71 | Fourniture | Flexible pression de raccordem | Flexible pression de raccordement en tresse inox, femelle femelle filetées, Ø 12x17 mm et Ø intérieure 9 mm, longueur 300 mm | 12.5
SIAAP 72 | Fourniture | Tube P.V.C. Pression Ø 15,4x20 | Tube P.V.C. Pression Ø 15,4x20 mm posé en réseau horizontal en sous-sol ou en galerie technique pour distribution d'eau froide d'une température maximale de 25°C et pour pression maximale 16 Bars | 18
SIAAP 73 | Fourniture | Tube P.V.C. Pression Ø 27,2x32 | Tube P.V.C. Pression Ø 27,2x32 mm posé en réseau horizontal en sous-sol ou en galerie technique pour distribution d'eau froide d'une température maximale de 25°C et pour pression maximale 16 Bars | 28
SIAAP 74 | Fourniture | Tube en matériau de synthése d | Tube en matériau de synthése ductile couleur bleu Ø 19,4x25 mm, pour réseau d'air comprimé ou de fluides galces. Pression maximale 12,5 bars à 25°C. Posé à l'horizontal en sous sol ou en galerie technique y compris raccords et fixations | 23.5
SIAAP 75 | Fourniture | Gaine en mousse anti-condensat | Gaine en mousse anti-condensation de 9 mm d'épaisseur, sur tubes Ø 18 à 20 mm, y compris toutes sujétions de façonnage | 3.5
SIAAP 76 | Fourniture | Gaine en mousse en vide sanita | Gaine en mousse en vide sanitaire | 4.5
SIAAP 77 | Fourniture | Clapet anti-retour à orifice t | Clapet anti-retour à orifice taraudé, à boule DN 65 | 275
SIAAP 78 | Fourniture | Tube P.V.C. Ø 26x32 mm posé en | Tube P.V.C. Ø 26x32 mm posé en réseau de vidange d'appareil sanitaire | 21
SIAAP 79 | Fourniture | Tube P.V.C. Ø 34x40 mm posé en | Tube P.V.C. Ø 34x40 mm posé en réseau de vidange d'appareil sanitaire | 24
SIAAP 8 | Fourniture | Mitigeur mécanique sur gorge à | Mitigeur mécanique sur gorge à disques céramique, chromé à inverseur bain-douche, compris montage et façon des joints | 105
SIAAP 80 | Fourniture | Tube P.V.C. Ø 44x50 mm posé en | Tube P.V.C. Ø 44x50 mm posé en réseau de vidange d'appareil sanitaire | 25
SIAAP 81 | Fourniture | Collecteur en fonte à emboitem | Collecteur en fonte à emboitement SME Ø 75 mm, par bout de 2 m, avec coude et té simple, raccord par joint caoutchouc, pose et fixation | 65
SIAAP 82 | Fourniture | Chute en fonte à emboitement S | Chute en fonte à emboitement SME Ø 100 mm, par bouts de 2 m, avec coude, raccord par joint caoutchouc, pose et fixation | 68
SIAAP 83 | Fourniture | Collecteur en fonte SMU Ø 100 | Collecteur en fonte SMU Ø 100 mm, par bout de 3 m, avec coude et té, raccord par joint-rapide, pose et fixation | 55.5
SIAAP 84 | Fourniture | Collecteur en P.V.C. Norme NFE | Collecteur en P.V.C. Norme NFE-M1, Ø 75 mm, à emboitement en bouts de 4 m, avec manchon, coude et embranchement, assemblage par colle à solvant fort, pose et fixation | 28.5
SIAAP 85 | Fourniture | Collecteur en P.V.C. Norme NFE | Collecteur en P.V.C. Norme NFE-M1, Ø 110 mm, à emboitement en bouts de 4 m, avec manchon, coude et embranchement, assemblage par colle à solvant fort, pose et fixation | 32
SIAAP 86 | Fourniture | Collecteur en P.V.C. Norme NFE | Collecteur en P.V.C. Norme NFE-M1, Ø 125 mm, à emboitement en bouts de 4 m, avec manchon, coude et embranchement, assemblage par colle à solvant fort, pose et fixation | 38.5
SIAAP 87 | Fourniture | Robinet d'arrêt posé sur tube | Robinet d'arrêt posé sur tube fer Ø 15x21 mm, compris soudure et raccord éventuel. | 17.5
SIAAP 88 | Fourniture | Robinet d'arrêt posé sur tube | Robinet d'arrêt posé sur tube fer Ø 26x34 mm, compris soudure et raccord éventuel | 28.5
SIAAP 89 | Fourniture | Robinet d'arrêt posé sur tube | Robinet d'arrêt posé sur tube cuivre Ø 14 x 16 mm, compris soudure et raccord éventuel | 15.5
SIAAP 9 | Fourniture | Mitigeur thermostatique mural | Mitigeur thermostatique mural à disques céramique, chromé à inverseur bain-douche, compris montage et façon des joints | 165
SIAAP 90 | Fourniture | Robinet de puisage à raccord a | Robinet de puisage à raccord au nez posé sur applique 15 x 21 mm, compris soudure et raccord éventuel | 35
SIAAP 91 | Fourniture | Anti-bélier à ressort posé sur | Anti-bélier à ressort posé sur canalisation Ø 15x21 mm | 32
SIAAP 92 | Fourniture | Réducteur de pression d'eau po | Réducteur de pression d'eau posé sur canalisation Ø 15x21 mm | 48.5
SIAAP 93 | Fourniture | Robinet d'arrêt de gaz en lait | Robinet d'arrêt de gaz en laiton brossé posé sur canalisation Ø 15x21 mm | 19.5
SIAAP 94 | Fourniture | Robinet de compteur à gaz | Robinet de compteur à gaz | 38
SIAAP 95 | Fourniture | Joint acrylique à la pompe sur | Joint acrylique à la pompe sur appareils de toute nature | 4.5
SIAAP 96 | Fourniture | Percement à l'outillage électr | Percement à l'outillage électrique ou pneumatique de trou dans matériaux très durs (béton) jusqu'à 20 cm profondeur, compris fourniture et scellement d'un fourreau | 33
SIAAP 97 | Fourniture | Descellement, bouchement et ra | Descellement, bouchement et raccord pour dimension developpée à l'équerre de 0,20x0,20 m de profondeur dans plâtre, compris bouchement et raccord au plâtre | 15
SIAAP 98 | Fourniture | Tranchée réalisée à la rainure | Tranchée réalisée à la rainureuse dans matériau creux de 5 cm largeur et jusqu'à 5 cm de profondeur, pour encastrement ou engravure, compris rebouchage et raccord | 20
SIAAP 99 | Fourniture | Tranchée réalisée à la rainure | Tranchée réalisée à la rainureuse dans matériau plein de 2 cm largeur et jusqu'à 5 cm de profondeur, pour encastrement ou engravure, compris rebouchage et raccord | 26
SIEM C0 172 | Fourniture | Fourniture et mise en oeuvre d | Fourniture et mise en oeuvre de tuiles plate TC: 17x27 | 66.5
SIEM C0 89 | Fourniture | Fourniture, taille et pose de | Fourniture, taille et pose de bois pour support de couverture en sapin de pays brut traité, compris toutes sujétions de coupes, assemblages, calages, fixation, raccordements sur lattes conservées, etc…: Voliges chanlattées En 10 x 20 x 50mm | 2.94
SIEM C0318 | Fourniture | Échafaudage lourd à double ran | Échafaudage lourd à double rangées de poteaux tubulaires 40/49 en acier galvanisé, état neuf, assemblés par boulons ou clavettes, plancher de travail, garde-corps, garde-gravois, jeux d'échelle et plinthes | 27.04
SIEM CO 1 | Fourniture | Dépose de bois en conservation | Dépose de bois en conservation compris toutes coupes, arrachage des clous, tri et stockage: Bois assemblés à entailles simples | 295.44
SIEM CO 10 | Fourniture | Dépose sans réemploi de couver | Dépose sans réemploi de couverture en ardoise existante, compris enlèvement des crochets, toutes manutentions et enlèvement des gravois aux décharges: 1 ère carrée forte 300 x 220 de 2,7 mm d'épaisseur | 13.52
SIEM CO 100 | Fourniture | FEUTRE ARMÉ TYPE 365 | FEUTRE ARMÉ TYPE 365 | 7.6
SIEM CO 101 | Fourniture | - Fourniture et pose de chape | - Fourniture et pose de chape souple de bitume armé type 40 auto protégée par feuille d'aluminium 8/100ème pour réparation provisoire de fuite sur couverture métallique ou gouttière, chéneau métallique, etc... compris coupe, collage à chaud et toutes sujétions de raccordement | 31.2
SIEM CO 102 | Fourniture | - Fourniture et mise en oeuvre | - Fourniture et mise en oeuvre de glacis plâtre jusqu'à 15 mm d'épaisseur compris travaux préparatoires, façon de cueillie, angle, saillant, ressaut, etc,,, | 23.6
SIEM CO 103 | Fourniture | Fourniture et mise en oeuvre d | Fourniture et mise en oeuvre de pentes en plâtre compris cueillie, gorges, talons, retours, etc…: Pour chéneau, bandeau, etc…: Jusqu'à 0,20 m de largeur | 30.4
SIEM CO 104 | Fourniture | Fourniture et mise en oeuvre d | Fourniture et mise en oeuvre de pentes en plâtre compris cueillie, gorges, talons, retours, etc…: Pour chéneau, bandeau, etc…: Par cm de dév en plus ou en moins jusqu'à 0,50 m | 1.68
SIEM CO 105 | Fourniture | Fourniture et mise en oeuvre d | Fourniture et mise en oeuvre de pentes en plâtre compris cueillie, gorges, talons, retours, etc…: Pour chéneau, bandeau, etc…: Pour terrasse, balcon, etc.... | 42.24
SIEM CO 106 | Fourniture | Remaniage ponctuel de couvertu | Remaniage ponctuel de couverture en ardoise compris dépose des ardoises, rangement en attente, nettoyage, brossage du support et des ardoises, reclouage des bois, repose des ardoises compris fixations et nettoyage du lattis, enlèvement des gravois aux décharges publiques: Ardoises posées aux crochets | 78.48
SIEM CO 107 | Fourniture | Remplacement d'ardoise d'Anger | Remplacement d'ardoise d'Angers en recherche: ardoises posées aux crochets: Modèle courant 345 x 220 | 14.22
SIEM CO 108 | Fourniture | Remplacement d'ardoise d'Anger | Remplacement d'ardoise d'Angers en recherche: ardoises posées aux crochets: Grand modèle N 325 x 220 de 2,7 mm d'épaisseur | 14.22
SIEM CO 109 | Fourniture | "Remplacement d'ardoise d'Ange | "Remplacement d'ardoise d'Angers en recherche: ardoises posées aux crochets: 1"" carrée forte 300 x 220 de 2,7 mm d'épaisseur" | 9.54
SIEM CO 11 | Fourniture | Dépose en vue du réemploi d'ar | Dépose en vue du réemploi d'ardoises existantes compris enlèvement des crochets, tri et enlèvement des gravois aux décharges publiques: Modèle courant 345 x 220 | 21.12
SIEM CO 110 | Fourniture | Remplacement d'ardoise d'Anger | Remplacement d'ardoise d'Angers en recherche: Ardoises posées aux clous: Modèle courant 345 x 220 | 14.22
SIEM CO 111 | Fourniture | Remplacement d'ardoise d'Anger | Remplacement d'ardoise d'Angers en recherche: Ardoises posées aux clous: Grand modèle N 325 x 220 de 2,7 mm d'épaisseur | 14.22
SIEM CO 112 | Fourniture | Remplacement d'ardoise d'Anger | Remplacement d'ardoise d'Angers en recherche: Ardoises posées aux clous: 1ère carrée forte 300 x 220 de 2,7 mm d'épaisseur | 11.43
SIEM CO 113 | Fourniture | -Remise en place des ardoises | -Remise en place des ardoises glissées et récupérées compris remplacement des fixations, crochets, clous, etc..et tous tranchis | 6.66
SIEM CO 114 | Fourniture | Tranchis sur ardoises en répar | Tranchis sur ardoises en réparation: Droit sur une épaisseur d'ardoise | 8.55
SIEM CO 115 | Fourniture | Tranchis sur ardoises en répar | Tranchis sur ardoises en réparation: Biais ou circulaire sur une épaisseur d'ardoise | 9.54
SIEM CO 116 | Fourniture | "Pour travaux ne permettant pa | "Pour travaux ne permettant pas ou ne nécessitant pas un échafaudage ou un plancher de protection, une majoration de 30% sera appliquée sur l'ensemble des prestations des ci avant pour installation de cordages sécurisés compris fixations avec toutes les attaches nécessaires, point d'ancrage et sujétions de ""travail à la corde""" | 1.69
SIEM CO 117 | Fourniture | Fourniture, façon et pose d'ar | Fourniture, façon et pose d'arêtiers forrné.-t en ardoise compris tous tranchis et voligeage complémentaire en sapin de pays traité compris toutes coupes et raccordements avec les parties existantes: En demies ou à deux biaises | 192.78
SIEM CO 118 | Fourniture | Fourniture, façon et pose d'ar | Fourniture, façon et pose d'arêtiers forrné.-t en ardoise compris tous tranchis et voligeage complémentaire en sapin de pays traité compris toutes coupes et raccordements avec les parties existantes: A trois biaises ou à quatre biaises | 242.1
SIEM CO 119 | Fourniture | Fourniture, façon et pose de n | Fourniture, façon et pose de noues fermées compris tranchis sur ardoises neuves fournies, fourniture et pose de noquets en zinc 80/100ème et voligeage en sapin de pays traité compris toutes coupes, raccordements avec les parties conservées | 192.78
SIEM CO 12 | Fourniture | Dépose en vue du réemploi d'ar | Dépose en vue du réemploi d'ardoises existantes compris enlèvement des crochets, tri et enlèvement des gravois aux décharges publiques: Grand modèle N 325 x 220 de 2,7 mm d'épaisseur | 18.56
SIEM CO 120 | Fourniture | Fourniture, façon et pose de n | Fourniture, façon et pose de noues ouvertes en ardoise compris tous tranchis sur ardoises neuves fournies, noue en zinc 80/100ème fournie, posée, voligeage en sapin de pays traité compris toutes coupes et raccordements avec les parties conservées | 145.26
SIEM CO 121 | Fourniture | Pour noquets en cuivre | Pour noquets en cuivre | 18.96
SIEM CO 122 | Fourniture | Pour noquets en zinc prépatiné | Pour noquets en zinc prépatiné | 18.96
SIEM CO 123 | Fourniture | Dépose des ouvrages annexes de | Dépose des ouvrages annexes de couverture en ardoise, compris accessoires, bois, etc. ... enlèvement des gravois aux décharges publiques. Sera comptée sur la base des prix en fourniture et pose des articles ci-avant avec une minoration de - 80% | 0.04
SIEM CO 124 | Fourniture | Couverture à simple agrafure p | Couverture à simple agrafure pour travée de 65, Fourniture et pose de feuille de toit en zinc de 80/100ème à agrafures ou à ressauts, tasseau en sapin de pays traité, couvre-joints posés par bout de 1,00 m ainsi que toutes pattes en zinc ou en cuivre, par travée de 0,50 m ou 0,65 m compris toutes sujétions de façonnage telles que plis, reliefs, talons, larmiers, noues, besaces, contre-talons, tête, angles soudés, soudures, etc.... (le voligeage à reprendre à part) | 87.76
SIEM CO 125 | Fourniture | Couverture à double agrafures | Couverture à double agrafures pour travée de 65, Fourniture et pose de feuille de toit en zinc de 80/100ème à agrafures ou à ressauts, tasseau en sapin de pays traité, couvre-joints posés par bout de 1,00 m ainsi que toutes pattes en zinc ou en cuivre, par travée de 0,50 m ou 0,65 m compris toutes sujétions de façonnage telles que plis, reliefs, talons, larmiers, noues, besaces, contre-talons, tête, angles soudés, soudures, etc.... (le voligeage à reprendre à part) | 97.92
SIEM CO 126 | Fourniture | Couvertures à ressauts pour tr | Couvertures à ressauts pour travée de 65, Fourniture et pose de feuille de toit en zinc de 80/100ème à agrafures ou à ressauts, tasseau en sapin de pays traité, couvre-joints posés par bout de 1,00 m ainsi que toutes pattes en zinc ou en cuivre, par travée de 0,50 m ou 0,65 m compris toutes sujétions de façonnage telles que plis, reliefs, talons, larmiers, noues, besaces, contre-talons, tête, angles soudés, soudures, etc.... (le voligeage à reprendre à part) | 104.64
SIEM CO 127 | Fourniture | Plus value pour patte d'oie su | Plus value pour patte d'oie sur couverture zinc en brisis pour travée de 65, Fourniture et pose de feuille de toit en zinc de 80/100ème à agrafures ou à ressauts, tasseau en sapin de pays traité, couvre-joints posés par bout de 1,00 m ainsi que toutes pattes en zinc ou en cuivre, par travée de 0,50 m ou 0,65 m compris toutes sujétions de façonnage telles que plis, reliefs, talons, larmiers, noues, besaces, contre-talons, tête, angles soudés, soudures, etc.... (le voligeage à reprendre à part) | 14.16
SIEM CO 128 | Fourniture | Couverture à simple agrafure p | Couverture à simple agrafure pour travée de 80, fourniture et pose de feuille de toit en zinc de 80/100ème à agrafures ou à ressauts, tasseau en sapin de pays traité, couvre-joints posés par bout de 1,00 m ainsi que toutes pattes en zinc ou en cuivre, par travée de 0,50 m ou 0,65 m compris toutes sujétions de façonnage telles que plis, reliefs, talons, larmiers, noues, besaces, contre-talons, tête, angles soudés, soudures, etc.... (le voligeage à reprendre à part) | 97.04
SIEM CO 129 | Fourniture | Couverture à double agrafures | Couverture à double agrafures pour travée de 80, fourniture et pose de feuille de toit en zinc de 80/100ème à agrafures ou à ressauts, tasseau en sapin de pays traité, couvre-joints posés par bout de 1,00 m ainsi que toutes pattes en zinc ou en cuivre, par travée de 0,50 m ou 0,65 m compris toutes sujétions de façonnage telles que plis, reliefs, talons, larmiers, noues, besaces, contre-talons, tête, angles soudés, soudures, etc.... (le voligeage à reprendre à part) | 107.2
SIEM CO 13 | Fourniture | Dépose en vue du réemploi d'ar | Dépose en vue du réemploi d'ardoises existantes compris enlèvement des crochets, tri et enlèvement des gravois aux décharges publiques: lère carrée forte 300 x 220 de 2,7 mm d'épaisseur | 15.2
SIEM CO 130 | Fourniture | Couvertures à ressauts pour tr | Couvertures à ressauts pour travée de 80, fourniture et pose de feuille de toit en zinc de 80/100ème à agrafures ou à ressauts, tasseau en sapin de pays traité, couvre-joints posés par bout de 1,00 m ainsi que toutes pattes en zinc ou en cuivre, par travée de 0,50 m ou 0,65 m compris toutes sujétions de façonnage telles que plis, reliefs, talons, larmiers, noues, besaces, contre-talons, tête, angles soudés, soudures, etc.... (le voligeage à reprendre à part) | 114.8
SIEM CO 131 | Fourniture | Plus value pour patte d'oie su | Plus value pour patte d'oie sur couverture zinc en brisis pour travée de 80 | 16
SIEM CO 132 | Fourniture | Faîtage ou arêtier comprenant | Faîtage ou arêtier comprenant tasseau en sapin de pays traité évidé, couvre-joint en zinc 80/100ème compris pattes, soudures | 29.43
SIEM CO 133 | Fourniture | Sortie de ventilation primaire | Sortie de ventilation primaire en zinc avec tuyaux, collerette à chapeau en zinc 80/100ème compris découpes et soudures | 162.47
SIEM CO 134 | Fourniture | Chatière en zinc 80/100ème com | Chatière en zinc 80/100ème compris découpes, toutes fixations, etc… | 56.97
SIEM CO 135 | Fourniture | - Embase en zinc compris coupe | - Embase en zinc compris coupes et soudures | 53.2
SIEM CO 136 | Fourniture | Marche en zinc fondu avec emba | Marche en zinc fondu avec embases à godets compris découpes, soudure, etc. ... | 192.01
SIEM CO 137 | Fourniture | Fourniture, façon et pose de m | Fourniture, façon et pose de membron en zinc de 80/100ème mouluré compris fixation sur membron en bois conservé, recloué, pattes en cuivre jusqu'à 0,15 m dév | 20.28
SIEM CO 138 | Fourniture | Fourniture, façon et pose de m | Fourniture, façon et pose de membron en zinc de 80/100ème mouluré compris fixation sur membron en bois conservé, recloué, pattes en cuivre majoration par 0,01 en plus de 0,15 m dév | 12.72
SIEM CO 139 | Fourniture | Fourniture, façon et pose de b | Fourniture, façon et pose de bague en zinc 80/100ème compris fixation jusqu'à 0,50 m dév | 7.56
SIEM CO 14 | Fourniture | Dépose d'accessoires et bandes | Dépose d'accessoires et bandes en zinc compris descellement, coupements, dépose des fixations etc... et enlèvement des gravois aux décharges publiques avec une minoration de: Sans réemploi - 80 % | 0.02
SIEM CO 140 | Fourniture | Fourniture, façon et pose de b | Fourniture, façon et pose de bague en zinc 80/100ème compris fixation majoration par 0,01 en plus de 0,50 m dév | 3.78
SIEM CO 141 | Fourniture | Fourniture, façon et pose de c | Fourniture, façon et pose de chemise de garantie en zinc 80/100ème compris toutes sujétions | 21.87
SIEM CO 142 | Fourniture | Lucarne ou oeil de boeuf en zi | Lucarne ou oeil de boeuf en zinc estampé: fourniture de produit préfabriqué et pose compris fixations, soudures, montage, présentation préalable, etc. … : Fourniture | 1993.95
SIEM CO 143 | Fourniture | Lucarne ou oeil de boeuf en zi | Lucarne ou oeil de boeuf en zinc estampé: fourniture de produit préfabriqué et pose compris fixations, soudures, montage, présentation préalable, etc. … : Pose seule compris toutes sujétions | 1298.88
SIEM CO 144 | Fourniture | Fourniture et mise en œuvre de | Fourniture et mise en œuvre de bande soline en mortier de chaux compris retaille et nettoyage de la feuillure ou tranchée | 77.22
SIEM CO 145 | Fourniture | Fourniture et mise en oeuvre d | Fourniture et mise en oeuvre de joint d'étanchéité par produit aux silicones appliqué à la pompe compris nettoyage et préparation du support | 50.64
SIEM CO 146 | Fourniture | Fourniture, façon et mise en o | Fourniture, façon et mise en oeuvre de bande en zinc de 80/100ème par élément de 1,00 m maximum, assemblés par coulisseaux plats compris bande d'agrafe et feutre, plis, ourlet, etc... de 0,50 m dév. | 83.52
SIEM CO 147 | Fourniture | Fourniture, façon et mise en o | Fourniture, façon et mise en oeuvre de bande en zinc de 80/100ème par élément de 1,00 m maximum, assemblés par coulisseaux plats compris bande d'agrafe et feutre, plis, ourlet, etc… par cm en plus ou en moins | 2
SIEM CO 148 | Fourniture | Fourniture, façon et mise en o | Fourniture, façon et mise en oeuvre de bande en zinc de 80/100ème par élément de 1,00 m maximum, assemblés par coulisseaux plats compris bande d'agrafe et feutre, plis, ourlet, etc... : majoration pour coulisseaux à plastron (au ml de coulisseaux) Recouvrement d'appuis de fenêtre | 17.1
SIEM CO 149 | Fourniture | Fourniture, façon et pose de r | Fourniture, façon et pose de recouvrement d'appuis de fenêtre par bande en zinc 801100ème épaisseur, compris tranchée d'engravure et scellement, rainure ou entaille sur pièce d'appuis bois, tube de buée en cuivre soudé, bande d'agrafe, feutre, plis, ourlet, etc. ... bande à rabattre en zinc etc.... de 0,50 m dév. | 162.08
SIEM CO 15 | Fourniture | Dépose d'accessoires et bandes | Dépose d'accessoires et bandes en zinc compris descellement, coupements, dépose des fixations etc... et enlèvement des gravois aux décharges publiques avec une minoration de: Avec réemploi - 70 % | 0.09
SIEM CO 150 | Fourniture | Fourniture, façon et pose de r | Fourniture, façon et pose de recouvrement d'appuis de fenêtre par bande en zinc 80/100ème épaisseur, compris tranchée d'engravure et scellement, rainure ou entaille sur pièce d'appuis bois, tube de buée en cuivre soudé, bande d'agrafe, feutre, plis, ourlet, etc. ... bande à rabattre en zinc etc.... par cm en plus ou en moins | 3.78
SIEM CO 151 | Fourniture | Fourniture, façon et mise en o | Fourniture, façon et mise en oeuvre de bande en zinc de 8/100ème assemblés par coulisseaux plats compris, plis, ourlets, pattes de fixation, soudures et toutes sujétions d'exécutions jusqu'à 0,16 m dév. | 34.2
SIEM CO 152 | Fourniture | Fourniture, façon et mise en o | Fourniture, façon et mise en oeuvre de bande en zinc de 8/100ème assemblés par coulisseaux plats compris, plis, ourlets, pattes de fixation, soudures et toutes sujétions d'exécutions par cm de dév. en plus | 2.88
SIEM CO 153 | Fourniture | Fourniture, façon et pose de b | Fourniture, façon et pose de bande d'engravure en zinc de 80/100ème compris tranchée dans matériaux de toutes natures, scellement et raccord | 51.52
SIEM CO 154 | Fourniture | Fourniture, façon et pose de n | Fourniture, façon et pose de noquet en zinc de 80/100ème compris plis et fixation | 7.98
SIEM CO 155 | Fourniture | Application d'une couche de pe | Application d'une couche de peinture I.G.5, bolloré compris travaux de préparation et protections nécessaires (surface développée) | 16.11
SIEM CO 156 | Fourniture | Application d'une couche de pe | Application d'une couche de peinture I.G.5, bolloré compris travaux de préparation et protections nécessaires: par couche de peinture supplémentaire | 10.44
SIEM CO 157 | Fourniture | Dépose de couverture en zinc y | Dépose de couverture en zinc y compris tasseaux et accessoires, enlèvement des gravois aux décharges publiques: sera comptée sur la base des prix en fourniture et pose ci-avant avec une minoration de - 85% | 0.02
SIEM CO 158 | Fourniture | Repose de couverture en zinc d | Repose de couverture en zinc déposée en conservation y compris fourniture de petits accessoires et enlèvement des gravois aux décharges publiques: Sera comptée sur la base des prix en fourniture et pose ci-avant avec une minoration de - 50% | 0.25
SIEM CO 159 | Fourniture | Repose d'accessoires et bandes | Repose d'accessoires et bandes en zinc compris scellement, coupements, fourniture et pose des fixations etc,.. et enlèvement des gravois aux décharges publiques: sera comptée sur la base des prix en fourniture et pose ci-avant avec une minoration de - 50% | 0.25
SIEM CO 16 | Fourniture | "Piochement d'anciens glacis d | "Piochement d'anciens glacis droits ou circulaires compris nettoyage à vif des supports et enlèvement des gravois aux décharges publiques" | 10.44
SIEM CO 160 | Fourniture | Remplacement de couvre-joint e | Remplacement de couvre-joint en zinc 80/100ème en recherche compris fourniture, façon et pose de zinc neuf et pattes, dépose de l'ancien couvre-joint, enlèvement des gravois aux décharges publiques et reclouage du tasseau | 13.97
SIEM CO 161 | Fourniture | Refixation de couvre-joint en | Refixation de couvre-joint en zinc existant en recherche compris dépose et reclouage du tasseau, fourniture, façon et pose des pattes neuves en zinc ou cuivre étamé | 7.03
SIEM CO 162 | Fourniture | Soudure ponctuelle pour repris | Soudure ponctuelle pour reprise de petites fissures de moins de 0,10 m et des fixations compris nettoyage et préparation du support | 4.77
SIEM CO 163 | Fourniture | Soudure pour reprise de fissur | Soudure pour reprise de fissure et reprise de soudures compris nettoyage préalable et préparation des supports, pour soudure ponctuelle de plus de 0,10 m | 41.76
SIEM CO 164 | Fourniture | Réparation par pièces en zinc | Réparation par pièces en zinc 80/100ème compris découpe, nettoyage et préparation du support, soudures: pièce de 50 x 50 cm maximum | 37.12
SIEM CO 165 | Fourniture | Réparation par pièces en zinc | Réparation par pièces en zinc 80/100ème compris découpe, nettoyage et préparation du support, soudures: bandes diverses de moins de 0,50 m de dév | 19.44
SIEM CO 166 | Fourniture | Remaniage de couverture en zin | Remaniage de couverture en zinc: remaniage compris dépose de feuilles couvre-joints, remise en forme, repose, remplacement des pattes, joint de soudures, reclouage du voligeage. | 54
SIEM CO 167 | Fourniture | Refixation de chatière, chapea | Refixation de chatière, chapeau de ventilation, etc… : compris dépose, refixation compris fourniture des pattes, dépose préalable, repose et toutes soudures | 23.6
SIEM CO 168 | Fourniture | Réparation d'ouvrages moulurés | Réparation d'ouvrages moulurés type membron, bande d'astragale, main courante, etc. ... compris dépose, nettoyage et préparation du support, refixation, fourniture de pattes neuves, refixation, soudures, repose, reclouage du support bois: pour ouvrages jusqu'à 0,20 m de dév | 58.24
SIEM CO 169 | Fourniture | Réparation d'ouvrages moulurés | Réparation d'ouvrages moulurés type membron, bande d'astragale, main courante, etc. ... compris dépose, nettoyage et préparation du support, refixation, fourniture de pattes neuves, refixation, soudures, repose, reclouage du support bois: par cm en plus ou en moins | 5.92
SIEM CO 17 | Fourniture | Piochement d'anciennes pentes | Piochement d'anciennes pentes en plâtre compris nettoyage à vif des supports et enlèvement des gravois aux décharges publiques: Pour chéneau, bandeau, etc.... jusqu'à 0,20 m de largeur | 5.67
SIEM CO 170 | Fourniture | Majoration pour ouvrages en cu | Majoration pour ouvrages en cuivre sur l'ensemble des articles en zinc ci avant | 3.06
SIEM CO 171 | Fourniture | Fourniture et mise en oeuvre d | Fourniture et mise en oeuvre de tuiles plate TC: 14x24 | 99.68
SIEM CO 173 | Fourniture | Fourniture et mise en oeuvre d | Fourniture et mise en oeuvre de tuiles plate TC: 19x31 | 48.02
SIEM CO 174 | Fourniture | Fourniture et mise en oeuvre d | Fourniture et mise en oeuvre de tuile à emboitement grand moule: Jusqu'à 10 au m2 | 27.3
SIEM CO 175 | Fourniture | Fourniture et mise en oeuvre d | Fourniture et mise en oeuvre de tuile à emboitement grand moule: Par U / m2 en plus | 2.24
SIEM CO 176 | Fourniture | Fourniture et mise en oeuvre d | Fourniture et mise en oeuvre de tuile à emboitement pureau plat: jusqu'à 10 au m2 | 31.78
SIEM CO 177 | Fourniture | Fourniture et mise en oeuvre d | Fourniture et mise en oeuvre de tuile à emboitement pureau plat: par U / m2 en plus | 2.24
SIEM CO 178 | Fourniture | Fourniture et mise en oeuvre d | Fourniture et mise en oeuvre de tuile à emboitement petit moule: jusqu'à 20 au m2 | 36.96
SIEM CO 179 | Fourniture | Fourniture et mise en oeuvre d | Fourniture et mise en oeuvre de tuile à emboitement petit moule: par U / m2 en plus | 2.45
SIEM CO 18 | Fourniture | Piochement d'anciennes pentes | Piochement d'anciennes pentes en plâtre compris nettoyage à vif des supports et enlèvement des gravois aux décharges publiques: Pour chéneau, bandeau, etc.... par cm de dév en plus ou en moins jusqu'à 0,50 m | 2.88
SIEM CO 180 | Fourniture | Fourniture et mise en oeuvre d | Fourniture et mise en oeuvre de tuile à emboitement grand moule: Jusqu'à 10 au m2 | 25.36
SIEM CO 181 | Fourniture | Fourniture et mise en oeuvre d | Fourniture et mise en oeuvre de tuile à emboitement grand moule: Par U / m2 en plus | 2.56
SIEM CO 182 | Fourniture | Fourniture et mise en oeuvre d | Fourniture et mise en oeuvre de tuile à emboitement petit moule: jusqu'à 20 au m2 | 30.4
SIEM CO 183 | Fourniture | Fourniture et mise en oeuvre d | Fourniture et mise en oeuvre de tuile à emboitement petit moule: par U / m2 en plus | 2.56
SIEM CO 184 | Fourniture | Fixation par pannetonnage en r | Fixation par pannetonnage en rives | 2.56
SIEM CO 185 | Fourniture | Fixation par pannetonnage en é | Fixation par pannetonnage en égouts | 5.04
SIEM CO 186 | Fourniture | Fixation par pannetonnage en p | Fixation par pannetonnage en partie courante sur tuile plate | 10.96
SIEM CO 187 | Fourniture | Fixation par pannetonnage en p | Fixation par pannetonnage en partie courante sur tuile mécanique | 10.16
SIEM CO 188 | Fourniture | Faîtière demi ronde | Faîtière demi ronde | 50.64
SIEM CO 189 | Fourniture | Faîtière angulaire | Faîtière angulaire | 57.36
SIEM CO 19 | Fourniture | Piochement d'anciennes pentes | Piochement d'anciennes pentes en plâtre compris nettoyage à vif des supports et enlèvement des gravois aux décharges publiques: Pour chéneau, bandeau, etc.... pour terrasse, balcon, etc.... | 14.22
SIEM CO 190 | Fourniture | Faîtière demi ronde à emboitem | Faîtière demi ronde à emboitement | 38.8
SIEM CO 191 | Fourniture | Faîtière: majoration pour crêt | Faîtière: majoration pour crête | 6.72
SIEM CO 192 | Fourniture | Arêtier fermé | Arêtier fermé | 113.92
SIEM CO 193 | Fourniture | Arêtier à emboitement | Arêtier à emboitement | 63.28
SIEM CO 194 | Fourniture | Rive pour tuile plate | Rive pour tuile plate | 59.12
SIEM CO 195 | Fourniture | Rive pour tuile mécanique | Rive pour tuile mécanique | 27.04
SIEM CO 196 | Fourniture | Façon de tranchis sur tuile: d | Façon de tranchis sur tuile: droit | 8.48
SIEM CO 197 | Fourniture | Façon de tranchis sur tuile: b | Façon de tranchis sur tuile: biais | 10.16
SIEM CO 198 | Fourniture | Façon de tranchis sur tuile: c | Façon de tranchis sur tuile: circulaire | 16.88
SIEM CO 199 | Fourniture | Tuile à douille | Tuile à douille
SIEM CO 2 | Fourniture | Dépose de bois en conservation | Dépose de bois en conservation compris toutes coupes, arrachage des clous, tri et stockage: Bois assemblés à entailles doubles | 337.6
SIEM CO 20 | Fourniture | Dépose de couverture en plaque | Dépose de couverture en plaque ondulée et bac acier/alu sans amiante: Sera comptée sur la base des prix en fourniture et pose ci-après avec une minoration de - 80% | 0.04
SIEM CO 200 | Fourniture | Tuile à douille: pour couvertu | Tuile à douille: pour couverture en tuile plate | 66.5
SIEM CO 201 | Fourniture | Tuile à douille: pour couvertu | Tuile à douille: pour couverture en tuile mécanique | 33.25
SIEM CO 202 | Fourniture | Châtière: pour couverture en t | Châtière: pour couverture en tuile plate | 16
SIEM CO 203 | Fourniture | Châtière: pour couverture en t | Châtière: pour couverture en tuile mécanique | 11.84
SIEM CO 204 | Fourniture | Remaniage de couverture et res | Remaniage de couverture et restauration: tuiles mécaniques grand moule | 31.32
SIEM CO 205 | Fourniture | Remaniage de couverture et res | Remaniage de couverture et restauration: tuiles mécaniques petit moule | 37.98
SIEM CO 206 | Fourniture | Dépose de couverture tuiles: S | Dépose de couverture tuiles: Sera comptée sur la base des prix en fourniture et pose ci-avant avec une minoration de - 80% | 0.04
SIEM CO 207 | Fourniture | Plaque en fibres-ciment sans | Plaque en fibres-ciment sans amiante fixées sur ossature bois: Teinte naturelle | 33.21
SIEM CO 208 | Fourniture | Plaque en fibres-ciment sans | Plaque en fibres-ciment sans amiante fixées sur ossature bois: Teinte colorée | 53.19
SIEM CO 209 | Fourniture | Plaque en fibres-ciment sans | Plaque en fibres-ciment sans amiante fixées sur ossature métallique: Teinte naturelle | 37.98
SIEM CO 21 | Fourniture | Dépose de couverture en plaque | Dépose de couverture en plaque ondulée et bac acier/alu: majoration pour dépose d'éléments contenant des substances amiantifères | 9
SIEM CO 210 | Fourniture | Plaque en fibres-ciment sans | Plaque en fibres-ciment sans amiante fixées sur ossature métallique: teinte colorée | 56.97
SIEM CO 211 | Fourniture | Faîtage angulaire à bords ond | Faîtage angulaire à bords ondulés pour plaque ondulées en fibre-ciment sans amiante: teinte naturelle | 47.52
SIEM CO 212 | Fourniture | Faîtage angulaire à bords ond | Faîtage angulaire à bords ondulés pour plaque ondulées en fibre-ciment sans amiante: teinte colorée | 52.2
SIEM CO 213 | Fourniture | Faîtage angulaire à bords ond | Faîtage angulaire à bords ondulés pour plaque ondulées en fibre-ciment sans amiante: teinte naturelle | 49.41
SIEM CO 214 | Fourniture | Faîtage frontale à bords ondu | Faîtage frontale à bords ondulés pour plaque ondulées en fibre-ciment sans amiante: teinte colorée | 56.97
SIEM CO 215 | Fourniture | Plaques en fibre-ciment sans | Plaques en fibre-ciment sans amiante: raccord de mur en partie haute: teinte naturelle | 32.31
SIEM CO 216 | Fourniture | Plaques en fibre-ciment sans | Plaques en fibre-ciment sans amiante: raccord de mur en partie haute: teinte colorée | 36.09
SIEM CO 217 | Fourniture | Plaques en fibre-ciment sans | Plaques en fibre-ciment sans amiante: closoir ondulé 5 ondes: teinte naturelle | 32.31
SIEM CO 218 | Fourniture | Plaques en fibre-ciment sans | Plaques en fibre-ciment sans amiante: closoir ondulé 5 ondes: teinte colorée | 36.09
SIEM CO 219 | Fourniture | Plaques ondulées en fibre-cim | Plaques ondulées en fibre-ciment sans amiante: closoir dentelé 5 ondes: teinte naturelle | 23.76
SIEM CO 22 | Fourniture | Dépose d'ouvrages en plomb déc | Dépose d'ouvrages en plomb décrits ci-après compris coupements, descellements, dépose des accessoires et des fixations, enlèvement aux décharges publiques: sera compté sur la base des prix de fourniture et pose avec une minoration de: sans réemploi - 90% | 0.01
SIEM CO 220 | Fourniture | Plaques ondulées en fibre-cim | Plaques ondulées en fibre-ciment sans amiante: closoir dentelé 5 ondes: teinte colorée | 24.66
SIEM CO 221 | Fourniture | Etanchéité entre plaques par | Etanchéité entre plaques par cordon mastic dans le sens de la longueur des plaques | 3.96
SIEM CO 222 | Fourniture | Etanchéité entre plaques par | Etanchéité entre plaques par cordon mastic dans le sens de la largeur des plaques | 5.76
SIEM CO 223 | Fourniture | Plaque de couverture en tôles | Plaque de couverture en tôles d'acier galvanisé naturel 75/100ème à 3 ondes de 25 à 29 mm | 28.53
SIEM CO 224 | Fourniture | Plaques translucides ondulées | Plaques translucides ondulées | 18.99
SIEM CO 225 | Fourniture | Bac avec nervures jusqu'à 35 m | Bac avec nervures jusqu'à 35 mm de hauteur: tôle acier galvanisé de 63/100ème ép. | 36.09
SIEM CO 226 | Fourniture | Bac avec nervures jusqu'à 35 m | Bac avec nervures jusqu'à 35 mm de hauteur: tôle acier galvanisé de 75/100ème ép. | 37.98
SIEM CO 227 | Fourniture | Bac avec nervures jusqu'à 35 m | Bac avec nervures jusqu'à 35 mm de hauteur: tôle acier galvanisé de 631100ème ép. | 42.75
SIEM CO 228 | Fourniture | Bac avec nervures jusqu'à 35 m | Bac avec nervures jusqu'à 35 mm de hauteur: tôle acier galvanisé de 75/100ème ép. | 45.54
SIEM CO 229 | Fourniture | Bac avec nervures jusqu'à 35 m | Bac avec nervures jusqu'à 35 mm de hauteur: tôle acier galvanisé de 100/100ème | 52.2
SIEM CO 23 | Fourniture | Dépose d'ouvrages en plomb déc | Dépose d'ouvrages en plomb décrits ci-après compris coupements, descellements, dépose des accessoires et des fixations, enlèvement aux décharges publiques: sera compté sur la base des prix de fourniture et pose avec une minoration de: pour réemploi - 80% | 0.04
SIEM CO 230 | Fourniture | Bac avec nervures jusqu'à 35 m | Bac avec nervures jusqu'à 35 mm de hauteur: tôle acier galvanisé: majoration pour RPT 35 microns | 1.04
SIEM CO 231 | Fourniture | Bac avec nervures jusqu'à 35 m | Bac avec nervures jusqu'à 35 mm de hauteur: Panneau polyester nervuré de classe 2 | 41.76
SIEM CO 232 | Fourniture | Bac avec nervures jusqu'à 35 m | Bac avec nervures jusqu'à 35 mm de hauteur: Panneau polyester nervuré de classe 3 | 45.54
SIEM CO 233 | Fourniture | Bac avec nervure de 36 à 50 mm | Bac avec nervure de 36 à 50 mm de hauteur: tôle acier galvanisé de 63/100ème ép. | 36.99
SIEM CO 234 | Fourniture | Bac avec nervure de 36 à 50 mm | Bac avec nervure de 36 à 50 mm de hauteur: tôle acier galvanisé de 75/100ème ép. | 39.87
SIEM CO 235 | Fourniture | Bac avec nervure de 36 à 50 mm | Bac avec nervure de 36 à 50 mm de hauteur: tôle acier galvanisé laqué RPT 25 microns de 63/100ème ép. | 42.75
SIEM CO 236 | Fourniture | Bac avec nervure de 36 à 50 mm | Bac avec nervure de 36 à 50 mm de hauteur: tôle acier galvanisé laqué RPT 25 microns de 75/100ème ép. | 45.54
SIEM CO 237 | Fourniture | Bac avec nervure de 36 à 50 mm | Bac avec nervure de 36 à 50 mm de hauteur: tôle acier galvanisé laqué RPT 25 microns de 100/100ème | 53.19
SIEM CO 238 | Fourniture | Bac avec nervure de 36 à 50 mm | Bac avec nervure de 36 à 50 mm de hauteur: tôle acier galvanisé laqué RPT 25 microns majoration pour RPT 35 microns | 1.04
SIEM CO 239 | Fourniture | Bac avec nervure de 36 à 50 mm | Bac avec nervure de 36 à 50 mm de hauteur: panneau polyester nervuré de classe 2 | 41.76
SIEM CO 24 | Fourniture | Dépose d'ouvrages en zinc décr | Dépose d'ouvrages en zinc décrits ci avant compris coupements, descellements, dépose des accessoires et des fixations, enlèvement aux décharges publiques: sera compté sur la base des prix de fourniture et pose avec une minoration de: sans réemploi - 85% | 0.01
SIEM CO 240 | Fourniture | Bac avec nervure de 36 à 50 mm | Bac avec nervure de 36 à 50 mm de hauteur: panneau polyester nervuré de classe 3 | 46.53
SIEM CO 241 | Fourniture | Bac avec nervure de 36 à 50 mm | Bac avec nervure de 36 à 50 mm de hauteur: panneau PVC nervuré | 44.64
SIEM CO 242 | Fourniture | Bac avec nervure de 36 à 50 mm | Bac avec nervure de 36 à 50 mm de hauteur: panneau polycarbonate nervuré | 60.75
SIEM CO 243 | Fourniture | Bac avec nervure de 36 à 50 mm | Bac avec nervure de 36 à 50 mm de hauteur: Minoration pour fixation sur pannes métalliques | 0.86
SIEM CO 244 | Fourniture | Gouttière ou chéneaux en zinc | Gouttière ou chéneaux en zinc 80/100ème sur crochets en fer galvanisé y compris soudures de jonction barrées et renforcées tous les deux mètres: Gouttière pendante jusqu'à 0,33 m de dév. | 68.67
SIEM CO 245 | Fourniture | Gouttière ou chéneaux en zinc | Gouttière ou chéneaux en zinc 80/100ème sur crochets en fer galvanisé y compris soudures de jonction barrées et renforcées tous les deux mètres: Gouttière à l'Anglaise de 0,60 m de dév | 118.16
SIEM CO 246 | Fourniture | Gouttière ou chéneaux en zinc | Gouttière ou chéneaux en zinc 80/100ème sur crochets en fer galvanisé y compris soudures de jonction barrées et renforcées tous les deux mètres: Chaque cm de dév. en plus ou en moins | 1.47
SIEM CO 247 | Fourniture | "Fourniture, façon et pose de | "Fourniture, façon et pose de trop plein dit ""gueulard"" en zinc 80/100ème compris percement et soudure" | 31.01
SIEM CO 248 | Fourniture | Fourniture, façon et pose de m | Fourniture, façon et pose de moignon en tuyau de zinc de 80/100ème compris soudure et toutes sujétions jusqu'à 125 mm de diamètre | 31.01
SIEM CO 249 | Fourniture | Fourniture, façon et pose de m | Fourniture, façon et pose de moignon en tuyau de zinc de 80/100ème compris soudure et toutes sujétions par cm de diamètre en plus ou en moins | 2.94
SIEM CO 25 | Fourniture | Dépose d'ouvrages en zinc décr | Dépose d'ouvrages en zinc décrits ci avant compris coupements, descellements, dépose des accessoires et des fixations, enlèvement aux décharges publiques: sera compté sur la base des prix de fourniture et pose avec une minoration de: pour réemploi - 75% | 0.04
SIEM CO 250 | Fourniture | Fourniture, façon et pose de m | Fourniture, façon et pose de moignon et contre moignon en zinc de 80/100ème avec fourreau de traversée en plomb de 2,5 mm compris percement, façon, soudure, scellement et raccord jusqu'à 125 mm de diamètre | 121.87
SIEM CO 251 | Fourniture | Fourniture, façon et pose de m | Fourniture, façon et pose de moignon et contre moignon en zinc de 80/100ème avec fourreau de traversée en plomb de 2,5 mm compris percement, façon, soudure, scellement et raccord par cm de diamètre en plus ou en moins | 3.71
SIEM CO 252 | Fourniture | Fourniture, façon et pose de r | Fourniture, façon et pose de recouvrement de devant de socle façonné en zinc de 801100ème avec coulisseaux plats compris toutes sujétions de 0,20 m dév. | 118.16
SIEM CO 253 | Fourniture | Fourniture, façon et pose de r | Fourniture, façon et pose de recouvrement de devant de socle façonné en zinc de 801100ème avec coulisseaux plats compris toutes sujétions par cm de dév. en plus ou en moins | 2.24
SIEM CO 254 | Fourniture | Repose de gouttières chéneaux, | Repose de gouttières chéneaux, bandes etc...en zinc compris petites fournitures et toutes sujétions.: sera compté sur la base des prix de fourniture et pose avec une minoration de - 40% | 0.36
SIEM CO 255 | Fourniture | Fourniture, façon et pose de | Fourniture, façon et pose de chéneau encaissé en plomb compris battage, soudures, pattes à bretelles, feutres et toutes sujétions: plomb de 3 mm épaisseur: Chéneau encaissé de 0,65 m dév | 153.58
SIEM CO 256 | Fourniture | Fourniture, façon et pose de | Fourniture, façon et pose de chéneau encaissé en plomb compris battage, soudures, pattes à bretelles, feutres et toutes sujétions: plomb de 3 mm épaisseur: Chaque cm de dév. en plus ou en moins | 2.24
SIEM CO 257 | Fourniture | Fourniture, façon et pose de | Fourniture, façon et pose de chéneau encaissé en plomb compris battage, soudures, pattes à bretelles, feutres et toutes sujétions: plomb de 3 mm épaisseur: Chaque mm épaisseur en plus ou en moins | 2.94
SIEM CO 258 | Fourniture | " Fourniture, façon et pose de | " Fourniture, façon et pose de trop plein dit ""gueulard"" en plomb de 3 mm d'épaisseur compris percement et soudure " | 81.97
SIEM CO 259 | Fourniture | Fourniture, façon et pose de | Fourniture, façon et pose de moignon et contre moignon en plomb avec fourreau de traversée en plomb de 2,5 mm compris percement, façon, soudure, scellement et raccord: jusqu'à 125 mm de diamètre | 82.74
SIEM CO 26 | Fourniture | Dépose compris toutes coupes e | Dépose compris toutes coupes et enlèvement des gravois aux décharges publiques: sera compté sur la base des prix en fourniture et pose de tabatière avec une minoration de - 85% | 0.01
SIEM CO 260 | Fourniture | Fourniture, façon et pose de | Fourniture, façon et pose de moignon et contre moignon en plomb avec fourreau de traversée en plomb de 2,5 mm compris percement, façon, soudure, scellement et raccord: jusqu'à 125 mm de diamètre: par cm de diamètre en plus ou en moins | 5.18
SIEM CO 261 | Fourniture | Fourniture, façon et pose de | Fourniture, façon et pose de cuvette de réception en plomb de 6mm compris toutes fournitures et raccordements | 118.16
SIEM CO 262 | Fourniture | Fourniture, façon et pose de | Fourniture, façon et pose de recouvrement de devant de socle façonné en plomb de 3 mm d'épaisseur compris pattes en cuivre étamé, soudure et toutes sujétions: de 0,40 m dév. | 118.16
SIEM CO 263 | Fourniture | Fourniture, façon et pose de | Fourniture, façon et pose de recouvrement de devant de socle façonné en plomb de 3 mm d'épaisseur compris pattes en cuivre étamé, soudure et toutes sujétions: par cm de dév. en plus ou en moins | 2.94
SIEM CO 264 | Fourniture | Repose de gouttières chéneaux | Repose de gouttières chéneaux, bandes etc...en plomb compris petites fournitures et toutes sujétions, sera compté sur la base des prix de fourniture et pose avec une minoration de - 40% | 0.36
SIEM CO 265 | Fourniture | Fourniture et pose sur crochet | Fourniture et pose sur crochets de gouttière PVC de 0,33 | 37.12
SIEM CO 266 | Fourniture | Fourniture et pose embouts en | Fourniture et pose embouts en PVC | 6.72
SIEM CO 267 | Fourniture | Fourniture et pose jonctions e | Fourniture et pose jonctions en PVC | 10.16
SIEM CO 268 | Fourniture | Départ chutes de 100 en PVC | Départ chutes de 100 en PVC | 21.12
SIEM CO 269 | Fourniture | Fourniture et pose sur crochet | Fourniture et pose sur crochets gouttière PVC de 0,25 | 29.52
SIEM CO 27 | Fourniture | Fourniture compris transport à | Fourniture compris transport à pied d'oeuvre, taille des assemblages, toutes coupes droites ou biaises, chanfreins, délardement, traitement des bois avant pose et enlèvement des gravois aux décharges compris droits: Bois neufs en chêne français: Bois assemblés à entailles simples | 2563.65
SIEM CO 270 | Fourniture | Fourniture et pose embouts en | Fourniture et pose embouts en PVC | 6.32
SIEM CO 271 | Fourniture | Fourniture et pose jonctions | Fourniture et pose jonctions en PVC | 8.48
SIEM CO 272 | Fourniture | Départ chutes de 80 en PVC | Départ chutes de 80 en PVC | 19.44
SIEM CO 273 | Fourniture | Naissance en PVC | Naissance en PVC | 16.88
SIEM CO 274 | Fourniture | Fourniture et pose de descente | Fourniture et pose de descente d'eaux pluviales en zinc 80/100 avec bagues, coudes, toutes soudures, bagues doubles, nez, compris colliers en acier galvanisé scellés: Diamètre 80 mm | 41.37
SIEM CO 275 | Fourniture | Fourniture et pose de descente | Fourniture et pose de descente d'eaux pluviales en zinc 80/100 avec bagues, coudes, toutes soudures, bagues doubles, nez, compris colliers en acier galvanisé scellés: Diamètre 100 mm | 45.08
SIEM CO 276 | Fourniture | Fourniture et pose de descente | Fourniture et pose de descente d'eaux pluviales en zinc 80/100 avec bagues, coudes, toutes soudures, bagues doubles, nez, compris colliers en acier galvanisé scellés: Diamètre 120 mm | 53.2
SIEM CO 277 | Fourniture | Fourniture et pose de descente | Fourniture et pose de descente d'eaux pluviales en zinc 80/100 avec bagues, coudes, toutes soudures, bagues doubles, nez, compris colliers en acier galvanisé scellés : par mm de diamètre supplémentaire au-delà de 120 mm | 3.71
SIEM CO 278 | Fourniture | Repose de descente en zinc com | Repose de descente en zinc compris petites fournitures et toutes sujétions: sera compté sur la base des prix de fourniture et pose avec une minoration de - 65% | 0.12
SIEM CO 279 | Fourniture | Fourniture et pose de descente | Fourniture et pose de descente d'eaux pluviales fonte compris raccords, joints élastomère, colliers en acier galvanisé, scellement, peinture antirouille et 2 couches de peinture glycéro brillante en ton reconduit: Diamètre 75 mm | 79.73
SIEM CO 28 | Fourniture | Fourniture compris transport à | Fourniture compris transport à pied d'oeuvre, taille des assemblages, toutes coupes droites ou biaises, chanfreins, délardement, traitement des bois avant pose et enlèvement des gravois aux décharges compris droits: Bois neufs en chêne français: Bois assemblés à entailles doubles | 2734.56
SIEM CO 280 | Fourniture | Fourniture et pose de descente | Fourniture et pose de descente d'eaux pluviales fonte compris raccords, joints élastomère, colliers en acier galvanisé, scellement, peinture antirouille et 2 couches de peinture glycéro brillante en ton reconduit: Diamètre 100 mm | 90.09
SIEM CO 281 | Fourniture | Fourniture et pose de descente | Fourniture et pose de descente d'eaux pluviales fonte compris raccords, joints élastomère, colliers en acier galvanisé, scellement, peinture antirouille et 2 couches de peinture glycéro brillante en ton reconduit: Diamètre 125 mm | 107.8
SIEM CO 282 | Fourniture | Fourniture et pose de descente | Fourniture et pose de descente d'eaux pluviales fonte compris raccords, joints élastomère, colliers en acier galvanisé, scellement, peinture antirouille et 2 couches de peinture glycéro brillante en ton reconduit: Diamètre 150 mm | 125.58
SIEM CO 283 | Fourniture | Fourniture et pose de descente | Fourniture et pose de descente d'eaux pluviales fonte compris raccords, joints élastomère, colliers en acier galvanisé, scellement, peinture antirouille et 2 couches de peinture glycéro brillante en ton reconduit: Par mm de diamètre supplémentaire au-delà de 150 mm | 5.18
SIEM CO 284 | Fourniture | Fourniture et pose descentes e | Fourniture et pose descentes en PVC 0 100 compris fixations | 38
SIEM CO 285 | Fourniture | Fourniture et pose descentes e | Fourniture et pose descentes en PVC 0 80 compris fixations | 31.2
SIEM CO 286 | Fourniture | Fourniture et pose de crapaudi | Fourniture et pose de crapaudine en acier galvanisé jusqu'à 100 mm de diamètre | 7.6
SIEM CO 287 | Fourniture | Fourniture et pose de crapaudi | Fourniture et pose de crapaudine en acier galvanisé de 100 à 125 mm de diamètre | 8.48
SIEM CO 288 | Fourniture | "Fourniture et pose compris to | "Fourniture et pose compris toutes sujétions d'exécution de châssis à tabatière ""Parisien"" , crémaillère, arrêt, costière en bois traité, habillage en zinc 80/100ème d'épaisseur compris besace double, capote en zinc ou tôle et tous accessoires nécessaires au parfait achèvement de l'ouvrage. Châssis avec vitrage simple en verre armé 6 mm d'épaisseur pour pente jusqu'à 45° de 60 x 50 cm à 80 x 60 cm" | 553.68
SIEM CO 289 | Fourniture | "Fourniture et pose compris to | "Fourniture et pose compris toutes sujétions d'exécution de châssis à tabatière ""Parisien"" , crémaillère, arrêt, costière en bois traité, habillage en zinc 80/100ème d'épaisseur compris besace double, capote en zinc ou tôle et tous accessoires nécessaires au parfait achèvement de l'ouvrage. Châssis avec vitrage simple en verre armé 6 mm d'épaisseur pour pente jusqu'à 45° de 80 x 70 cm à 100 x 80 cm" | 739.36
SIEM CO 29 | Fourniture | Fourniture compris transport à | Fourniture compris transport à pied d'oeuvre, taille des assemblages, toutes coupes droites ou biaises, chanfreins, délardement, traitement des bois avant pose et enlèvement des gravois aux décharges compris droits: Bois neufs en chêne français: Bois non assemblés | 1424.25
SIEM CO 290 | Fourniture | "Fourniture et pose compris to | "Fourniture et pose compris toutes sujétions d'exécution de châssis à tabatière ""Parisien"" , crémaillère, arrêt, costière en bois traité, habillage en zinc 80/100ème d'épaisseur compris besace double, capote en zinc ou tôle et tous accessoires nécessaires au parfait achèvement de l'ouvrage. Châssis avec vitrage simple en verre armé 6 mm d'épaisseur pour pente au-delà de 45° de 60 x 50 cm à 80 x 60 cm" | 553.68
SIEM CO 291 | Fourniture | "Fourniture et pose compris to | "Fourniture et pose compris toutes sujétions d'exécution de châssis à tabatière ""Parisien"" , crémaillère, arrêt, costière en bois traité, habillage en zinc 80/100ème d'épaisseur compris besace double, capote en zinc ou tôle et tous accessoires nécessaires au parfait achèvement de l'ouvrage. Châssis avec vitrage simple en verre armé 6 mm d'épaisseur pour pente au-delà de 45° de 80 x 70 cm à 100 x 80 cm" | 739.36
SIEM CO 292 | Fourniture | Fourniture et pose compris tou | Fourniture et pose compris toutes sujétions d'exécution de fenêtres de toit pivotant en sapin du nord traité garantie dix ans type Velux, y compris costière en bois traité, habillage en zinc 80/100ème d'épaisseur compris besace double, capote en zinc ou tôle et tous accessoires nécessaires au parfait achèvement de l'ouvrage. Châssis double vitrage classique pour isolation thermique pour pente jusqu'à 45° de 60 x 50 cm à 80 x 60 cm | 553.91
SIEM CO 293 | Fourniture | Fourniture et pose compris tou | Fourniture et pose compris toutes sujétions d'exécution de fenêtres de toit pivotant en sapin du nord traité garantie dix ans type Velux, y compris costière en bois traité, habillage en zinc 80/100ème d'épaisseur compris besace double, capote en zinc ou tôle et tous accessoires nécessaires au parfait achèvement de l'ouvrage. Châssis double vitrage classique pour isolation thermique pour pente jusqu'à 45° de 80 x 70 cm à 100 x 80 cm | 701.61
SIEM CO 294 | Fourniture | Fourniture et pose compris tou | Fourniture et pose compris toutes sujétions d'exécution de fenêtres de toit pivotant en sapin du nord traité garantie dix ans type Velux, y compris costière en bois traité, habillage en zinc 80/100ème d'épaisseur compris besace double, capote en zinc ou tôle et tous accessoires nécessaires au parfait achèvement de l'ouvrage. Châssis double vitrage classique pour isolation thermique pour pente jusqu'à 45° de 60 x 50 cm à 80 x 60 cm | 516.95
SIEM CO 295 | Fourniture | Fourniture et pose compris tou | Fourniture et pose compris toutes sujétions d'exécution de fenêtres de toit pivotant en sapin du nord traité garantie dix ans type Velux, y compris costière en bois traité, habillage en zinc 80/100ème d'épaisseur compris besace double, capote en zinc ou tôle et tous accessoires nécessaires au parfait achèvement de l'ouvrage. Châssis double vitrage classique pour isolation thermique pour pente jusqu'à 45° de 80 x 70 cm à 100 x 80 cm | 731.15
SIEM CO 296 | Fourniture | Châssis double vitrage avec tr | Châssis double vitrage avec traitement peu émissif et volets roulant électrique solaire pour pente jusqu'à 45° de 60 x 50 cm à 80 x 60 cm | 822.88
SIEM CO 297 | Fourniture | Châssis double vitrage avec tr | Châssis double vitrage avec traitement peu émissif et volets roulant électrique solaire pour pente jusqu'à 45° de 80 x 70 cm à 100 x 80 cm | 1042.32
SIEM CO 298 | Fourniture | Châssis double vitrage avec tr | Châssis double vitrage avec traitement peu émissif et volets roulant électrique solaire pour pente au-delà de 45° de 60 x 50 cm à 80 x 60 cm | 768.08
SIEM CO 299 | Fourniture | Châssis double vitrage avec tr | Châssis double vitrage avec traitement peu émissif et volets roulant électrique solaire pour pente au-delà de 45° de 80 x 70 cm à 100 x 80 cm | 1086.24
SIEM CO 3 | Fourniture | Dépose de bois en conservation | Dépose de bois en conservation compris toutes coupes, arrachage des clous, tri et stockage: Bois non assemblés | 253.2
SIEM CO 30 | Fourniture | Fourniture compris transport à | Fourniture compris transport à pied d'oeuvre, taille des assemblages, toutes coupes droites ou biaises, chanfreins, délardement, traitement des bois avant pose et enlèvement des gravois aux décharges compris droits: Bois neufs en sapin de pays: Bois assemblés à entailles simples | 1899
SIEM CO 300 | Fourniture | Châssis double vitrage avec tr | Châssis double vitrage avec traitement peu émissif et volets roulant électrique solaire pour pente jusqu'à 45° de 60 x 50 cm à 80 x 60 cm | 1028.64
SIEM CO 301 | Fourniture | Châssis double vitrage avec tr | Châssis double vitrage avec traitement peu émissif et volets roulant électrique solaire pour pente jusqu'à 45° de 80 x 70 cm à 100 x 80 cm | 1302.96
SIEM CO 302 | Fourniture | Châssis double vitrage avec tr | Châssis double vitrage avec traitement peu émissif et volets roulant électrique solaire pour pente au-delà de 45° de 60 x 50 cm à 80 x 60 cm | 960.08
SIEM CO 303 | Fourniture | Châssis double vitrage avec tr | Châssis double vitrage avec traitement peu émissif et volets roulant électrique solaire pour pente au-delà de 45° de 80 x 70 cm à 100 x 80 cm | 1357.76
SIEM CO 304 | Fourniture | Fourniture et pose compriis to | Fourniture et pose compriis toutes sujétions d'exécution de ligne de vie à double câble compris traversée de couverture, raccord sur couverture, potelets à platines, ancres, coulisseau, tables, longe, harnais 3 points et organes de tension conformes à la norme EN795-C: Potelets et ancres | 379.84
SIEM CO 305 | Fourniture | Fourniture et pose compriis to | Fourniture et pose compriis toutes sujétions d'exécution de ligne de vie à double câble compris traversée de couverture, raccord sur couverture, potelets à platines, ancres, coulisseau, tables, longe, harnais 3 points et organes de tension conformes à la norme EN795-C: Cables, coulisseaux et controleurs de tension | 67.52
SIEM CO 306 | Fourniture | Fourniture et pose compriis to | Fourniture et pose compriis toutes sujétions d'exécution de ligne de vie à double câble compris traversée de couverture, raccord sur couverture, potelets à platines, ancres, coulisseau, tables, longe, harnais 3 points et organes de tension conformes à la norme EN795-C: Signalétique, longe et harnais | 147.68
SIEM CO 307 | Fourniture | Balayage et nettoyage sur couv | Balayage et nettoyage sur couverture métallique compris descente et enlèvement des gravois aux décharges publiques | 3.36
SIEM CO 308 | Fourniture | Balayage et nettoyage sur couv | Balayage et nettoyage sur couverture en tuiles compris descente et enlèvement des gravois aux décharges publiques | 8.48
SIEM CO 309 | Fourniture | - Nettoyage de chassis de toit | - Nettoyage de chassis de toit 10,00 m2 protections | 8.48
SIEM CO 31 | Fourniture | Fourniture compris transport à | Fourniture compris transport à pied d'oeuvre, taille des assemblages, toutes coupes droites ou biaises, chanfreins, délardement, traitement des bois avant pose et enlèvement des gravois aux décharges compris droits: Bois neufs en sapin de pays: Bois assemblés à entailles doubles | 2183.85
SIEM CO 310 | Fourniture | Balayage et nettoyage de chéne | Balayage et nettoyage de chéneaux ou gouttière en zinc, en cuivre, ou en plomb, compris dépose et repose des crapaudines, dégorgement de moignons, des pieds de descente, chargement et enlèvement des gravois aux décharges publiques: Chéneaux ou gouttières jusqu'à 0,33 m dév | 3.78
SIEM CO 311 | Fourniture | Balayage et nettoyage de chéne | Balayage et nettoyage de chéneaux ou gouttière en zinc, en cuivre, ou en plomb, compris dépose et repose des crapaudines, dégorgement de moignons, des pieds de descente, chargement et enlèvement des gravois aux décharges publiques: Chéneaux ou gouttières de 0,34 à 0,65 m dév | 4.44
SIEM CO 312 | Fourniture | Balayage et nettoyage de chéne | Balayage et nettoyage de chéneaux ou gouttière en zinc, en cuivre, ou en plomb, compris dépose et repose des crapaudines, dégorgement de moignons, des pieds de descente, chargement et enlèvement des gravois aux décharges publiques: Majoration par cm en plus de 0,65 m dév | 2.52
SIEM CO 313 | Fourniture | Module préfabriqué mobile pour | Module préfabriqué mobile pour vestiaires, réfectoire | 398.79
SIEM CO 314 | Fourniture | Cabinet WC autonome | Cabinet WC autonome | 759.6
SIEM CO 315 | Fourniture | Clôture de chantier en pied de | Clôture de chantier en pied de bâtiment de 1,00 m de hauteur | 5.67
SIEM CO 316 | Fourniture | Clôture de chantier en tôles n | Clôture de chantier en tôles nervurées de 2,50 m ht | 23.76
SIEM CO 317 | Fourniture | Protection de sécurité conform | Protection de sécurité conforme à la réglementation du travail | 11.43
SIEM CO 319 | Fourniture | Location au-delà du 1' mois, p | Location au-delà du 1' mois, par jour (prix moyen pour échafaudage lourd) | 0.04
SIEM CO 32 | Fourniture | Fourniture compris transport à | Fourniture compris transport à pied d'oeuvre, taille des assemblages, toutes coupes droites ou biaises, chanfreins, délardement, traitement des bois avant pose et enlèvement des gravois aux décharges compris droits: Bois neufs en sapin de pays: Bois non assemblés | 1519.2
SIEM CO 320 | Fourniture | Echafaudage léger en matériel | Echafaudage léger en matériel préfabriqué à emboîtement, état neuf, compris plancher de travail, garde-gravois, jeux d'échelle et plinthes | 14.22
SIEM CO 321 | Fourniture | Location au-delà du 1er mois, | Location au-delà du 1er mois, par jour (prix moyen pour échafaudage léger) | 0.09
SIEM CO 322 | Fourniture | Installation et dépose constit | Installation et dépose constitué de consoles métalliques sur crochets fixés avec chevilles chimiques, plancher de travail montants obliques contreventés, cloisons de garantie et garde-gravois, mise en place à la corde à noeuds | 221.22
SIEM CO 323 | Fourniture | Location au-delà du 1er mois, | Location au-delà du 1er mois, par jour (prix moyen pour échafaudage sur consoles suspendues) | 1.21
SIEM CO 324 | Fourniture | Plancher de travail et cloison | Plancher de travail et cloison de garantie supplémentaires: installation et dépose compris complément d'ossature garde-corps et garde-gravois | 30.42
SIEM CO 325 | Fourniture | Location au-delà du ler mois, | Location au-delà du ler mois, par jour (prix moyen pour plancher de travail et cloison de garantie) | 0.01
SIEM CO 326 | Fourniture | Plus-value pour console suspen | Plus-value pour console suspendue sur crochets fixés avec chevilles chimiques | 455.76
SIEM CO 327 | Fourniture | Corde compris ancrage | Corde compris ancrage | 189.9
SIEM CO 328 | Fourniture | Location au-delà du 18` mois, | Location au-delà du 18` mois, par jour (prix moyen pour corde à noeuds) | 3.78
SIEM CO 329 | Fourniture | Ecran ou platelage en planche | Ecran ou platelage en planche de 41 mm d'épaisseur sur ossature | 15.21
SIEM CO 33 | Fourniture | Pose de bois neufs ou repose d | Pose de bois neufs ou repose de bois déposés en conservation compris coltinage et montage à pied d'oeuvre, toutes sujétions de raccordement au droit des parties conservées en place, traitement des assemblages en attente et fourniture et pose de chevilles en bois dur, clous, broches en acier inox austénitique 316L y compris leurs protections: Bois neufs en chêne français: Bois assemblés à entailles simples | 759.6
SIEM CO 330 | Fourniture | Ecran ou platelage en tôle ond | Ecran ou platelage en tôle ondulée ou bac acier sur ossature | 22.77
SIEM CO 331 | Fourniture | Ecran ou platelage en tôle ond | Ecran ou platelage en tôle ondulée ou bac acier sur échafaudages déjà en place | 9.54
SIEM CO 332 | Fourniture | Ecran ou platelage en panneau | Ecran ou platelage en panneau de particule de 19 mm d'épaisseur et film polyéthylène sur ossature | 15.21
SIEM CO 333 | Fourniture | Bâches en toile verte | Bâches en toile verte | 7.56
SIEM CO 334 | Fourniture | Bâches en polyéthylène renforc | Bâches en polyéthylène renforcé | 12.33
SIEM CO 335 | Fourniture | Barrières métalliques de prote | Barrières métalliques de protection du public | 18.99
SIEM CO 336 | Fourniture | Location au-delà du le mois, p | Location au-delà du le mois, par jour: Ecran ou platelage en planche de 41 mm d'épaisseur sur ossature | 0.01
SIEM CO 337 | Fourniture | Location au-delà du le mois, p | Location au-delà du le mois, par jour: Ecran ou platelage en tôle ondulée ou bac acier sur ossature | 0.01
SIEM CO 338 | Fourniture | Location au-delà du le mois, p | Location au-delà du le mois, par jour: Ecran ou platelage en tôle ondulée ou bac acier sur échafaudages déjà en place | 0.01
SIEM CO 339 | Fourniture | Location au-delà du le mois, p | Location au-delà du le mois, par jour: Ecran ou platelage en panneau de particule de 19 mm d'épaisseur et film polyéthylène sur ossature | 0.01
SIEM CO 34 | Fourniture | Pose de bois neufs ou repose d | Pose de bois neufs ou repose de bois déposés en conservation compris coltinage et montage à pied d'oeuvre, toutes sujétions de raccordement au droit des parties conservées en place, traitement des assemblages en attente et fourniture et pose de chevilles en bois dur, clous, broches en acier inox austénitique 316L y compris leurs protections: Bois neufs en chêne français: Bois assemblés à entailles doubles | 902.07
SIEM CO 340 | Fourniture | Location au-delà du le mois, p | Location au-delà du le mois, par jour: Bâches en toile verte | 0.01
SIEM CO 341 | Fourniture | Location au-delà du le mois, p | Location au-delà du le mois, par jour: Bâches en polyéthylène renforcé | 0.01
SIEM CO 342 | Fourniture | Location au-delà du le mois, p | Location au-delà du le mois, par jour: Barrières métalliques de protection du public | 0.01
SIEM CO 343 | Fourniture | Installation de bâches proviso | Installation de bâches provisoires compris amenée, installation, toutes sujétions d'arrimage, de raccordement avec les couvertures et ouvrages adjacents, l'ensemble des recouvrements nécessaires et de mise en sécurité, entretien et location pendant 1 mois pour une surface comprise entre 5 et 10 m2 sur brisis ou terrasson | 8.55
SIEM CO 344 | Fourniture | Installation de bâches proviso | Installation de bâches provisoires compris amenée, installation, toutes sujétions d'arrimage, de raccordement avec les couvertures et ouvrages adjacents, l'ensemble des recouvrements nécessaires et de mise en sécurité, entretien et location pendant 1 mois pour une surface comprise entre 5 et 10 m2 sur toiture courante | 8.55
SIEM CO 345 | Fourniture | Installation de bâches proviso | Installation de bâches provisoires compris amenée, installation, toutes sujétions d'arrimage, de raccordement avec les couvertures et ouvrages adjacents, l'ensemble des recouvrements nécessaires et de mise en sécurité, entretien et location pendant 1 mois pour une surface supérieure à 10 m2 sur brisis ou terrasson | 4.77
SIEM CO 346 | Fourniture | Installation de bâches proviso | Installation de bâches provisoires compris amenée, installation, toutes sujétions d'arrimage, de raccordement avec les couvertures et ouvrages adjacents, l'ensemble des recouvrements nécessaires et de mise en sécurité, entretien et location pendant 1 mois pour une surface supérieure à 10 m2 sur toiture courante | 4.77
SIEM CO 347 | Fourniture | Location au-delà du 1' mois, p | Location au-delà du 1' mois, par jour pour une surface comprise entre 5 et 10 m2 sur brisis ou terrasson | 0.01
SIEM CO 348 | Fourniture | Location au-delà du 1' mois, p | Location au-delà du 1' mois, par jour pour une surface comprise entre 5 et 10 m2 sur toiture courante | 0.01
SIEM CO 349 | Fourniture | Location au-delà du 1' mois, p | Location au-delà du 1' mois, par jour pour une surface supérieure à 10 m2 sur brisis ou terrasson | 0.01
SIEM CO 35 | Fourniture | Pose de bois neufs ou repose d | Pose de bois neufs ou repose de bois déposés en conservation compris coltinage et montage à pied d'oeuvre, toutes sujétions de raccordement au droit des parties conservées en place, traitement des assemblages en attente et fourniture et pose de chevilles en bois dur, clous, broches en acier inox austénitique 316L y compris leurs protections: Bois neufs en chêne français: Bois non assemblés | 712.17
SIEM CO 350 | Fourniture | Location au-delà du 1' mois, p | Location au-delà du 1' mois, par jour pour une surface supérieure à 10 m2 sur toiture courante | 0.01
SIEM CO 351 | Fourniture | Installation de chemin de serv | Installation de chemin de service constitué de planches ou d'échelles compris amenée, installation, toutes sujétions d'arrimage, de raccordement avec les couvertures et ouvrages adjacents, l'ensemble des recouvrements nécessaires et de mise en sécurité, entretien et location pendant 1 mois: installation et dépose | 102.96
SIEM CO 352 | Fourniture | Installation de chemin de serv | Installation de chemin de service constitué de planches ou d'échelles compris amenée, installation, toutes sujétions d'arrimage, de raccordement avec les couvertures et ouvrages adjacents, l'ensemble des recouvrements nécessaires et de mise en sécurité, entretien et location pendant 1 mois: Location complémentaire | 5.92
SIEM CO 353 | Fourniture | Coefficients à appliquer pour | Coefficients à appliquer pour dépose, déplacement et réinstallation sur le même chantier, y compris coltinage nécessaire. Les prix des articles seront minorés de - 30 % | 4.41
SIEM CO 354 | Fourniture | Pour déplacement et réinstalla | Pour déplacement et réinstallation sur le même chantier. Les prix des articles seront minorés de - 80% | 0.09
SIEM CO 355 | Fourniture | Doubles mouvements (depose, en | Doubles mouvements (depose, entreposage à proximité sans véhicule, remise en place) pour déplacement de gros mobiliers ou encombrants (exemple :armoires, buffet, coffre,ect) dans les zones de travaux | 14.22
SIEM CO 356 | Fourniture | Mise à nu des parois d'un loca | Mise à nu des parois d'un local (tableaux, panneau, pendule, poster, ect) avant travaux, Intervention soignée pour réutilisation par la commune sans repose | 3.78
SIEM CO 357 | Fourniture | Rabais sur prix d'unité du pré | Rabais sur prix d'unité du présent bordereau pour travaux dans local entièrement libéré par la Commune. | 0.25
SIEM CO 358 | Fourniture | Enlèvement et tri sélectif aux | Enlèvement et tri sélectif aux décharges publiques des gravas et déchets divers, laissés en place par des tiers ou sur les lieux de stockage, toutes manutentions, coltinage compris chargement et déchargement. Volume : cube de gravois x 1,40 pour foisonnement | 151.92
SIEM CO 359 | Fourniture | Forfait pour chantier inférieu | Forfait pour chantier inférieur à 1 700 euros HT | 126.64
SIEM CO 36 | Fourniture | Pose de bois neufs ou repose d | Pose de bois neufs ou repose de bois déposés en conservation compris coltinage et montage à pied d'oeuvre, toutes sujétions de raccordement au droit des parties conservées en place, traitement des assemblages en attente et fourniture et pose de chevilles en bois dur, clous, broches en acier inox austénitique 316L y compris leurs protections: Bois neufs en sapin de pays: Bois assemblés à entailles simples | 712.17
SIEM CO 360 | Fourniture | Baremes pour réalisation de de | Baremes pour réalisation de devis correspondant à des prestations hors des articles du BPU: Taux horaire pour ouvriers 01-10, | 39.27
SIEM CO 361 | Fourniture | Baremes pour réalisation de de | Baremes pour réalisation de devis correspondant à des prestations hors des articles du BPU: aux horaire pour ouvriers manoeuvre | 27.92
SIEM CO 37 | Fourniture | Pose de bois neufs ou repose d | Pose de bois neufs ou repose de bois déposés en conservation compris coltinage et montage à pied d'oeuvre, toutes sujétions de raccordement au droit des parties conservées en place, traitement des assemblages en attente et fourniture et pose de chevilles en bois dur, clous, broches en acier inox austénitique 316L y compris leurs protections: Bois neufs en sapin de pays: Bois assemblés à entailles doubles | 854.55
SIEM CO 38 | Fourniture | Pose de bois neufs ou repose d | Pose de bois neufs ou repose de bois déposés en conservation compris coltinage et montage à pied d'oeuvre, toutes sujétions de raccordement au droit des parties conservées en place, traitement des assemblages en attente et fourniture et pose de chevilles en bois dur, clous, broches en acier inox austénitique 316L y compris leurs protections: Bois neufs en sapin de pays: Bois non assemblés | 664.65
SIEM CO 39 | Fourniture | Pose de bois neufs ou repose d | Pose de bois neufs ou repose de bois déposés en conservation compris coltinage et montage à pied d'oeuvre, toutes sujétions de raccordement au droit des parties conservées en place, traitement des assemblages en attente et fourniture et pose de chevilles en bois dur, clous, broches en acier inox austénitique 316L y compris leurs protections: Bois conservés: Bois assemblés à entailles simples | 664.65
SIEM CO 4 | Fourniture | Dépose de bois en démolition c | Dépose de bois en démolition compris toutes coupes, arrachage des bois, coltinage et descente en attente d'enlèvement aux décharges: Bois assemblés à entailles simples | 211.04
SIEM CO 40 | Fourniture | Pose de bois neufs ou repose d | Pose de bois neufs ou repose de bois déposés en conservation compris coltinage et montage à pied d'oeuvre, toutes sujétions de raccordement au droit des parties conservées en place, traitement des assemblages en attente et fourniture et pose de chevilles en bois dur, clous, broches en acier inox austénitique 316L y compris leurs protections: Bois conservés: Bois assemblés à entailles doubles | 807.12
SIEM CO 41 | Fourniture | Pose de bois neufs ou repose d | Pose de bois neufs ou repose de bois déposés en conservation compris coltinage et montage à pied d'oeuvre, toutes sujétions de raccordement au droit des parties conservées en place, traitement des assemblages en attente et fourniture et pose de chevilles en bois dur, clous, broches en acier inox austénitique 316L y compris leurs protections: Bois conservés: Bois non assemblés | 569.7
SIEM CO 42 | Fourniture | Charpente bois pour ferme trad | Charpente bois pour ferme traditionnelle: Ferme simple: En sapin de pays | 1274.48
SIEM CO 43 | Fourniture | Charpente bois pour ferme trad | Charpente bois pour ferme traditionnelle: Ferme simple: En sapin du Nord | 1352.08
SIEM CO 44 | Fourniture | Charpente bois pour ferme trad | Charpente bois pour ferme traditionnelle: Ferme simple: En chêne | 2371.68
SIEM CO 45 | Fourniture | Charpente bois pour ferme trad | Charpente bois pour ferme traditionnelle: Ferme avec arêtier ou noue: En sapin de pays | 1426.4
SIEM CO 46 | Fourniture | Charpente bois pour ferme trad | Charpente bois pour ferme traditionnelle: Ferme avec arêtier ou noue: En sapin du Nord | 1519.2
SIEM CO 47 | Fourniture | Charpente bois pour ferme trad | Charpente bois pour ferme traditionnelle: Ferme avec arêtier ou noue: En chêne | 2532
SIEM CO 48 | Fourniture | Bois de charpente non assemblé | Bois de charpente non assemblé: Pannes et sablières: En sapin de pays | 1426.4
SIEM CO 49 | Fourniture | Bois de charpente non assemblé | Bois de charpente non assemblé: Pannes et sablières: En sapin du Nord | 1519.2
SIEM CO 5 | Fourniture | Dépose de bois en démolition c | Dépose de bois en démolition compris toutes coupes, arrachage des bois, coltinage et descente en attente d'enlèvement aux décharges: Bois assemblés à entailles doubles | 253.2
SIEM CO 50 | Fourniture | Bois de charpente non assemblé | Bois de charpente non assemblé: Pannes et sablières: En chêne | 2532
SIEM CO 51 | Fourniture | Bois de charpente non assemblé | Bois de charpente non assemblé: Faîtage: En sapin de pays | 1426.4
SIEM CO 52 | Fourniture | Bois de charpente non assemblé | Bois de charpente non assemblé: Faîtage: En sapin du Nord | 1519.2
SIEM CO 53 | Fourniture | Bois de charpente non assemblé | Bois de charpente non assemblé: Faîtage: En chêne | 2532
SIEM CO 54 | Fourniture | Bois de charpente non assemblé | Bois de charpente non assemblé: Chevronnage: En sapin de pays | 1266
SIEM CO 55 | Fourniture | Bois de charpente non assemblé | Bois de charpente non assemblé: Chevronnage: En sapin du Nord | 1333.52
SIEM CO 56 | Fourniture | Bois de charpente non assemblé | Bois de charpente non assemblé: Chevronnage: En chêne | 2447.6
SIEM CO 57 | Fourniture | Bois de charpente non assemblé | Bois de charpente non assemblé: Chevronnage: PV pour empannons | 1.38
SIEM CO 58 | Fourniture | Bois de charpente non assemblé | Bois de charpente non assemblé: Chevronnage: PV pour coyaux | 1.56
SIEM CO 59 | Fourniture | Bois de charpente non assemblé | Bois de charpente non assemblé: Coupes et assemblages complémentaires: Coupe à siflet | 4.77
SIEM CO 6 | Fourniture | Dépose de bois en démolition c | Dépose de bois en démolition compris toutes coupes, arrachage des bois, coltinage et descente en attente d'enlèvement aux décharges: Bois non assemblés | 151.92
SIEM CO 60 | Fourniture | Bois de charpente non assemblé | Bois de charpente non assemblé: Coupes et assemblages complémentaires : Assemblage à mi-bois | 7.56
SIEM CO 61 | Fourniture | Bois de charpente non assemblé | Bois de charpente non assemblé: Coupes et assemblages complémentaires : Tailles d'alignement et d'aplomb sur noue ou arêtier | 14.22
SIEM CO 62 | Fourniture | Bois de charpente non assemblé | Bois de charpente non assemblé: Coupes et assemblages complémentaires: Engueulement | 9.54
SIEM CO 63 | Fourniture | Lucarnes de 1,20 m x 1,40 m ht | Lucarnes de 1,20 m x 1,40 m ht: Ossature en sapin et jouées en CTBH | 484.29
SIEM CO 64 | Fourniture | Lucarnes de 1,20 m x 1,40 m ht | Lucarnes de 1,20 m x 1,40 m ht: Ossature en chêne et jouées en CTBH | 759.6
SIEM CO 65 | Fourniture | Lucarnes de 1,20 m x 1,40 m ht | Lucarnes de 1,20 m x 1,40 m ht: Par tranche de 10 cm de largeur en plus ou en moins | 1.21
SIEM CO 66 | Fourniture | Lucarnes de 1,20 m x 1,40 m ht | Lucarnes de 1,20 m x 1,40 m ht: Par tranche de 10 cm de hauteur en plus ou en moins | 1.16
SIEM CO 67 | Fourniture | Solivage pour plancher: Sapin | Solivage pour plancher: Sapin | 1308.24
SIEM CO 68 | Fourniture | Solivage pour plancher: Chêne | Solivage pour plancher: Chêne | 2363.2
SIEM CO 69 | Fourniture | Solivage pour plancher: Pannea | Solivage pour plancher: Panneau de particule de 15 mm d'épaisseur cloués sur solivage | 42.24
SIEM CO 7 | Fourniture | Dépose en démolition de bois d | Dépose en démolition de bois de couverture y compris arrachage de clous, descente et enlèvement des gravois aux décharges publiques. Sera comptée sur la base des prix de fourniture et pose ci-après avec une minoration de - 85% | 0.01
SIEM CO 70 | Fourniture | Charpente métallique compris f | Charpente métallique compris fourniture, façon et accessoires, traitement des fers, tous les assemblages et soudures nécessaires: Plancher et solivage métallique: Profilés jusqu'à 120 mm ht | 5.04
SIEM CO 71 | Fourniture | Charpente métallique compris f | Charpente métallique compris fourniture, façon et accessoires, traitement des fers, tous les assemblages et soudures nécessaires: Plancher et solivage métallique: Profilés de plus de 120 mm ht | 4.66
SIEM CO 72 | Fourniture | Charpente métallique compris f | Charpente métallique compris fourniture, façon et accessoires, traitement des fers, tous les assemblages et soudures nécessaires: Profilés jusqu'à 120 mm ht | 7.03
SIEM CO 73 | Fourniture | Charpente métallique compris f | Charpente métallique compris fourniture, façon et accessoires, traitement des fers, tous les assemblages et soudures nécessaires: Profilés de plus de 120 mm ht | 6.56
SIEM CO 74 | Fourniture | Fourniture, taille et pose de | Fourniture, taille et pose de bois pour support de couverture en sapin de pays brut traité, compris toutes sujétions de coupes, assemblages, calages, fixation, raccordements sur lattes conservées, etc…: Tasseaux trapézoïdaux de couverture: Tasseau de 40 x 40 x 25 | 2.94
SIEM CO 75 | Fourniture | Fourniture, taille et pose de | Fourniture, taille et pose de bois pour support de couverture en sapin de pays brut traité, compris toutes sujétions de coupes, assemblages, calages, fixation, raccordements sur lattes conservées, etc…: Tasseaux trapézoïdaux de couverture: Tasseau évidé de 60 mm hauteur | 7.42
SIEM CO 76 | Fourniture | Fourniture, taille et pose de | Fourniture, taille et pose de bois pour support de couverture en sapin de pays brut traité, compris toutes sujétions de coupes, assemblages, calages, fixation, raccordements sur lattes conservées, etc…: Tasseaux trapézoïdaux de couverture: Tasseau évidé de 80 mm hauteur | 8.89
SIEM CO 77 | Fourniture | Fourniture, taille et pose de | Fourniture, taille et pose de bois pour support de couverture en sapin de pays brut traité, compris toutes sujétions de coupes, assemblages, calages, fixation, raccordements sur lattes conservées, etc…: Chanlattes de basculement: Chanlatte 40 x 40 mm | 3.78
SIEM CO 78 | Fourniture | Fourniture, taille et pose de | Fourniture, taille et pose de bois pour support de couverture en sapin de pays brut traité, compris toutes sujétions de coupes, assemblages, calages, fixation, raccordements sur lattes conservées, etc…: Chanlattes de basculement: Chanlatte 40 x 60 mm | 5.04
SIEM CO 79 | Fourniture | Fourniture, taille et pose de | Fourniture, taille et pose de bois pour support de couverture en sapin de pays brut traité, compris toutes sujétions de coupes, assemblages, calages, fixation, raccordements sur lattes conservées, etc…: Liteaux 18 x 50 mm | 1.92
SIEM CO 8 | Fourniture | Dépose sans réemploi de couver | Dépose sans réemploi de couverture en ardoise existante, compris enlèvement des crochets, toutes manutentions et enlèvement des gravois aux décharges: Modèle courant 345 x 220 | 18.56
SIEM CO 80 | Fourniture | Fourniture, taille et pose de | Fourniture, taille et pose de bois pour support de couverture en sapin de pays brut traité, compris toutes sujétions de coupes, assemblages, calages, fixation, raccordements sur lattes conservées, etc…: Liteaux 27 x 27 mm | 1.92
SIEM CO 81 | Fourniture | Fourniture, taille et pose de | Fourniture, taille et pose de bois pour support de couverture en sapin de pays brut traité, compris toutes sujétions de coupes, assemblages, calages, fixation, raccordements sur lattes conservées, etc…: Chevron 40 x 40 mm | 7.62
SIEM CO 82 | Fourniture | Fourniture, taille et pose de | Fourniture, taille et pose de bois pour support de couverture en sapin de pays brut traité, compris toutes sujétions de coupes, assemblages, calages, fixation, raccordements sur lattes conservées, etc…: Chevron 75 x 75 mm | 9.48
SIEM CO 83 | Fourniture | Fourniture, taille et pose de | Fourniture, taille et pose de bois pour support de couverture en sapin de pays brut traité, compris toutes sujétions de coupes, assemblages, calages, fixation, raccordements sur lattes conservées, etc…: Chevron 75 x 110 mm | 9.48
SIEM CO 84 | Fourniture | Fourniture, taille et pose de | Fourniture, taille et pose de bois pour support de couverture en sapin de pays brut traité, compris toutes sujétions de coupes, assemblages, calages, fixation, raccordements sur lattes conservées, etc…: Fourrure 27 x 40 mm | 6.96
SIEM CO 85 | Fourniture | Fourniture, taille et pose de | Fourniture, taille et pose de bois pour support de couverture en sapin de pays brut traité, compris toutes sujétions de coupes, assemblages, calages, fixation, raccordements sur lattes conservées, etc…: Fourrure 27 x 80 mm | 7.62
SIEM CO 86 | Fourniture | Fourniture, taille et pose de | Fourniture, taille et pose de bois pour support de couverture en sapin de pays brut traité, compris toutes sujétions de coupes, assemblages, calages, fixation, raccordements sur lattes conservées, etc…: Voliges en recherche jusqu'à 110 mm largeur: En 12 mm épaisseur | 2.52
SIEM CO 87 | Fourniture | Fourniture, taille et pose de | Fourniture, taille et pose de bois pour support de couverture en sapin de pays brut traité, compris toutes sujétions de coupes, assemblages, calages, fixation, raccordements sur lattes conservées, etc…: Voliges en recherche jusqu'à 110 mm largeur: En 15 mm épaisseur | 3.18
SIEM CO 88 | Fourniture | Fourniture, taille et pose de | Fourniture, taille et pose de bois pour support de couverture en sapin de pays brut traité, compris toutes sujétions de coupes, assemblages, calages, fixation, raccordements sur lattes conservées, etc…: Voliges en recherche jusqu'à 110 mm largeur En 18 mm épaisseur | 3.78
SIEM CO 9 | Fourniture | Dépose sans réemploi de couver | Dépose sans réemploi de couverture en ardoise existante, compris enlèvement des crochets, toutes manutentions et enlèvement des gravois aux décharges: Grand modèle N 325 x 220 de 2,7 mm d'épaisseur | 16.88
SIEM CO 90 | Fourniture | Fourniture, taille et pose de | Fourniture, taille et pose de bois pour support de couverture en sapin de pays brut traité, compris toutes sujétions de coupes, assemblages, calages, fixation, raccordements sur lattes conservées, etc…: Voliges chanlattées En 15 x 27 x 40mm | 3.71
SIEM CO 91 | Fourniture | Fourniture, taille et pose de | Fourniture, taille et pose de bois pour support de couverture en sapin de pays brut traité, compris toutes sujétions de coupes, assemblages, calages, fixation, raccordements sur lattes conservées, etc…: Voliges chanlattées En 15 x 27 x 50 mm | 3.71
SIEM CO 92 | Fourniture | Fourniture, taille et pose de | Fourniture, taille et pose de bois pour support de couverture en sapin de pays brut traité, compris toutes sujétions de coupes, assemblages, calages, fixation, raccordements sur lattes conservées, etc…: Voligeage dit jointif cloué à 2 clous cuivre ou inox par chevrons en 10 x 105 mm | 19.95
SIEM CO 93 | Fourniture | Fourniture, taille et pose de | Fourniture, taille et pose de bois pour support de couverture en sapin de pays brut traité, compris toutes sujétions de coupes, assemblages, calages, fixation, raccordements sur lattes conservées, etc…: Voligeage dit jointif cloué à 2 clous cuivre ou inox par chevrons en 15 x 105 mm | 25.13
SIEM CO 94 | Fourniture | Fourniture, taille et pose de | Fourniture, taille et pose de bois pour support de couverture en sapin de pays brut traité, compris toutes sujétions de coupes, assemblages, calages, fixation, raccordements sur lattes conservées, etc…: Voligeage dit jointif cloué à 2 clous cuivre ou inox par chevrons en 18 x 105 mm | 26.6
SIEM CO 95 | Fourniture | Fourniture, façon et pose de f | Fourniture, façon et pose de fers pour ossature de chéneaux compris traitement antirouille et mise en peinture | 5.67
SIEM CO 96 | Fourniture | Bois pour fonçure de chéneau e | Bois pour fonçure de chéneau et noue en 12 mm épaisseur | 29.54
SIEM CO 97 | Fourniture | Bois pour fonçure de chéneau e | Bois pour fonçure de chéneau et noue en 15 mm épaisseur | 35.42
SIEM CO 98 | Fourniture | Bois pour fonçure de chéneau e | Bois pour fonçure de chéneau et noue en 18 mm épaisseur | 41.37
SIEM CO 99 | Fourniture | - Fourniture et pose de papier | - Fourniture et pose de papier isolant compris coupes, pose, sujétion pour recouvrement et fixation | 2.52
SLA CO 01 01 01 | Fourniture | Echafaudage de pied non bâché | Echafaudage de pied non bâché : mesurage dans œuvre / hors œuvre | 20.52
SLA CO 01 01 02 | Fourniture | Echafaudage de pied bâché | Echafaudage de pied bâché : mesurage dans œuvre / hors œuvre | 22.52
SLA CO 01 01 03 | Fourniture | Majoration pour location d'éch | Majoration pour location d'échafaudage de pieds, bâché ou non, au-delà de 30 jours | 0.3
SLA CO 01 01 04 | Fourniture | Echafaudage suspendu, compris | Echafaudage suspendu, compris garde corps de 1,50 m de hauteur à partir du plancher | 48.55
SLA CO 01 01 05 | Fourniture | Majoration pour location d'éch | Majoration pour location d'échafaudage suspendu au-delà de 30 jours | 0.5
SLA CO 01 01 06 | Fourniture | Majoration pour garde corps de | Majoration pour garde corps de 1m de hauteur supplémentaire | 0.02
SLA CO 01 01 07 | Fourniture | Cloison de garantie | Cloison de garantie | 9.51
SLA CO 01 01 08 | Fourniture | Filet de protection pare gravo | Filet de protection pare gravois (applicable uniquement sur le prix CO 01 01 04 à CO 01 01 06) | 3.5
SLA CO 01 01 09 | Fourniture | Location nacelle automotrice, | Location nacelle automotrice, articulée, télescopique jusqu'à 15 m - Forfait 1 jour | 550.55
SLA CO 01 01 10 | Fourniture | Location nacelle automotrice, | Location nacelle automotrice, articulée, télescopique jusqu'à 15 m - 2 jours et plus - La journée | 225.23
SLA CO 01 01 11 | Fourniture | Location nacelle automotrice, | Location nacelle automotrice, articulée, télescopique jusqu'à 25 m - Forfait 1 jour | 850.85
SLA CO 01 01 12 | Fourniture | Location nacelle automotrice, | Location nacelle automotrice, articulée, télescopique jusqu'à 25 m - 2 jours et plus - La journée | 425.43
SLA CO 01 01 13 | Fourniture | Location de camion nacelle, ju | Location de camion nacelle, jusqu'à 26 m de hauteur - Forfait 1 jour | 920.92
SLA CO 01 01 14 | Fourniture | Location de camion nacelle, ju | Location de camion nacelle, jusqu'à 26 m de hauteur - 2 jours et plus - La journée | 460.46
SLA CO 01 02 01 | Fourniture | Points d'ancrage | Points d'ancrage | 170.17
SLA CO 01 02 02 | Fourniture | Câble | Câble | 90.09
SLA CO 01 02 03 | Fourniture | Contrôle par un bureau de cont | Contrôle par un bureau de contrôle agréé : sur facture hors bordereau (Article 2.2 du CCTP)
SLA CO 01 02 04 | Fourniture | Mise en place de ligne de vie | Mise en place de ligne de vie provisoire et dépose en fin de chantier | 178.18
SLA CO 01 03 01 | Fourniture | Intervention à la Corde - Forf | Intervention à la Corde - Forfait 1/2 journée | 280.28
SLA CO 01 03 02 | Fourniture | Intervention à la Corde - Forf | Intervention à la Corde - Forfait 1 journée | 530.53
SLA CO 01 04 01 | Fourniture | Montage et installation de bâc | Montage et installation de bâches, manutentions pendant les travaux, repliement, descente | 2.8
SLA CO 01 04 02 | Fourniture | Déplacement sur le site, sans | Déplacement sur le site, sans descente | 1.8
SLA CO 02 01 01 | Fourniture | Dépose de gouttière pendante, | Dépose de gouttière pendante, havraise, nantaise, compris crochets et bande d'égoût | 2.1
SLA CO 02 01 02 | Fourniture | Dépose de gouttière à l'anglai | Dépose de gouttière à l'anglaise, compris recouvrement, devant de socle, bandes diverses | 3.5
SLA CO 02 01 03 | Fourniture | Dépose de chéneau encaissé zin | Dépose de chéneau encaissé zinc ou plomb, compris ossature bois | 4.5
SLA CO 02 01 04 | Fourniture | Dépose de descentes pluviales | Dépose de descentes pluviales en zinc, cuivre ou PVC | 2.8
SLA CO 02 01 05 | Fourniture | Dépose de descentes pluviales | Dépose de descentes pluviales en fonte | 7.81
SLA CO 02 02 01 | Fourniture | Dépose de couverture zinc à ag | Dépose de couverture zinc à agrafure ou à ressaut sur terrasson ou brisis | 3.9
SLA CO 02 02 02 | Fourniture | Dépose de couverture plomb à a | Dépose de couverture plomb à agrafure ou à ressaut sur terrasson ou brisis | 5.51
SLA CO 02 02 03 | Fourniture | Découverture de couverture ard | Découverture de couverture ardoises tous formats | 5.81
SLA CO 02 02 04 | Fourniture | Découverture de tuiles plates | Découverture de tuiles plates tous formats | 3.5
SLA CO 02 02 05 | Fourniture | Découverture de tuiles mécaniq | Découverture de tuiles mécaniques tous formats | 3.5
SLA CO 02 02 06 | Fourniture | Dépose des bois : volige, lite | Dépose des bois : volige, liteaux … | 3.2
SLA CO 02 03 01 | Fourniture | Dépose de bandes diverses en z | Dépose de bandes diverses en zinc : recouvrements, solin, … | 1.5
SLA CO 02 03 02 | Fourniture | Dépose de bandes diverses en p | Dépose de bandes diverses en plomb : recouvrements, solin, … | 3.9
SLA CO 02 03 03 | Fourniture | Démolition de solin ciment ou | Démolition de solin ciment ou plâtre | 2.8
SLA CO 02 03 04 | Fourniture | Dépose de chassis, compris cos | Dépose de chassis, compris costière et accessoires | 5.81
SLA CO 02 03 05 | Fourniture | Dépose d'habillage de lucarne | Dépose d'habillage de lucarne : zinc, tuile, ardoise | 65.07
SLA CO 02 03 06 | Fourniture | Dépose de chemin de faîtage, h | Dépose de chemin de faîtage, hors ossature bois | 6.51
SLA CO 02 03 07 | Fourniture | Dépose de chemin de marches, | Dépose de chemin de marches, hors ossature bois | 5.41
SLA CO 02 03 08 | Fourniture | Dépose d'ossature bois de chem | Dépose d'ossature bois de chemin de faîtage ou de marches | 3.4
SLA CO 03 01 01 | Fourniture | Recalage de chevrons pour mise | Recalage de chevrons pour mise à niveau | 4.6
SLA CO 03 01 02 | Fourniture | Remplacement de chevron toutes | Remplacement de chevron toutes sections | 8.51
SLA CO 03 01 03 | Fourniture | Remplacement de coyau toutes s | Remplacement de coyau toutes sections | 10.51
SLA CO 03 01 04 | Fourniture | Voliges neuves 12 à 18 x 105 | Voliges neuves 12 à 18 x 105 | 15.02
SLA CO 03 01 05 | Fourniture | Voliges chanlattées neuves 10 | Voliges chanlattées neuves 10 x 20 x 50 | 15.22
SLA CO 03 01 06 | Fourniture | Liteaux neufs 25 x 27 à 27 x 4 | Liteaux neufs 25 x 27 à 27 x 40 | 6.81
SLA CO 03 01 07 | Fourniture | Membron toutes sections | Membron toutes sections | 31.03
SLA CO 03 01 08 | Fourniture | Planches neuves 27 x 105 | Planches neuves 27 x 105 | 19.02
SLA CO 03 01 09 | Fourniture | Bastaings neufs 55 x 155 | Bastaings neufs 55 x 155 | 21.62
SLA CO 03 01 10 | Fourniture | Bastaings neufs 65 x 185 et 85 | Bastaings neufs 65 x 185 et 85 x 185 | 40.54
SLA CO 03 01 11 | Fourniture | Reclouage d'élément en place ( | Reclouage d'élément en place (chevron, tasseau, volige, liteaux, …) | 5.51
SLA CO 03 01 12 | Fourniture | Reclouage d'élément en place ( | Reclouage d'élément en place (planche, bastaing, …) | 3.8
SLA CO 04 01 01 | Fourniture | Gouttière pendante en zinc du | Gouttière pendante en zinc du commerce de 0,25 m développé | 39.54
SLA CO 04 01 02 | Fourniture | Gouttière pendante en zinc du | Gouttière pendante en zinc du commerce de 0,33 m développé | 42.54
SLA CO 04 01 03 | Fourniture | Gouttière pendante zinc prépat | Gouttière pendante zinc prépatiné de 0,25 m dév. : P.U. CO 04.01.01 majoré de 15 % | 45.48
SLA CO 04 01 04 | Fourniture | Gouttière pendante zinc prépat | Gouttière pendante zinc prépatiné de 0,33 m dév. : P.U. CO 04.01.02 majoré de 15 % | 48.93
SLA CO 04 01 05 | Fourniture | Gouttière pendante en cuivre d | Gouttière pendante en cuivre de 0,25 m développé | 58.06
SLA CO 04 01 06 | Fourniture | Gouttière pendante en cuivre d | Gouttière pendante en cuivre de 0,33 m développé | 61.56
SLA CO 04 01 07 | Fourniture | Gouttière pendante en PVC de 1 | Gouttière pendante en PVC de 16 | 18.02
SLA CO 04 01 08 | Fourniture | Gouttière pendante en PVC de 2 | Gouttière pendante en PVC de 25 | 20.52
SLA CO 04 01 09 | Fourniture | Gouttière pendante en PVC de 3 | Gouttière pendante en PVC de 33 | 31.23
SLA CO 04 01 10 | Fourniture | Redressement de gouttière pend | Redressement de gouttière pendante | 2.1
SLA CO 04 02 01 | Fourniture | Gouttière havraise ou nantaise | Gouttière havraise ou nantaise en zinc du commerce de 0,33 m développé | 65.07
SLA CO 04 02 02 | Fourniture | Gouttière havraise ou nantaise | Gouttière havraise ou nantaise en zinc du commerce de 0,40 m développé | 68.07
SLA CO 04 02 03 | Fourniture | "Gouttière havraise / nantaise | "Gouttière havraise / nantaise zinc prépatiné de 0,33 m dév. : P.U. CO 04.02.01 majoré de 15%" | 74.82
SLA CO 04 02 04 | Fourniture | "Gouttière havraise / nantaise | "Gouttière havraise / nantaise zinc prépatiné de 0,40 m dév. : P.U. CO 04.02.02 majoré de 15%" | 78.28
SLA CO 04 03 01 | Fourniture | Gouttière anglaise jusqu'à 0,6 | Gouttière anglaise jusqu'à 0,65 m développé, en zinc du commerce | 128.13
SLA CO 04 03 02 | Fourniture | Gouttière anglaise au-delà de | Gouttière anglaise au-delà de 0,65 m développé, en zinc du commerce | 144.14
SLA CO 04 03 03 | Fourniture | Devant de socle, en zinc du co | Devant de socle, en zinc du commerce | 115.62
SLA CO 04 03 04 | Fourniture | Main courante avec bagues, en | Main courante avec bagues, en zinc du commerce | 136.14
SLA CO 04 03 05 | Fourniture | Gouttière anglaise jusqu'à 0,6 | Gouttière anglaise jusqu'à 0,65 m dév. zinc prépatiné : P.U. CO 04.03.01 majoré de 15 % | 147.35
SLA CO 04 03 06 | Fourniture | Gouttière anglaise au-delà de | Gouttière anglaise au-delà de 0,65 m dév. zinc prépatiné : P.U. CO 04.03.02 majoré de 15 % | 165.77
SLA CO 04 03 07 | Fourniture | Devant de socle en zinc prépat | Devant de socle en zinc prépatiné : P.U. CO 04.03.03 majoré de 15 % | 132.96
SLA CO 04 03 08 | Fourniture | Main courante avec bagues en z | Main courante avec bagues en zinc prépatiné : P.U. CO 04.03.04 majoré de 15 % | 156.56
SLA CO 04 04 01 | Fourniture | Chéneau encaissé en zinc du co | Chéneau encaissé en zinc du commerce, jusqu'à 0,65 m développé. | 115.12
SLA CO 04 04 02 | Fourniture | Chéneau encaissé en zinc du co | Chéneau encaissé en zinc du commerce, au delà de 0,65 m développé. | 127.13
SLA CO 04 04 03 | Fourniture | Chéneau encaissé en plomb de 3 | Chéneau encaissé en plomb de 3 mm d' épaisseur, jusqu'à 0,65 m développé. | 251.25
SLA CO 04 04 04 | Fourniture | Chéneau encaissé en plomb de 3 | Chéneau encaissé en plomb de 3 mm d' épaisseur, au-delà de 0,65 m développé. | 296.3
SLA CO 04 05 01 | Fourniture | Descente en zinc du commerce, | Descente en zinc du commerce, diamètre jusqu'à 100 mm | 36.54
SLA CO 04 05 02 | Fourniture | Descente en zinc du commerce, | Descente en zinc du commerce, diamètre de 101 à 140 mm | 48.55
SLA CO 04 05 03 | Fourniture | Descente en zinc prépatiné, di | Descente en zinc prépatiné, diamètre jusqu'à 100 mm : P.U. CO 04.05.01 majoré de 15 % | 42.02
SLA CO 04 05 04 | Fourniture | Descente en zinc prépatiné, di | Descente en zinc prépatiné, diamètre 140 mm : P.U. CO 04.05.02 majoré de 15 % | 55.84
SLA CO 04 05 05 | Fourniture | Descente en cuivre, diamètre j | Descente en cuivre, diamètre jusqu'à 100 mm | 54.05
SLA CO 04 05 06 | Fourniture | Descente en cuivre, diamètre 1 | Descente en cuivre, diamètre 140 mm | 74.07
SLA CO 04 05 07 | Fourniture | Descente en fonte, diamètre ju | Descente en fonte, diamètre jusqu'à 100 mm | 69.57
SLA CO 04 05 08 | Fourniture | Descente en fonte, diamètre de | Descente en fonte, diamètre de 101 à 150 mm | 105.11
SLA CO 04 05 09 | Fourniture | Descente en PVC diamètre 50, c | Descente en PVC diamètre 50, compris collier de fixation de tout type et dauphin, colori gris, blanc, sable | 19.32
SLA CO 04 05 10 | Fourniture | Descente en PVC diamètre 80, c | Descente en PVC diamètre 80, compris collier de fixation de tout type et dauphin, colori gris, blanc, sable | 31.53
SLA CO 04 05 11 | Fourniture | Descente en PVC diamètre 100, | Descente en PVC diamètre 100, compris collier de fixation de tout type et dauphin, colori gris, blanc, sable | 36.04
SLA CO 04 05 12 | Fourniture | Descente en PVC diamètre 125, | Descente en PVC diamètre 125, compris collier de fixation de tout type et dauphin, colori gris, blanc, sable | 38.54
SLA CO 04 05 13 | Fourniture | Descente en PVC pour toutes au | Descente en PVC pour toutes autres dimensions et coloris, (le prix sera obtenu par application du coefficient CO 04 05 13 aux prix CO 04 05 09 à CO 04 05 12) | 1.1
SLA CO 04 06 01 | Fourniture | Peinture de descentes pluviale | Peinture de descentes pluviales neuves | 5.51
SLA CO 04 06 02 | Fourniture | Peinture de descentes pluviale | Peinture de descentes pluviales existantes | 11.51
SLA CO 05 01 01 | Fourniture | Terrasson à simple agrafure, e | Terrasson à simple agrafure, en zinc de 0,65 mm | 59.56
SLA CO 05 01 02 | Fourniture | Terrasson à double agrafure, e | Terrasson à double agrafure, en zinc de 0,65 mm | 70.57
SLA CO 05 01 03 | Fourniture | Terrasson à ressauts, en zinc | Terrasson à ressauts, en zinc de 0,65 mm | 72.07
SLA CO 05 01 04 | Fourniture | Terrasson à simple agrafure, e | Terrasson à simple agrafure, en zinc prépatiné : P.U. CO 05 01 01 majoré de 15 % | 68.5
SLA CO 05 01 05 | Fourniture | Terrasson à double agrafure, e | Terrasson à double agrafure, en zinc prépatiné : P.U. CO 05 01 02 majoré de 15 % | 81.16
SLA CO 05 01 06 | Fourniture | Terrasson à ressauts, en zinc | Terrasson à ressauts, en zinc prépatiné : P.U. CO 05 01 03 majoré de 15 % | 82.88
SLA CO 05 01 07 | Fourniture | Brisis en zinc du commerce de | Brisis en zinc du commerce de 0,65 mm | 82.08
SLA CO 05 01 08 | Fourniture | Brisis en zinc prépatiné | Brisis en zinc prépatiné : P.U. CO 05 01 07 majoré de 15 % | 94.39
SLA CO 05 01 09 | Fourniture | Banquette en égout de versant, | Banquette en égout de versant, jusqu'à 0,70 m de developpé, en zinc de 0,80 mm | 62.56
SLA CO 05 01 10 | Fourniture | Banquette en égout de versant, | Banquette en égout de versant, en zinc prépatiné : P.U. CO 05 01 09 majoré de 15 % | 71.95
SLA CO 05 01 11 | Fourniture | Habillage de lucarne en zinc d | Habillage de lucarne en zinc de 0,80 mm, à deux pentes ou ceintrée | 531.53
SLA CO 05 01 12 | Fourniture | Habillage de lucarne en zinc d | Habillage de lucarne en zinc de 0,80 mm, à deux pentes et croupe ou dessus circulaire | 552.55
SLA CO 05 01 13 | Fourniture | "Habillage de lucarne en zinc | "Habillage de lucarne en zinc prépatiné, à deux pentes ou ceintrée : P.U. CO 05 01 11 majoré de 15%" | 611.26
SLA CO 05 01 14 | Fourniture | "Habillage de lucarne en zinc | "Habillage de lucarne en zinc prépatiné, à deux pentes et croupe ou dessus circulaire : P.U. CO 05 01 12 majoré de 15%" | 635.43
SLA CO 05 01 15 | Fourniture | Majoration pour lucarne sur br | Majoration pour lucarne sur brisis ardoises ou tuiles compris tranchis, noquets et accessoires | 143.14
SLA CO 05 01 16 | Fourniture | Chemin de faîtage en zinc de 0 | Chemin de faîtage en zinc de 0,80 mm avec couvre-joint (bois conservés) | 65.07
SLA CO 05 01 17 | Fourniture | Chemin de marches en zinc de 0 | Chemin de marches en zinc de 0,80 mm avec réutilisation des marches (bois conservés) | 125.13
SLA CO 05 01 18 | Fourniture | "Chemin de faîtage en zinc pré | "Chemin de faîtage en zinc prépatiné avec couvre-joint (bois conservés) : P.U. CO 05 01 16 majoré de 15%" | 74.82
SLA CO 05 01 19 | Fourniture | "Chemin de marches en zinc pré | "Chemin de marches en zinc prépatiné avec réutilisation des marches (bois conservés) : P.U. CO 05 01 17 majoré de 15%" | 143.89
SLA CO 05 01 20 | Fourniture | Fourniture et pose de nouvelle | Fourniture et pose de nouvelles marches en zinc fondu | 149.15
SLA CO 05 01 21 | Fourniture | Bois neufs pour chemin de marc | Bois neufs pour chemin de marches ou de faîtage | 21.52
SLA CO 05 02 01 | Fourniture | Ligne de bris avec larmier et | Ligne de bris avec larmier et bande d'égout à ourlet | 19.52
SLA CO 05 02 02 | Fourniture | Ligne de bris sur brisis ardoi | Ligne de bris sur brisis ardoises avec bande de filet en plomb et bande d'astragale. | 32.53
SLA CO 05 02 03 | Fourniture | Ligne de bris avec membron à b | Ligne de bris avec membron à bague saillante, bande d'égout et bande de filet en plomb | 210.21
SLA CO 05 02 04 | Fourniture | Noue en zinc de 0,80 mm à simp | Noue en zinc de 0,80 mm à simples ou doubles agrafures | 65.07
SLA CO 05 02 05 | Fourniture | Derrière de souche en zinc ave | Derrière de souche en zinc avec besace, compris pente en plâtre | 88.59
SLA CO 05 02 06 | Fourniture | Chatière sur couverture zinc, | Chatière sur couverture zinc, avec grille anti-insecte | 35.54
SLA CO 05 02 07 | Fourniture | Sortie de ventilation avec col | Sortie de ventilation avec collerette et chapeau | 68.57
SLA CO 05 02 08 | Fourniture | Bande de solin en zinc et soli | Bande de solin en zinc et solin plâtre ou mortier de ciment | 32.53
SLA CO 05 02 09 | Fourniture | Tranchée d'engravure dans plât | Tranchée d'engravure dans plâtre | 8.71
SLA CO 05 02 10 | Fourniture | Tranchée d'engravure dans cime | Tranchée d'engravure dans ciment, pierre, brique : P.U. CO 05.02.09 majoré de 30 % | 42.29
SLA CO 05 02 11 | Fourniture | Tranchée d'engravure dans béto | Tranchée d'engravure dans béton : P.U. CO 05.02.09 majoré de 70 % | 14.8
SLA CO 05 02 12 | Fourniture | Rive à tasseau avec bande de r | Rive à tasseau avec bande de rive à ourlet | 39.54
SLA CO 05 02 13 | Fourniture | Rive à plat avec pince et band | Rive à plat avec pince et bande de rive à ourlet | 28.23
SLA CO 05 02 14 | Fourniture | Bande de battellement à ourlet | Bande de battellement à ourlet jusquà 0,25 m de développé | 19.52
SLA CO 05 02 15 | Fourniture | Bande d'astragale à ourlet jus | Bande d'astragale à ourlet jusqu'à 0,20 m de développé | 21.22
SLA CO 05 02 16 | Fourniture | Chassis vitré en acier galvani | Chassis vitré en acier galvanisé, costière et raccordement sur toiture. Verre feuilleté 33.2 | 220.22
SLA CO 05 02 17 | Fourniture | Raccordement de couverture neu | Raccordement de couverture neuve sur couverture conservée | 30.53
SLA CO 05 03 01 | Fourniture | Recouvrement de bandeau en zin | Recouvrement de bandeau en zinc, jusqu'à 0,30 m dév. | 28.53
SLA CO 05 03 02 | Fourniture | Recouvrement de bandeau en zin | Recouvrement de bandeau en zinc, de 0,31m à 0,65 m dév. | 33.53
SLA CO 05 03 03 | Fourniture | Recouvrement de bandeau en zin | Recouvrement de bandeau en zinc, au-delà de 0,65 m dév. | 53.55
SLA CO 05 03 04 | Fourniture | "Recouvrement de bandeau en zi | "Recouvrement de bandeau en zinc prépatiné, jusqu'à 0,30 m dév. : P.U. CO.05.03.01 majoré de 15% " | 32.81
SLA CO 05 03 05 | Fourniture | "Recouvrement de bandeau en zi | "Recouvrement de bandeau en zinc prépatiné, de 0,31m à 0,65 m dév. : P.U. CO.05.03.02 majoré de 15% " | 38.57
SLA CO 05 03 06 | Fourniture | "Recouvrement de bandeau en zi | "Recouvrement de bandeau en zinc prépatiné, au-delà de 0,65 m dév. : P.U. CO.05.03.03 majoré de 15% " | 61.59
SLA CO 05 03 07 | Fourniture | Recouvrement d'appui de fenêtr | Recouvrement d'appui de fenêtre en zinc, jusqu'à 0,40 m dév. | 125.13
SLA CO 05 03 08 | Fourniture | Recouvrement d'appui de fenêtr | Recouvrement d'appui de fenêtre en zinc, au-delà de 0,40 m dév. | 135.14
SLA CO 05 03 09 | Fourniture | "Recouvrement d'appui de fenêt | "Recouvrement d'appui de fenêtre en zinc prépatiné, jusqu'à 0,40 m dév. : P.U. CO.05.03.07 majoré de 15% " | 143.89
SLA CO 05 03 10 | Fourniture | "Recouvrement d'appui de fenêt | "Recouvrement d'appui de fenêtre en zinc prépatiné, au-delà de 0,40 m dév. : P.U. CO.05.03.08 majoré de 15% " | 155.41
SLA CO 05 03 11 | Fourniture | Recouvrement de mur en zinc, j | Recouvrement de mur en zinc, jusqu'à 0,50 d' épaisseur | 68.07
SLA CO 05 03 12 | Fourniture | Recouvrement de mur en zinc, a | Recouvrement de mur en zinc, au-delà de 0,50 d' épaisseur | 72.07
SLA CO 05 03 13 | Fourniture | "Recouvrement de mur en zinc p | "Recouvrement de mur en zinc prépatiné, jusqu'à 0,50 d' épaisseur : P.U. CO.05.03.11 majoré de 15% " | 78.28
SLA CO 05 03 14 | Fourniture | "Recouvrement de mur en zinc p | "Recouvrement de mur en zinc prépatiné, au-delà de 0,50 d' épaisseur : P.U. CO.05.03.12 majoré de 15% " | 82.88
SLA CO 05 04 01 | Fourniture | Réfection de bas de rampant en | Réfection de bas de rampant en zinc du commerce, jusqu'à 0,60 m de hauteur | 74.57
SLA CO 05 04 02 | Fourniture | Remplacement de couvre-joint e | Remplacement de couvre-joint en zinc, tasseau conservé et recloué | 6.61
SLA CO 05 04 03 | Fourniture | Remplacement de couvre-joint e | Remplacement de couvre-joint en zinc avec remplacement du tasseau | 9.51
SLA CO 05 04 04 | Fourniture | Remplacement de faîtage ou d'a | Remplacement de faîtage ou d'arêtier en zinc avec remplacement du tasseau | 19.52
SLA CO 05 04 05 | Fourniture | Clous calotins en recherche (s | Clous calotins en recherche (sans soudure) | 1.2
SLA CO 05 04 06 | Fourniture | Clous calotins en recherche (a | Clous calotins en recherche (avec soudure) : P.U. CO 05.04.05 majoré de 50 % | 1.8
SLA CO 06 01 01 | Fourniture | Couverture de versant ou brisi | Couverture de versant ou brisis en ardoises 1ère carrée fine ou forte : 300 x 220 - 2,6 / 2,9 | 122.62
SLA CO 06 01 02 | Fourniture | Couverture de versant ou brisi | Couverture de versant ou brisis en ardoises Violines du Canada 300 x 200 | 155.66
SLA CO 06 01 03 | Fourniture | Faîtage 5 pièces : couvre-join | Faîtage 5 pièces : couvre-joint, astragales, bandes de filet plomb | 87.29
SLA CO 06 01 04 | Fourniture | Faîtage en terre cuite | Faîtage en terre cuite | 48.55
SLA CO 06 01 05 | Fourniture | Arêtier zinc avec bandes de fi | Arêtier zinc avec bandes de filet en plomb | 45.85
SLA CO 06 01 06 | Fourniture | Arêtier fermé avec approche et | Arêtier fermé avec approche et contre-approche | 68.57
SLA CO 06 02 01 | Fourniture | Chatière sur couverture ardois | Chatière sur couverture ardoise, avec grille anti-insecte | 48.55
SLA CO 06 02 02 | Fourniture | Sortie de ventilation avec col | Sortie de ventilation avec collerette et chapeau | 68.27
SLA CO 06 02 03 | Fourniture | Penétration de souche compris | Penétration de souche compris engravure, bande de solin et solin | 45.85
SLA CO 06 02 04 | Fourniture | Rive à noquets compris engravu | Rive à noquets compris engravure, bande de solin et solin | 61.56
SLA CO 06 02 05 | Fourniture | Rive avec déversée compris ban | Rive avec déversée compris bande de filet plomb, engravure, bande de solin et solin | 71.57
SLA CO 06 02 06 | Fourniture | Rive droite compris tranchis | Rive droite compris tranchis | 23.52
SLA CO 06 02 07 | Fourniture | Ligne de bris avec bande de fi | Ligne de bris avec bande de filet en plomb et bande d'astragale. | 34.53
SLA CO 06 02 08 | Fourniture | Bande de battellement à ourlet | Bande de battellement à ourlet avec doublis (partie basse de brisis) | 27.53
SLA CO 06 02 09 | Fourniture | Noue ouverte en zinc compris t | Noue ouverte en zinc compris tranchis et doublis | 65.27
SLA CO 06 02 10 | Fourniture | Noue ouverte à noquets zinc | Noue ouverte à noquets zinc | 72.87
SLA CO 06 02 11 | Fourniture | Chassis vitré en acier galvani | Chassis vitré en acier galvanisé, costière et raccordement sur toiture. Verre feuilletté 33.2 | 352.35
SLA CO 06 02 12 | Fourniture | Raccordement de couverture neu | Raccordement de couverture neuve sur converture conservée | 27.53
SLA CO 06 02 13 | Fourniture | Remaniage d'ardoises compris t | Remaniage d'ardoises compris toutes manutentions et nettoyage des ardoises | 58.56
SLA CO 06 02 14 | Fourniture | Remplacement d'ardoise en rech | Remplacement d'ardoise en recherche compris remplacement des attaches | 5.51
SLA CO 06 02 15 | Fourniture | Remise en place d'ardoise | Remise en place d'ardoise | 3.5
SLA CO 07 01 01 | Fourniture | Tuiles à emboîtement grand mou | Tuiles à emboîtement grand moule (jusqu'à 15 U / m2) | 31.53
SLA CO 07 01 02 | Fourniture | Tuiles à emboîtement petit mou | Tuiles à emboîtement petit moule | 37.54
SLA CO 07 01 03 | Fourniture | Tuiles plates tous formats | Tuiles plates tous formats | 55.86
SLA CO 07 01 04 | Fourniture | Faîtières et arêtiers à emboît | Faîtières et arêtiers à emboîtement petit et grand moule avec about | 47.85
SLA CO 07 01 05 | Fourniture | Arêtier fermé sur tuiles plate | Arêtier fermé sur tuiles plates | 87.59
SLA CO 07 02 01 | Fourniture | Chatière avec grille anti-inse | Chatière avec grille anti-insecte | 24.52
SLA CO 07 02 02 | Fourniture | Tuile à douille avec lanterne | Tuile à douille avec lanterne sur tuile à emboîtement | 38.54
SLA CO 07 02 03 | Fourniture | Tuile à douille avec lanterne | Tuile à douille avec lanterne sur tuile plate | 49.85
SLA CO 07 02 04 | Fourniture | Pénétration de souche compris | Pénétration de souche compris engravure, bande de solin et solin | 40.54
SLA CO 07 02 05 | Fourniture | Rive en tuiles de rive | Rive en tuiles de rive | 45.25
SLA CO 07 02 06 | Fourniture | Rive scellée avec ruellée | Rive scellée avec ruellée | 72.57
SLA CO 07 02 07 | Fourniture | Rive sur mur avec engravure, b | Rive sur mur avec engravure, bande de solin et solin | 62.56
SLA CO 07 02 08 | Fourniture | Bande de battellement à ourlet | Bande de battellement à ourlet avec doublis | 21.82
SLA CO 07 02 09 | Fourniture | Noue ouverte en zinc de 0,80 m | Noue ouverte en zinc de 0,80 mm sur tuiles à emboîtement | 63.56
SLA CO 07 02 10 | Fourniture | Noue ouverte en zinc de 0,80 m | Noue ouverte en zinc de 0,80 mm sur tuiles plates | 77.58
SLA CO 07 02 11 | Fourniture | Noue fermée avec noquets sur t | Noue fermée avec noquets sur tuiles plates | 88.59
SLA CO 07 02 12 | Fourniture | Chassis de toit en acier galva | Chassis de toit en acier galvanisé, costière et raccordement sur toiture. Verre feuilletté 33.2 | 265.27
SLA CO 07 02 13 | Fourniture | Raccordement de couverture neu | Raccordement de couverture neuve sur converture conservée | 28.53
SLA CO 07 02 14 | Fourniture | Remaniage de tuiles mécaniques | Remaniage de tuiles mécaniques compris toutes manutentions et nettoyage des tuiles | 22.52
SLA CO 07 02 15 | Fourniture | Remaniage de tuiles plates com | Remaniage de tuiles plates compris toutes manutentions et nettoyage des tuiles | 37.54
SLA CO 07 02 16 | Fourniture | Remplacement de tuiles (tous m | Remplacement de tuiles (tous modèles) en recherche | 6.51
SLA CO 07 02 17 | Fourniture | Remise en place de tuiles (tou | Remise en place de tuiles (tous modèles) | 3.5
SLA CO 08 01 03 | Fourniture | Terrasson | Terrasson | 358.36
SLA CO 08 01 07 | Fourniture | Brisis | Brisis | 375.38
SLA CO 08 01 09 | Fourniture | Banquette en égout de versant, | Banquette en égout de versant, jusqu'à 0,70 m de developpé | 175.18
SLA CO 08 01 11 | Fourniture | Habillage de lucarne, à deux p | Habillage de lucarne, à deux pentes ou ceintrée | 850.85
SLA CO 08 01 12 | Fourniture | Habillage de lucarne, à deux p | Habillage de lucarne, à deux pentes et croupe ou dessus circulaire | 980.98
SLA CO 08 01 16 | Fourniture | Chemin de faîtage avec couvre- | Chemin de faîtage avec couvre-joint (bois conservés) | 117.12
SLA CO 08 01 17 | Fourniture | Chemin de marches avec réutili | Chemin de marches avec réutilisation des marches (bois conservés) | 158.16
SLA CO 08 02 01 | Fourniture | Ligne de bris avec larmier et | Ligne de bris avec larmier et bande d'égout à ourlet | 26.03
SLA CO 08 02 02 | Fourniture | Ligne de bris sur brisis ardoi | Ligne de bris sur brisis ardoises avec bande de filet en plomb et bande d'astragale. | 52.05
SLA CO 08 02 03 | Fourniture | Ligne de bris avec membron à b | Ligne de bris avec membron à bague saillante, bande d'égout et bande de filet en plomb | 210.21
SLA CO 08 02 04 | Fourniture | Noue | Noue | 64.06
SLA CO 08 02 05 | Fourniture | Derrière de souche avec besace | Derrière de souche avec besace, compris pente en plâtre | 85.09
SLA CO 08 02 06 | Fourniture | Chatière sur couverture, avec | Chatière sur couverture, avec grille anti-insecte | 35.04
SLA CO 08 02 07 | Fourniture | Sortie de ventilation avec col | Sortie de ventilation avec collerette et chapeau | 68.07
SLA CO 08 02 08 | Fourniture | Bande de solin et solin plâtre | Bande de solin et solin plâtre ou mortier de ciment | 35.04
SLA CO 08 02 09 | Fourniture | Tranchée d'engravure dans plât | Tranchée d'engravure dans plâtre | 11.51
SLA CO 08 02 12 | Fourniture | Rive à tasseau avec bande de r | Rive à tasseau avec bande de rive à ourlet | 39.04
SLA CO 08 02 13 | Fourniture | Rive à plat avec pince et band | Rive à plat avec pince et bande de rive à ourlet | 28.53
SLA CO 08 02 14 | Fourniture | Bande de battellement jusquà 0 | Bande de battellement jusquà 0,25 m de développé | 22.52
SLA CO 08 02 15 | Fourniture | Bande d'astragale jusqu'à 0,20 | Bande d'astragale jusqu'à 0,20 m de développé | 23.52
SLA CO 08 02 16 | Fourniture | Bande de filet jusqu'à 0,10 m | Bande de filet jusqu'à 0,10 m de développé | 28.53
SLA CO 08 02 17 | Fourniture | Raccordement de couverture neu | Raccordement de couverture neuve sur couverture conservée | 32.53
SLA CO 08 03 01 | Fourniture | Recouvrement de bandeau, jusqu | Recouvrement de bandeau, jusqu'à 0,30 m dév. | 29.23
SLA CO 08 03 02 | Fourniture | Recouvrement de bandeau, de 0, | Recouvrement de bandeau, de 0,31m à 0,65 m dév. | 32.53
SLA CO 08 03 03 | Fourniture | Recouvrement de bandeau, au-de | Recouvrement de bandeau, au-delà de 0,65 m dév. | 52.55
SLA CO 08 03 07 | Fourniture | Recouvrement d'appui de fenêtr | Recouvrement d'appui de fenêtre, jusqu'à 0,40 m dév. | 135.14
SLA CO 08 03 08 | Fourniture | Recouvrement d'appui de fenêtr | Recouvrement d'appui de fenêtre, au-delà de 0,40 m dév. | 145.15
SLA CO 08 03 11 | Fourniture | Recouvrement de mur, jusqu'à 0 | Recouvrement de mur, jusqu'à 0,50 d' épaisseur | 68.57
SLA CO 08 03 12 | Fourniture | Recouvrement de mur, au-delà d | Recouvrement de mur, au-delà de 0,50 d' épaisseur | 72.87
SLA CO 08 04 01 | Fourniture | Réfection de bas de rampant, j | Réfection de bas de rampant, jusqu'à 0,60 m de hauteur | 91.59
SLA CO 08 04 02 | Fourniture | Remplacement de couvre-joint, | Remplacement de couvre-joint, tasseau conservé et recloué | 6.91
SLA CO 08 04 03 | Fourniture | Remplacement de couvre-joint a | Remplacement de couvre-joint avec remplacement du tasseau | 11.21
SLA CO 08 04 04 | Fourniture | Remplacement de faîtage ou d'a | Remplacement de faîtage ou d'arêtier avec remplacement du tasseau | 20.52
SLA CO 09 01 01 | Fourniture | Remplacement de mitron en terr | Remplacement de mitron en terre cuite tous formats compris descellement et scellement | 42.24
SLA CO 09 02 01 | Fourniture | Balayage de couvertures de tou | Balayage de couvertures de toutes natures | 2
SLA CO 09 02 02 | Fourniture | Nettoyage de verrière compris | Nettoyage de verrière compris installation de planchers de service | 4.5
SLA CO 09 02 03 | Fourniture | Nettoyage de gouttières ou ché | Nettoyage de gouttières ou chéneaux | 2.5
SLA CO 09 02 04 | Fourniture | Remplacement de crapaudine | Remplacement de crapaudine | 5.51
SLA CO 09 02 05 | Fourniture | Démoussage de couverture | Démoussage de couverture | 6.21
SLA CO 09 02 06 | Fourniture | Traitement anti-mousse de couv | Traitement anti-mousse de couvertures par pulvérisation | 6.51
SLA CO 09 02 07 | Fourniture | Dégorgement de descente d'eau | Dégorgement de descente d'eau pluviale | 45.05
SLA CO 09 03 01 | Fourniture | Plaque standard 5 ou 6 ondes, | Plaque standard 5 ou 6 ondes, colori standard, compris tous accessoires de pose, de fixation et d'étanchéité | 28.53
SLA CO 09 03 02 | Fourniture | Plaque pour toutes autres dime | Plaque pour toutes autres dimensions, coloris, (le prix sera obtenu par application du coefficient CO 09 03 02 au prix CO 09 03 01) | 1.1
SLA CO 09 03 03 | Fourniture | Plaque d'égout, compris tous a | Plaque d'égout, compris tous accessoires de pose, de fixation et d'étanchéité | 24.52
SLA CO 09 03 04 | Fourniture | Plaque de faîtage, compris tou | Plaque de faîtage, compris tous accessoires de pose, de fixation et d'étanchéité | 48.55
SLA CO 09 03 05 | Fourniture | Rive latérale, compris tous ac | Rive latérale, compris tous accessoires de pose, de fixation et d'étanchéité | 28.23
SLA CO 09 03 06 | Fourniture | Raccord de mur et de faitage, | Raccord de mur et de faitage, compris tous accessoires de pose, de fixation et d'étanchéité | 29.93
SLA CO 09 03 07 | Fourniture | Closoir ondulé, compris tous a | Closoir ondulé, compris tous accessoires de pose, de fixation et d'étanchéité | 22.92
SLA CO 09 04 01 | Fourniture | Bac acier simple peau, galvani | Bac acier simple peau, galvanisé, prélaqué épaisseur 0,63 ou 0,75 mm, compris tous accessoires de pose et de fixation | 45.55
SLA CO 09 04 02 | Fourniture | Bac acier double peau, galvani | Bac acier double peau, galvanisé, prélaqué avec âme en polyuréthane ou laine de roche, épaisseur 60 mm, compris tous accessoires de pose et de fixation | 114.61
SLA CO 09 04 03 | Fourniture | Bac acier double peau, avec âm | Bac acier double peau, avec âme en polyuréthane ou laine de roche, épaisseur 80 et 100 mm, compris tous accessoires de pose et de fixation | 120.62
SLA CO 09 04 04 | Fourniture | Bac acier double peau, avec âm | Bac acier double peau, avec âme en polyuréthane ou laine de roche, épaisseur 120 et 150 mm, compris tous accessoires de pose et de fixation | 135.64
SLA CO 09 04 05 | Fourniture | Support d'étanchéité toutes ép | Support d'étanchéité toutes épaisseurs | 68.57
SLA CO 09 04 06 | Fourniture | Faîtage simple, compris tous a | Faîtage simple, compris tous accessoires de pose et de fixation | 25.83
SLA CO 09 04 07 | Fourniture | Faîtage double,compris tous ac | Faîtage double,compris tous accessoires de pose et de fixation | 24.92
SLA CO 09 04 08 | Fourniture | Rive pignon, compris tous acce | Rive pignon, compris tous accessoires de pose et de fixation | 24.32
SLA CO 09 04 09 | Fourniture | Rive en solin, compris tous ac | Rive en solin, compris tous accessoires de pose et de fixation | 25.53
SLA CO 09 04 10 | Fourniture | Closoir échancré, compris tous | Closoir échancré, compris tous accessoires de pose et de fixation | 25.53
SLA CO 09 05 01 | Fourniture | Tuile de bois épaisseur 21 à 3 | Tuile de bois épaisseur 21 à 3 mm longueur 40 à 60 cm largeur 10 à 15 cm, compris tous accessoires de pose et de fixation | 148.65
SLA CO 09 05 02 | Fourniture | Tuile de bois épaisseur 17 à 3 | Tuile de bois épaisseur 17 à 3 mm longueur 40 à 60 cm largeur 10 à 15 cm, compris tous accessoires de pose et de fixation | 152.65
SLA CO 09 05 03 | Fourniture | Tuile de bois épaisseur 14 à 3 | Tuile de bois épaisseur 14 à 3 mm longueur 40 à 60 cm largeur 10 à 15 cm, compris tous accessoires de pose et de fixation | 155.46
SLA CO 09 05 04 | Fourniture | Doublis 22 à 30 cm, compris to | Doublis 22 à 30 cm, compris tous accessoires de pose et de fixation | 49.95
SLA CO 09 05 05 | Fourniture | Faîtage bois et arêtiers, comp | Faîtage bois et arêtiers, compris tous accessoires de pose et de fixation | 65.87
SLA CO 09 05 06 | Fourniture | Faîtage en feuille de plomb ép | Faîtage en feuille de plomb épaisseur 3 mm, compris tous accessoires de pose et de fixation | 105.61
SLA CO 09 05 07 | Fourniture | Faîtage en feuille de cuivre é | Faîtage en feuille de cuivre épaisseur 3 mm, compris tous accessoires de pose et de fixation | 98.9
SLA CO 09 06 01 | Fourniture | "Fenêtre de toit type VELUX mo | "Fenêtre de toit type VELUX modèle GGL, version confort, dimensions 78 x 55 cm compris pièces de raccordement " | 499
SLA CO 09 06 02 | Fourniture | "Fenêtre de toit type VELUX mo | "Fenêtre de toit type VELUX modèle GGL, version confort, dimensions 98 x 55 cm compris pièces de raccordement" | 550.75
SLA CO 09 06 03 | Fourniture | "Fenêtre de toit type VELUX mo | "Fenêtre de toit type VELUX modèle GGL, version confort, dimensions 98 x 78 cm compris pièces de raccordement" | 599.1
SLA CO 09 06 04 | Fourniture | "Fenêtre de toit type VELUX mo | "Fenêtre de toit type VELUX modèle GGL, version confort, dimensions 118 x 78 cm compris pièces de raccordement" | 625.63
SLA CO 09 06 05 | Fourniture | "Fenêtre de toit type VELUX mo | "Fenêtre de toit type VELUX modèle GHL, version confort, dimensions 78 x 55 cm compris pièces de raccordement" | 605.61
SLA CO 09 06 06 | Fourniture | "Fenêtre de toit type VELUX mo | "Fenêtre de toit type VELUX modèle GHL, version confort, dimensions 98 x 55 cm compris pièces de raccordement" | 625.63
SLA CO 09 06 07 | Fourniture | "Fenêtre de toit type VELUX mo | "Fenêtre de toit type VELUX modèle GHL, version confort, dimensions 98 x 78 cm compris pièces de raccordement" | 721.22
SLA CO 09 06 08 | Fourniture | "Fenêtre de toit type VELUX mo | "Fenêtre de toit type VELUX modèle GHL, version confort, dimensions 118 x 78 cm compris pièces de raccordement" | 761.26
SLA CO 09 06 09 | Fourniture | Fenêtre de toit type VELUX mod | Fenêtre de toit type VELUX modèles GGL et GHL , version standard (le prix sera obtenu par application du coefficient CO 09 06 09 aux prix unitaires CO 09 06 01 à CO 09 06 08) | 0.8
SLA CO 09 06 10 | Fourniture | Petit bois ou meneau central t | Petit bois ou meneau central type profilé VELUX ZGA, aluminium laqué gris foncé ou Zinc-titane naturel | 81.08
SLA CO 09 06 11 | Fourniture | Création de chevêtre jusqu'à 1 | Création de chevêtre jusqu'à 1,65 m à l'équerre | 130.63
SLA CO 09 06 12 | Fourniture | Création de chevêtre de 1,66 m | Création de chevêtre de 1,66 m jusqu'à 2,20 m à l'équerre | 175.38
SLA CO 09 07 01 | Fourniture | Fourniture et pose de pics ant | Fourniture et pose de pics anti-pigeons | 10.51
SLA CO 09 07 02 | Fourniture | Dépose de pics anti-pigeons | Dépose de pics anti-pigeons | 2.5
SLA CO 10 01 01 | Fourniture | Enlèvement de gravois compris | Enlèvement de gravois compris manutentions, chargement, transport et droits de décharges | 110.11
SLA CO 11 01 01 | Fourniture | Compagnon professionnel | Compagnon professionnel | 40.04
SLA CO 11 01 02 | Fourniture | Ouvrier d'exécution | Ouvrier d'exécution | 23.02
SLA CO 12 01 01 | Fourniture | Coefficient de vente applicabl | Coefficient de vente applicable au déboursé sur fournitures hors bordereau | 1.25
SLA CO 12 01 02 | Fourniture | Coefficient de vente applicabl | Coefficient de vente applicable au déboursé pour prestations hors-bordereau réalisées par spécialiste | 1.15
SLA PL 01 01 01 | Fourniture | Tranchée en terre ordinaire | Tranchée en terre ordinaire | 31.5
SLA PL 01 01 02 | Fourniture | Tranchée en terre glaise, roch | Tranchée en terre glaise, roche et maçonnerie | 45.1
SLA PL 01 02 01 | Fourniture | Grillage avertisseur | Grillage avertisseur | 1.5
SLA PL 01 03 | Fourniture | Sablon | Sablon
SLA PL 01 03 01 | Fourniture | Sablon en remblai de tranchée, | Sablon en remblai de tranchée, y compris compactage | 7.8
SLA PL 01 04 01 | Fourniture | Percements jusqu'à 100 cm² de | Percements jusqu'à 100 cm² de section matériaux tendres | 0.1
SLA PL 01 04 02 | Fourniture | Percements au-delà de 101 cm² | Percements au-delà de 101 cm² jusqu'à 400 cm² de section matériaux tendres | 0.15
SLA PL 01 04 03 | Fourniture | Percements au-delà de 401 cm² | Percements au-delà de 401 cm² jusqu'à 900 cm² de section matériaux tendres | 0.3
SLA PL 01 04 04 | Fourniture | Percements jusqu'à 100 cm² de | Percements jusqu'à 100 cm² de section matériaux durs | 0.15
SLA PL 01 04 05 | Fourniture | Percements au-delà de 101 cm² | Percements au-delà de 101 cm² jusqu'à 400 cm² de section matériaux durs | 0.2
SLA PL 01 04 06 | Fourniture | Percements au-delà de 401 cm² | Percements au-delà de 401 cm² jusqu'à 900 cm² de section matériaux durs | 0.4
SLA PL 01 04 07 | Fourniture | Percements jusqu'à 100 cm² de | Percements jusqu'à 100 cm² de section matériaux très durs | 0.2
SLA PL 01 04 08 | Fourniture | Percements au-delà de 101 cm² | Percements au-delà de 101 cm² jusqu'à 400 cm² de section matériaux très durs | 0.25
SLA PL 01 04 09 | Fourniture | Percements au-delà de 401 cm² | Percements au-delà de 401 cm² jusqu'à 900 cm² de section matériaux très durs | 0.5
SLA PL 01 04 10 | Fourniture | Carottage diamètre jusqu'à 0,0 | Carottage diamètre jusqu'à 0,05 m, épaisseur jusqu'à 0,16 m | 32
SLA PL 01 04 11 | Fourniture | Carottage diamètre jusqu'à 0,0 | Carottage diamètre jusqu'à 0,05 m, épaisseur au-delà de 0,16 m jusqu'à 0,26 m | 40
SLA PL 01 04 12 | Fourniture | Carottage diamètre jusqu'à 0,0 | Carottage diamètre jusqu'à 0,05 m, épaisseur au-delà de 0,26 m jusqu'à 0,50 m | 49
SLA PL 01 04 13 | Fourniture | Carottage diamètre jusqu'à 0,0 | Carottage diamètre jusqu'à 0,05 m, épaisseur au-delà de 0,50 m | 50
SLA PL 01 04 14 | Fourniture | Carottage diamètre au-delà de | Carottage diamètre au-delà de 0,05 m jusqu'à 0,11 m, épaisseur jusqu'à 0,16 m | 35
SLA PL 01 04 15 | Fourniture | Carottage diamètre au-delà de | Carottage diamètre au-delà de 0,05 m jusqu'à 0,11 m, épaisseur au-delà de 0,16 m jusqu'à 0,26 m | 42
SLA PL 01 04 16 | Fourniture | Carottage diamètre au-delà de | Carottage diamètre au-delà de 0,05 m jusqu'à 0,11 m, épaisseur au-delà de 0,26 m jusqu'à 0,50 m | 52
SLA PL 01 04 17 | Fourniture | Carottage diamètre au-delà de | Carottage diamètre au-delà de 0,05 m jusqu'à 0,11 m, épaisseur au-delà de 0,50 m | 55
SLA PL 01 04 18 | Fourniture | Carottage diamètre au-delà de | Carottage diamètre au-delà de 0,11 m jusqu'à 0,20 m, épaisseur jusqu'à 0,16 m | 40
SLA PL 01 04 19 | Fourniture | Carottage diamètre au-delà de | Carottage diamètre au-delà de 0,11 m jusqu'à 0,20 m, épaisseur au-delà de 0,16 m jusqu'à 0,26 m | 50
SLA PL 01 04 20 | Fourniture | Carottage diamètre au-delà de | Carottage diamètre au-delà de 0,11 m jusqu'à 0,20 m, épaisseur au-delà de 0,26 m jusqu'à 0,50 m | 60
SLA PL 01 04 21 | Fourniture | Carottage diamètre au-delà de | Carottage diamètre au-delà de 0,11 m jusqu'à 0,20 m, épaisseur au-delà de 0,50 m | 65
SLA PL 01 05 01 | Fourniture | Tranchées en matériaux tendres | Tranchées en matériaux tendres, à l'équerre jusqu'à 15 cm | 25.5
SLA PL 01 05 02 | Fourniture | Tranchées en matériaux durs | Tranchées en matériaux durs | 36
SLA PL 01 06 01 | Fourniture | Forfait chantier pour échafaud | Forfait chantier pour échafaudage pour hauteur de pose de 4,01 m à 6,00 m | 150
SLA PL 01 06 02 | Fourniture | Forfait chantier pour échafaud | Forfait chantier pour échafaudage pour hauteur de pose de 6,01 m à 8,00 m | 250
SLA PL 02 01 01 | Fourniture | Dépose tuyaux jusqu'à un diamè | Dépose tuyaux jusqu'à un diamètre de 100 mm hors PVC | 15
SLA PL 02 01 02 | Fourniture | Dépose tuyaux, au-delà d'un di | Dépose tuyaux, au-delà d'un diamètre de 100 mm jusqu'à un diamètre de 150 mm hors PVC | 23.5
SLA PL 02 01 03 | Fourniture | Dépose tuyaux, au-delà d'un di | Dépose tuyaux, au-delà d'un diamètre de 150 mm hors PVC | 24
SLA PL 02 01 04 | Fourniture | Dépose tuyaux PVC de tous diam | Dépose tuyaux PVC de tous diamètres | 8.5
SLA PL 02 02 01 | Fourniture | Dépose tubes jusqu'à un diamèt | Dépose tubes jusqu'à un diamètre de 60 mm | 4
SLA PL 02 02 02 | Fourniture | Dépose tubes d'un diamètre au- | Dépose tubes d'un diamètre au-delà de 60 mm et jusqu'à 100 mm | 5
SLA PL 02 03 01 | Fourniture | Dépose d'appareils sanitaires | Dépose d'appareils sanitaires simples, sans réemploi | 7.5
SLA PL 02 03 02 | Fourniture | Dépose d'appareils sanitaires | Dépose d'appareils sanitaires simples, en réemploi, y compris stockage | 12.5
SLA PL 02 03 03 | Fourniture | Dépose d'appareils sanitaires | Dépose d'appareils sanitaires complexes, sans réemploi | 8.9
SLA PL 02 03 04 | Fourniture | Dépose d'appareils sanitaires | Dépose d'appareils sanitaires complexes, en réemploi, y compris stockage | 14.5
SLA PL 02 03 05 | Fourniture | Repose d'appareils sanitaires | Repose d'appareils sanitaires simples, préalablement déposés en conservation | 28.5
SLA PL 02 03 06 | Fourniture | Repose d'appareils sanitaires | Repose d'appareils sanitaires complexes, préalablement déposés en conservation | 42
SLA PL 02 03 07 | Fourniture | Dépose de robinet d'arrêt, ant | Dépose de robinet d'arrêt, anti-bélier, réducteur de pression, clapet anti-pollution, manchette anti-vibration | 4.5
SLA PL 02 03 08 | Fourniture | Dépose de robinetterie gaz | Dépose de robinetterie gaz | 5.8
SLA PL 03 01 01 | Fourniture | Tuyau polyéthylène jusqu'à un | Tuyau polyéthylène jusqu'à un diamètre de 25 mm | 12.5
SLA PL 03 01 02 | Fourniture | Tuyau polyéthylène au-delà de | Tuyau polyéthylène au-delà de 25 mm jusqu'à un diamètre de 40 mm | 24.5
SLA PL 03 01 03 | Fourniture | Raccord de jonction avec bague | Raccord de jonction avec bague de diamètre de25 mm | 9.5
SLA PL 03 01 04 | Fourniture | Raccord de jonction au-delà de | Raccord de jonction au-delà de 25 mm jusqu'à un diamètre de 40 mm P.U. PL 03.01.03 majoré de 35% | 12.83
SLA PL 03 01 05 | Fourniture | Tés égaux ou réduits jusqu'à u | Tés égaux ou réduits jusqu'à un diamètre de 25 mm | 17.5
SLA PL 03 01 06 | Fourniture | "Tés égaux ou réduits de diamè | "Tés égaux ou réduits de diamètre de 25 à 40 mm P.U. PL 03.01.05 majoré de 35%" | 23.63
SLA PL 03 02 01 | Fourniture | Tube en cuivre écroui de diamè | Tube en cuivre écroui de diamètre 8 X 10 et 10 x 12 | 18.5
SLA PL 03 02 02 | Fourniture | Tube en cuivre écroui de diamè | Tube en cuivre écroui de diamètre 12 X 14 et 14 X 16 | 19.5
SLA PL 03 02 03 | Fourniture | Tube en cuivre écroui de diamè | Tube en cuivre écroui de diamètre 16 X 18 et 20 X 22 | 28.2
SLA PL 03 02 04 | Fourniture | Tube en cuivre écroui de diamè | Tube en cuivre écroui de diamètre 26 x 28 | 28.5
SLA PL 03 02 05 | Fourniture | "Tube en cuivre écroui pour di | "Tube en cuivre écroui pour distribution encastrée avec protection gaine de diamètre 8X10 à 14X16 " | 11
SLA PL 03 02 06 | Fourniture | "Tube en cuivre écroui pour di | "Tube en cuivre écroui pour distribution encastrée avec protection gaine de diamètre 16X18 à 20X22 P.U. PL 03.02.03 majoré de 30% " | 14.3
SLA PL 03 02 07 | Fourniture | Majoration pour soudure à la b | Majoration pour soudure à la brasure à l'argent pour travaux de gaz ou sur ordre de service spécial | 15
SLA PL 03 03 01 | Fourniture | Tube fer noir 15 x 21 | Tube fer noir 15 x 21 | 15.8
SLA PL 03 03 02 | Fourniture | Tube fer noir 20 x 27 | Tube fer noir 20 x 27 | 18.5
SLA PL 03 03 03 | Fourniture | Tube fer noir 26 x 34 | Tube fer noir 26 x 34 | 22.5
SLA PL 03 03 04 | Fourniture | Tube fer noir 33 x 42 | Tube fer noir 33 x 42 | 29.5
SLA PL 03 03 05 | Fourniture | Tube fer noir 40 x 49 | Tube fer noir 40 x 49 | 35.8
SLA PL 03 03 06 | Fourniture | Tube fer noir 50 x 60 | Tube fer noir 50 x 60 | 48.2
SLA PL 03 03 07 | Fourniture | Tube fer noir 66 x 76 | Tube fer noir 66 x 76 | 55.2
SLA PL 03 03 08 | Fourniture | Tube fer noir 80 x 90 | Tube fer noir 80 x 90 | 68.2
SLA PL 03 03 09 | Fourniture | Tube acier galvanisé 15 x 21 | Tube acier galvanisé 15 x 21 | 21.5
SLA PL 03 03 10 | Fourniture | Tube acier galvanisé 20 x 27 | Tube acier galvanisé 20 x 27 | 29
SLA PL 03 03 11 | Fourniture | Tube acier galvanisé 26 x 34 | Tube acier galvanisé 26 x 34 | 34.5
SLA PL 03 03 12 | Fourniture | Tube acier galvanisé 33 x 42 | Tube acier galvanisé 33 x 42 | 44.5
SLA PL 03 03 13 | Fourniture | Tube acier galvanisé 40 x 49 | Tube acier galvanisé 40 x 49 | 53.5
SLA PL 03 03 14 | Fourniture | Tube acier galvanisé 50 x 60 | Tube acier galvanisé 50 x 60 | 65
SLA PL 03 04 01 | Fourniture | Compteur divisionnaire standar | Compteur divisionnaire standard - diamètre jusqu'à 20x27 | 25
SLA PL 03 04 02 | Fourniture | Remplacement de compteur divis | Remplacement de compteur divisionnaire standard - diamètre jusqu'à 20x27 | 28
SLA PL 04 01 01 | Fourniture | Tube cuivre 38 x 40 | Tube cuivre 38 x 40 | 38.5
SLA PL 04 01 02 | Fourniture | Tube cuivre au-delà de 38 X 40 | Tube cuivre au-delà de 38 X 40 P.U. PL 04.01.02 majoré de 15% | 44.28
SLA PL 04 01 03 | Fourniture | Tube PVC jusqu'à un diamètre 4 | Tube PVC jusqu'à un diamètre 40 mm | 21
SLA PL 04 01 04 | Fourniture | Tube PVC de diamètre au-delà d | Tube PVC de diamètre au-delà de 40 mm P.U. PL 04.01.03 majoré de 15% | 24.15
SLA PL 04 02 01 | Fourniture | Tuyau fonte SME, diamètre jusq | Tuyau fonte SME, diamètre jusqu'à 75 mm | 58
SLA PL 04 02 02 | Fourniture | Tuyau fonte SME, diamètre 100 | Tuyau fonte SME, diamètre 100 mm | 61
SLA PL 04 02 03 | Fourniture | Tuyau fonte SME, diamètre 125 | Tuyau fonte SME, diamètre 125 mm | 81
SLA PL 04 02 04 | Fourniture | Tuyau fonte SME, diamètre 150 | Tuyau fonte SME, diamètre 150 mm | 105
SLA PL 04 02 05 | Fourniture | Tuyau fonte SME, diamètre 200 | Tuyau fonte SME, diamètre 200 mm | 125
SLA PL 04 02 06 | Fourniture | Tuyau fonte SME, diamètre 300 | Tuyau fonte SME, diamètre 300 mm | 185
SLA PL 04 02 07 | Fourniture | Tuyau fonte SMU, diamètre jusq | Tuyau fonte SMU, diamètre jusqu'à 75 mm | 46
SLA PL 04 02 08 | Fourniture | Tuyau fonte SMU, diamètre 100 | Tuyau fonte SMU, diamètre 100 mm | 52
SLA PL 04 02 09 | Fourniture | Tuyau fonte SMU, diamètre 125 | Tuyau fonte SMU, diamètre 125 mm | 66
SLA PL 04 02 10 | Fourniture | Tuyau fonte SMU, diamètre 150 | Tuyau fonte SMU, diamètre 150 mm | 93
SLA PL 04 02 11 | Fourniture | Tuyau fonte SMU, diamètre 200 | Tuyau fonte SMU, diamètre 200 mm | 120
SLA PL 04 02 12 | Fourniture | Tuyau fonte SMU, diamètre 300 | Tuyau fonte SMU, diamètre 300 mm | 186
SLA PL 04 03 01 | Fourniture | Tuyau PVC diamétre jusqu' à 10 | Tuyau PVC diamétre jusqu' à 100 mm | 32
SLA PL 04 03 02 | Fourniture | Tuyau PVC, diamètre 125 mm | Tuyau PVC, diamètre 125 mm | 35
SLA PL 04 03 03 | Fourniture | Tuyau PVC, diamètre 160 mm | Tuyau PVC, diamètre 160 mm | 38
SLA PL 04 03 04 | Fourniture | Tuyau PVC, diamètre 200 mm | Tuyau PVC, diamètre 200 mm | 46
SLA PL 04 03 05 | Fourniture | Tuyau PVC, diamètre 250 mm | Tuyau PVC, diamètre 250 mm | 70
SLA PL 05 01 01 | Fourniture | Robinet d'arrêt de diamètre 1 | Robinet d'arrêt de diamètre 15 x 21 | 15
SLA PL 05 01 02 | Fourniture | Robinet d'arrêt de diamètre 2 | Robinet d'arrêt de diamètre 20 x 27 | 19
SLA PL 05 01 03 | Fourniture | Robinet d'arrêt de diamètre 2 | Robinet d'arrêt de diamètre 26 x 34 | 27
SLA PL 05 01 04 | Fourniture | Robinet de puisage de diamètre | Robinet de puisage de diamètre 15 x 21 | 30
SLA PL 05 01 05 | Fourniture | Robinet de puisage de diamètre | Robinet de puisage de diamètre 20 x 27 | 35
SLA PL 05 01 06 | Fourniture | Robinet de machine à laver de | Robinet de machine à laver de diamètre 15 x 21 | 28.5
SLA PL 05 01 07 | Fourniture | Robinet de machine à laver de | Robinet de machine à laver de diamètre 20 x 27 | 32
SLA PL 05 02 01 | Fourniture | Anti-béliers de diamètre 15 x | Anti-béliers de diamètre 15 x 21 | 25
SLA PL 05 02 02 | Fourniture | Anti-béliers de diamètre 20 x | Anti-béliers de diamètre 20 x 27 | 29
SLA PL 05 02 03 | Fourniture | Anti-béliers de diamètre 26 x | Anti-béliers de diamètre 26 x 34 | 32
SLA PL 05 02 04 | Fourniture | Anti-béliers de diamètre 33 x | Anti-béliers de diamètre 33 x 42 | 60
SLA PL 05 02 05 | Fourniture | Anti-béliers de diamètre 40 x | Anti-béliers de diamètre 40 x 49 | 95
SLA PL 05 02 06 | Fourniture | Anti-béliers de diamètre 50 x | Anti-béliers de diamètre 50 x 60 | 125
SLA PL 05 03 01 | Fourniture | Réducteur de pression de diamè | Réducteur de pression de diamètre 15 x 21 | 48
SLA PL 05 03 02 | Fourniture | Réducteur de pression de diamè | Réducteur de pression de diamètre 20 x 27 | 55
SLA PL 05 03 03 | Fourniture | Réducteur de pression de diamè | Réducteur de pression de diamètre 26 x34 | 74
SLA PL 05 04 01 | Fourniture | Disconnecteur hydraulique de d | Disconnecteur hydraulique de diamètre 20 x 27 | 148
SLA PL 05 04 02 | Fourniture | Disconnecteur hydraulique de d | Disconnecteur hydraulique de diamètre 26 x34 | 201
SLA PL 05 05 01 | Fourniture | Clapet anti-pollution de diamè | Clapet anti-pollution de diamètre 15 x 21 | 19.5
SLA PL 05 05 02 | Fourniture | Clapet anti-pollution de diamè | Clapet anti-pollution de diamètre 20 x 27 | 21.5
SLA PL 05 05 03 | Fourniture | Clapet anti-pollution de diamè | Clapet anti-pollution de diamètre 26 x 34 | 28.5
SLA PL 05 05 04 | Fourniture | Clapet anti-pollution de diamè | Clapet anti-pollution de diamètre 33 x 42 | 45
SLA PL 05 05 05 | Fourniture | Clapet anti-pollution de diamè | Clapet anti-pollution de diamètre 40 x 49 | 55
SLA PL 05 05 06 | Fourniture | Clapet anti-pollution de diamè | Clapet anti-pollution de diamètre 50 x 60 | 73.5
SLA PL 05 06 01 | Fourniture | Té et coude, de diamètre 15 x | Té et coude, de diamètre 15 x 21 | 16.5
SLA PL 05 06 02 | Fourniture | Té et coude, de diamètre 20 x | Té et coude, de diamètre 20 x 27 | 21.5
SLA PL 05 07 01 | Fourniture | Compensateur de dilatation jus | Compensateur de dilatation jusqu'au diamètre 26 x 34 | 34
SLA PL 05 07 02 | Fourniture | Compensateur de dilatation dia | Compensateur de dilatation diamètre 33 x 42 | 45
SLA PL 05 07 03 | Fourniture | Compensateur de dilatation dia | Compensateur de dilatation diamètre 40 x 49 | 54
SLA PL 05 08 01 | Fourniture | Robinet de barrage de diamètre | Robinet de barrage de diamètre 15 x 21 | 19.5
SLA PL 05 08 02 | Fourniture | Robinet de barrage de diamètre | Robinet de barrage de diamètre 20 x 27 | 22
SLA PL 05 08 03 | Fourniture | Robinet de barrage de diamètre | Robinet de barrage de diamètre 33 x 42 | 38.5
SLA PL 05 08 04 | Fourniture | Robinet de barrage de diamètre | Robinet de barrage de diamètre 40 x 49 | 52.5
SLA PL 05 08 05 | Fourniture | Robinet P.C. de diamètre 15 x | Robinet P.C. de diamètre 15 x 21 | 21.5
SLA PL 05 08 06 | Fourniture | Robinet P.C. de diamètre 20 x | Robinet P.C. de diamètre 20 x 27 | 28.5
SLA PL 05 08 07 | Fourniture | Robinet P.C. de diamètre 26 x | Robinet P.C. de diamètre 26 x 34 | 35
SLA PL 05 09 01 | Fourniture | Siphon en laiton jusqu'à diamè | Siphon en laiton jusqu'à diamètre 40 | 41
SLA PL 05 09 02 | Fourniture | Siphon en P.V.C. jusqu'à diamè | Siphon en P.V.C. jusqu'à diamètre 40 | 27
SLA PL 05 09 03 | Fourniture | Siphon mural pour machine à la | Siphon mural pour machine à laver | 28
SLA PL 05 10 01 | Fourniture | Siphon de sol en P.V.C.jusqu'à | Siphon de sol en P.V.C.jusqu'à 250 x 250 de diamètre 75 ou 100 mm | 85
SLA PL 05 10 02 | Fourniture | Siphon de sol en P.V.C. à pani | Siphon de sol en P.V.C. à panier de sortie de diamètre 75 ou 100 mm | 105
SLA PL 05 10 03 | Fourniture | Siphon de sol en fonte à panie | Siphon de sol en fonte à panier de sortie de diamètre 75 ou 100 mm | 120
SLA PL 05 10 04 | Fourniture | Siphon de sol en inox anti-van | Siphon de sol en inox anti-vandal de 150 x 150 de diamètre 75 ou 100 mm | 155
SLA PL 05 11 01 | Fourniture | Gaine isolante en mousse synth | Gaine isolante en mousse synthétique classée M1 jusqu'à diamètre 26 x 34 | 9.9
SLA PL 05 11 02 | Fourniture | "Gaine isolante en mousse synt | "Gaine isolante en mousse synthétique classée M1 diamètre 33 x42 à 66 x 76 P.U. PL 05.11.01 majoré de 50%" | 14.85
SLA PL 05 11 03 | Fourniture | Habillage de tube par bande ré | Habillage de tube par bande résiliante en mousse adhésive | 1.9
SLA PL 05 12 01 | Fourniture | Gaine de protection, diamètre | Gaine de protection, diamètre jusqu'à 23 mm | 2.8
SLA PL 05 12 02 | Fourniture | "Gaine de protection au-delà d | "Gaine de protection au-delà de 23 mm et jusqu'à diamètre 48 mm : P.U. PL 05.12.01 majoré de 40%" | 3.92
SLA PL 05 13 01 | Fourniture | Vanne 1/4 de tour, de diamètre | Vanne 1/4 de tour, de diamètre 15 x 21 | 15.5
SLA PL 05 13 02 | Fourniture | Vanne 1/4 de tour, de diamètre | Vanne 1/4 de tour, de diamètre 20 x 27 | 18.5
SLA PL 05 13 03 | Fourniture | Vanne 1/4 de tour, de diamètre | Vanne 1/4 de tour, de diamètre 26 x 34 | 24.5
SLA PL 05 13 04 | Fourniture | Vanne 1/4 de tour, de diamètre | Vanne 1/4 de tour, de diamètre 33 x 42 | 35
SLA PL 05 13 05 | Fourniture | Vanne 1/4 de tour, de diamètre | Vanne 1/4 de tour, de diamètre 40 x 49 | 45
SLA PL 05 13 06 | Fourniture | Vanne 1/4 de tour, de diamètre | Vanne 1/4 de tour, de diamètre 50 x 60 | 48.5
SLA PL 05 13 07 | Fourniture | Vanne 1/4 de tour, de diamètre | Vanne 1/4 de tour, de diamètre 66 x 76 | 78
SLA PL 05 13 08 | Fourniture | Vanne 1/4 de tour, de diamètre | Vanne 1/4 de tour, de diamètre 80 x 90 | 110
SLA PL 05 14 01 | Fourniture | Mitigeur collectif débit maxi | Mitigeur collectif débit maxi 42l/mn, diamètre 15x21, toutes plages de température, blanc ou chromé | 105
SLA PL 05 14 02 | Fourniture | Mitigeur collectif 10°/50° C o | Mitigeur collectif 10°/50° C ou 30°/70°, débit maxi 80 l/mn, diamètre 20 x 27, Epoxy gris | 460
SLA PL 05 14 03 | Fourniture | Mitigeur collectif 10°/50° C o | Mitigeur collectif 10°/50° C ou 30°/70°, débit maxi 120 l/mn, diamètre 26 x 34, Epoxy gris | 725
SLA PL 05 14 04 | Fourniture | Mitigeur collectif 10°/50° C o | Mitigeur collectif 10°/50° C ou 30°/70°, débit maxi 175 l/mn, diamètre 33 x 42, Epoxy gris | 1020
SLA PL 05 14 05 | Fourniture | Mitigeur collectif 10°/50° C o | Mitigeur collectif 10°/50° C ou 30°/70°, débit maxi 260 l/mn, diamètre 40 x 49, Epoxy gris | 1350
SLA PL 05 14 07 | Fourniture | Mitigeur thermostatique type R | Mitigeur thermostatique type RLT M2 (WATTS Industrie) ou équivalent | 480
SLA PL 06 01 01 | Fourniture | Receveur modèle surélevé de di | Receveur modèle surélevé de dimensions 80 x 80 cm | 325
SLA PL 06 01 02 | Fourniture | Receveur modèle plat de dimens | Receveur modèle plat de dimensions 80 x 80 cm | 340
SLA PL 06 01 03 | Fourniture | Receveur modèle surélevé de di | Receveur modèle surélevé de dimensions au-delà de 80 x 80 cm et jusqu'à 100 x 100 cm | 348
SLA PL 06 01 04 | Fourniture | Receveur modèle plat de dimens | Receveur modèle plat de dimensions au-delà de 80 x 80 cm et jusqu'à 100 x 100 cm | 345
SLA PL 06 01 05 | Fourniture | Robinetterie, y compris colonn | Robinetterie, y compris colonne de douche avec pomme de douche et flexible de douche | 165
SLA PL 06 01 06 | Fourniture | Robinetterie temporisée, y com | Robinetterie temporisée, y compris colonne de douche et flexible de douche | 310
SLA PL 06 01 07 | Fourniture | Bonde avec siphon et grille | Bonde avec siphon et grille | 31
SLA PL 06 01 08 | Fourniture | Flexible de douche | Flexible de douche | 10
SLA PL 06 01 09 | Fourniture | Pomme de douche standard | Pomme de douche standard | 12
SLA PL 06 02 01 | Fourniture | Lavabo, dimensions jusqu'à 60 | Lavabo, dimensions jusqu'à 60 x 45 cm, avec consoles | 95
SLA PL 06 02 02 | Fourniture | Lavabo, dimensions jusqu'à 60 | Lavabo, dimensions jusqu'à 60 x 45 cm, avec colonne | 120
SLA PL 06 02 03 | Fourniture | Lavabo, dimensions au-delà de | Lavabo, dimensions au-delà de 60 x 45 cm, avec consoles | 130
SLA PL 06 02 04 | Fourniture | Lavabo, dimensions au-delà de | Lavabo, dimensions au-delà de 60 x 45 cm, avec colonne | 185
SLA PL 06 02 05 | Fourniture | Vasque ronde encastrée par des | Vasque ronde encastrée par dessus en céramique blanc, diamètre 40 ou 50 cm (type collection ronde de JACOB DELAFON) | 141
SLA PL 06 02 06 | Fourniture | Vasque ovale encastrée par des | Vasque ovale encastrée par dessus en céramique blanc, dimensions 60 x 50 cm environ (type collection ovale de JACOB DELAFON) | 155
SLA PL 06 03 01 | Fourniture | Lave-mains d'angle avec attach | Lave-mains d'angle avec attaches, percé 1 trou central ou latéral, avec trop-plein | 125
SLA PL 06 03 02 | Fourniture | Lave-mains de face avec attach | Lave-mains de face avec attaches, percé 1 trou central ou latéral, avec trop-plein | 105
SLA PL 06 04 01 | Fourniture | Poste d'eau | Poste d'eau | 170
SLA PL 06 05 01 | Fourniture | Robinetterie mélangeuse monotr | Robinetterie mélangeuse monotrou, à bec fondu fixe | 85
SLA PL 06 05 02 | Fourniture | Robinetterie mélangeuse monotr | Robinetterie mélangeuse monotrou, à bec tube orientable | 95
SLA PL 06 05 03 | Fourniture | Robinetterie mélangeuse 3 trou | Robinetterie mélangeuse 3 trous, à bec fondu fixe | 110
SLA PL 06 05 04 | Fourniture | Robinetterie mélangeuse 3 trou | Robinetterie mélangeuse 3 trous, à bec tube orientable | 105
SLA PL 06 05 05 | Fourniture | Robinetterie mitigeuse monocom | Robinetterie mitigeuse monocommande, à bec fixe | 98
SLA PL 06 05 06 | Fourniture | Robinetterie mitigeuse monocom | Robinetterie mitigeuse monocommande, à bec orientable | 110
SLA PL 06 05 07 | Fourniture | Robinet indépendant | Robinet indépendant | 48
SLA PL 06 05 08 | Fourniture | Vidage, bonde et siphon | Vidage, bonde et siphon | 25
SLA PL 06 05 09 | Fourniture | Mitigeur temporisé pour lavabo | Mitigeur temporisé pour lavabo, type TEMPOMIX avec volant poussoir en ABS chromé avec robinets d'arrêts droits | 186
SLA PL 06 05 10 | Fourniture | Mitigeur temporisé mural, type | Mitigeur temporisé mural, type TEMPOMIX à bec fixe ou bec à rotule, avec volant poussoir en ABS chromé sans raccord | 158
SLA PL 06 05 11 | Fourniture | Mitigeur temporisé mural, type | Mitigeur temporisé mural, type TEMPOMIX à bec fixe avec volant poussoir en ABS chromé avec 2 raccords équerre | 190
SLA PL 06 05 12 | Fourniture | Mitigeur temporisé mural, type | Mitigeur temporisé mural, type TEMPOMIX, avec bec mobile avec volant poussoir en ABS chromé | 168
SLA PL 06 05 13 | Fourniture | Mitigeur monocommande pour évi | Mitigeur monocommande pour évier type Eurostyle Cuisine | 125
SLA PL 06 05 14 | Fourniture | Panneau de douche complet avec | Panneau de douche complet avec porte savon integré, finition inox satiné, pour installation murale en applique, type TEMPOMIX | 425
SLA PL 06 05 15 | Fourniture | "Ensemble de douche apparent a | "Ensemble de douche apparent avec mitigeur type TEMPOMIX pour pose murale en applique sans raccords, ou avec 2 raccords type ""Ecrou CB chromé""" | 440
SLA PL 06 05 16 | Fourniture | "Ensemble de douche apparent a | "Ensemble de douche apparent avec mitigeur type TEMPOMIX pour pose murale en applique avec 2 raccords ""STOP"" à débit et écartement réglables, compris robinets d'arrêt intégrés" | 480
SLA PL 06 05 17 | Fourniture | "Ensemble de douche apparent a | "Ensemble de douche apparent avec mitigeur type TEMPOMIX pour pose murale en applique avec 2 raccords équerres sans robinet d'arrêt" | 495
SLA PL 06 06 01 | Fourniture | "Cuvette wc céramique avec ass | "Cuvette wc céramique avec assise intégré type ""maternelle""" | 148
SLA PL 06 06 02 | Fourniture | Cuvette wc céramique, indépend | Cuvette wc céramique, indépendante | 110
SLA PL 06 06 03 | Fourniture | Cuvette wc, avec réservoir att | Cuvette wc, avec réservoir attenant | 258
SLA PL 06 06 04 | Fourniture | Cuvette wc suspendue seule | Cuvette wc suspendue seule | 140
SLA PL 06 06 05 | Fourniture | Réservoir de chasse 3/6 l inté | Réservoir de chasse 3/6 l intégré sur bâti-support, mural ou autoportant, pour cuvette suspendue prévu à l'article PL 06 06 04, compris plaque de commande blanc ou chrome | 390
SLA PL 06 06 06 | Fourniture | Réservoir encastré 3/6 l pour | Réservoir encastré 3/6 l pour cuvette suspendue prévue à l'article PL 06 06 04 avec plaque de commande blanc ou chrome, compris exécution de la réservation | 335
SLA PL 06 06 07 | Fourniture | Pipe de sortie | Pipe de sortie | 31
SLA PL 06 06 08 | Fourniture | Robinet d'arrêt de diamètre 12 | Robinet d'arrêt de diamètre 12 à 15 mm | 7.5
SLA PL 06 06 09 | Fourniture | Abattant simple démontable, th | Abattant simple démontable, thermodur ou thermoplastique | 21
SLA PL 06 06 10 | Fourniture | Abattant double démontable, th | Abattant double démontable, thermodur ou thermoplastique | 41
SLA PL 06 06 11 | Fourniture | Réservoir hydropneumatique y c | Réservoir hydropneumatique y compris tube de chasse | 170
SLA PL 06 06 12 | Fourniture | Réservoir de chasse complet av | Réservoir de chasse complet avec mécanisme à poussoir non interrompable | 148
SLA PL 06 06 13 | Fourniture | Réservoir de chasse complet av | Réservoir de chasse complet avec mécanisme économiseur d'eau | 158
SLA PL 06 06 14 | Fourniture | Réservoir de chasse suspendu d | Réservoir de chasse suspendu de 10 litres avec déclenchement à chainette y compris tube de chasse | 120
SLA PL 06 06 15 | Fourniture | Mécanisme de chasse | Mécanisme de chasse | 75
SLA PL 06 06 16 | Fourniture | Robinet flotteur | Robinet flotteur | 45
SLA PL 06 07 01 | Fourniture | Vidoir mural, y compris insert | Vidoir mural, y compris insertas en matière plastique ou bois | 240
SLA PL 06 07 02 | Fourniture | Robinet de puisage sur appliqu | Robinet de puisage sur applique | 70
SLA PL 06 07 03 | Fourniture | Robinet de chasse, d'arrêt et | Robinet de chasse, d'arrêt et tube de chasse | 140
SLA PL 06 07 04 | Fourniture | Bonde à grille avec siphon | Bonde à grille avec siphon | 30
SLA PL 06 07 05 | Fourniture | Grille porte-seau avec fixatio | Grille porte-seau avec fixations | 54
SLA PL 06 08 01 | Fourniture | Evier en grès émaillé jusqu'à | Evier en grès émaillé jusqu'à 120 x 60 cm | 190
SLA PL 06 08 02 | Fourniture | Evier en acier inoxydable jusq | Evier en acier inoxydable jusqu'à 120 x 60 cm | 135
SLA PL 06 08 03 | Fourniture | Meuble pour évier (grés ou ino | Meuble pour évier (grés ou inox) jusqu'à 1,20 m | 140
SLA PL 06 08 04 | Fourniture | Ensemble kitchenette entièreme | Ensemble kitchenette entièrement équipée (meuble, évier simple bac avec égouttoir, 2 plaques chauffantes, réfrigérateur intégré de largeur mini 1,40 m) | 690
SLA PL 06 08 05 | Fourniture | Vidage un bac y compris siphon | Vidage un bac y compris siphon | 18.5
SLA PL 06 08 06 | Fourniture | Majoration pour vidage 2 bacs | Majoration pour vidage 2 bacs | 37
SLA PL 06 09 01 | Fourniture | Urinoir de face, de type coqui | Urinoir de face, de type coquille ou similaire | 149
SLA PL 06 09 02 | Fourniture | Robinet poussoir y compris tub | Robinet poussoir y compris tubulure | 70
SLA PL 06 09 03 | Fourniture | Bonde siphoïde avec ses raccor | Bonde siphoïde avec ses raccords | 28
SLA PL 06 09 04 | Fourniture | Séparateur d'urinoir en cérami | Séparateur d'urinoir en céramique, compris attaches et étriers | 135
SLA PL 06 09 05 | Fourniture | Séparateur d'urinoir en strati | Séparateur d'urinoir en stratifié, compris attaches et étriers | 145
SLA PL 06 10 01 | Fourniture | Pose d'accessoires sanitaires | Pose d'accessoires sanitaires divers sur trous tamponnés dans tous matériaux | 12
SLA PL 07 01 01 | Fourniture | Lavabo de 1,00 x 0,40 m en gra | Lavabo de 1,00 x 0,40 m en granit porcelaine ou céramique y compris couvre-joints, sur consoles | 225
SLA PL 07 01 02 | Fourniture | Dossier pour lavabo de 1,00 x | Dossier pour lavabo de 1,00 x 0,40 m en granit porcelaine, ou céramique | 95
SLA PL 07 01 03 | Fourniture | "Robinet chromé, poussoir temp | "Robinet chromé, poussoir temporisé de type ""PRESTO"" ou équivalent" | 48
SLA PL 07 01 04 | Fourniture | Bonde avec siphon | Bonde avec siphon | 28
SLA PL 07 01 05 | Fourniture | Lavabo dito PL 07 01 01 posé s | Lavabo dito PL 07 01 01 posé sur jambage de toute nature compris scellements et jointoiement | 250
SLA PL 07 02 01 | Fourniture | Stalle d'urinoir toute hauteur | Stalle d'urinoir toute hauteur, compris terrasson et couvre-joints (supérieur et inférieur) | 495
SLA PL 07 02 02 | Fourniture | Stalle d'urinoir mi-hauteur, c | Stalle d'urinoir mi-hauteur, compris couvre-joints (supérieur et inférieur) et attaches | 325
SLA PL 07 02 03 | Fourniture | "Robinet chromé à débit limité | "Robinet chromé à débit limité de type ""PRESTO"" ou équvalent" | 57
SLA PL 07 02 04 | Fourniture | Bonde avec siphon | Bonde avec siphon | 28
SLA PL 07 03 01 | Fourniture | Lavabo (70 x 51,5 cm) autoport | Lavabo (70 x 51,5 cm) autoportant, prépercé 5 trous, type HANDILAV, réf.E1981 des Ets JACOB DELAFON ou équivalent | 235
SLA PL 07 03 02 | Fourniture | Bonde à surverse pour dito, en | Bonde à surverse pour dito, en polypropylène, siphon décalé réf.E6050 des Ets JACOB DELAFON ou équivalent | 21
SLA PL 07 03 03 | Fourniture | Cuvette W.C sur pied indépenda | Cuvette W.C sur pied indépendante surélevée à sortie horizontale, avec assise céramique intégrée pour utilisation sans abattant | 185
SLA PL 07 03 04 | Fourniture | Ensemble cuvette surélevée à s | Ensemble cuvette surélevée à sortie horizontale, avec abattant thermodur démontable, charnières métal et réservoir complet avec mécanisme à bouton poussoir économiseur d'eau 3/6 litres | 390
SLA PL 08 01 01 | Fourniture | Chauffe rapide 15 l | Chauffe rapide 15 l | 275
SLA PL 08 01 02 | Fourniture | Chauffe normale 50 l | Chauffe normale 50 l | 350
SLA PL 08 01 03 | Fourniture | Chauffe normale 100 l | Chauffe normale 100 l | 480
SLA PL 08 01 04 | Fourniture | Chauffe normale 150 l | Chauffe normale 150 l | 520
SLA PL 08 01 05 | Fourniture | Chauffe normale 200 l | Chauffe normale 200 l | 640
SLA PL 08 01 06 | Fourniture | Chauffe normale 300 l | Chauffe normale 300 l | 720
SLA PL 08 02 01 | Fourniture | Groupe de sécurité jusqu' au d | Groupe de sécurité jusqu' au diamètre 20 mm | 68
SLA PL 08 02 02 | Fourniture | Siphon de trop-plein et vidang | Siphon de trop-plein et vidange | 25
SLA PL 08 03 01 | Fourniture | Raccord isolant diélectrique 1 | Raccord isolant diélectrique 15x21 | 15
SLA PL 08 03 02 | Fourniture | Raccord isolant diélectrique 2 | Raccord isolant diélectrique 20x27 | 20
SLA PL 09 05 01 | Fourniture | Remplacement d'une bouche d'ex | Remplacement d'une bouche d'extraction ou d'insufflation | 35
SLA PL 09 05 02 | Fourniture | Fourniture et pose d'une bouch | Fourniture et pose d'une bouche d'extraction ou d'insufflation | 35
SLA PL 10 05 01 | Fourniture | Descente en zinc du commerce, | Descente en zinc du commerce, diamètre jusqu'à 100 mm | 45
SLA PL 10 05 02 | Fourniture | Descente en zinc du commerce, | Descente en zinc du commerce, diamètre de 101 à 140 mm | 48
SLA PL 10 05 03 | Fourniture | Descente en zinc prépatiné, di | Descente en zinc prépatiné, diamètre jusqu'à 100 mm : P.U. PL 10.05.01 majoré de 15 % | 51.75
SLA PL 10 05 04 | Fourniture | Descente en zinc prépatiné, di | Descente en zinc prépatiné, diamètre 140 mm : P.U. PL 10.05.02 majoré de 15 % | 55.2
SLA PL 10 05 05 | Fourniture | Descente en cuivre, diamètre j | Descente en cuivre, diamètre jusqu'à 100 mm | 54.5
SLA PL 10 05 06 | Fourniture | Descente en cuivre, diamètre 1 | Descente en cuivre, diamètre 140 mm | 78.5
SLA PL 10 05 07 | Fourniture | Descente en fonte, diamètre ju | Descente en fonte, diamètre jusqu'à 100 mm | 75
SLA PL 10 05 08 | Fourniture | Descente en fonte, diamètre de | Descente en fonte, diamètre de 101 à 150 mm | 85
SLA PL 10 05 09 | Fourniture | Descente en PVC diamètre 50, c | Descente en PVC diamètre 50, compris collier de fixation de tout type et dauphin, colori gris, blanc, sable | 25
SLA PL 10 05 10 | Fourniture | Descente en PVC diamètre 80, c | Descente en PVC diamètre 80, compris collier de fixation de tout type et dauphin, colori gris, blanc, sable | 30
SLA PL 10 05 11 | Fourniture | Descente en PVC diamètre 100, | Descente en PVC diamètre 100, compris collier de fixation de tout type et dauphin, colori gris, blanc, sable | 35
SLA PL 10 05 12 | Fourniture | Descente en PVC diamètre 125, | Descente en PVC diamètre 125, compris collier de fixation de tout type et dauphin, colori gris, blanc, sable | 38
SLA PL 10 05 13 | Fourniture | Descente en PVC pour toutes au | Descente en PVC pour toutes autres dimensions et coloris, (le prix sera obtenu par application du coefficient CO 04 05 13 aux prix CO 04 05 09 à CO 04 05 12) | 1.2
SLA PL 10 06 01 | Fourniture | Peinture de descentes pluviale | Peinture de descentes pluviales neuves | 6.2
SLA PL 10 06 02 | Fourniture | Peinture de descentes pluviale | Peinture de descentes pluviales existantes | 11.2
SLA PL 11 01 01 | Fourniture | Dépose de carrelage mural tous | Dépose de carrelage mural tous types, compris dressage des parois | 9.8
SLA PL 11 01 02 | Fourniture | Fourniture et pose collée, de | Fourniture et pose collée, de faience blanches 100 x 100 ou 108 x108, compris exécution des joints | 60
SLA PL 11 01 03 | Fourniture | Joint acrylique à la pompe sur | Joint acrylique à la pompe sur appareils de toute nature | 5.8
SLA PL 11 01 04 | Fourniture | Refixation de canalisation (to | Refixation de canalisation (tous type) avec collier | 3.5
SLA PL 11 01 05 | Fourniture | Démontage, nettoyage / décrott | Démontage, nettoyage / décrottage, repose de siphon | 10
SLA PL 11 02 01 | Fourniture | Rinçage préalable, introductio | Rinçage préalable, introduction du désinfectant, rinçage après désinfection (moins de 10 points d'eau ) | 110
SLA PL 11 02 02 | Fourniture | Majoration par point d'eau sup | Majoration par point d'eau supplémentaire | 11.5
SLA PL 11 02 03 | Fourniture | Contrôle de conformité techniq | Contrôle de conformité technique sanitaire (SRIPS) et contrôle de conformité analytique (CRECEP) | 680
SLA PL 11 03 01 | Fourniture | Dégorgement de canalisation EU | Dégorgement de canalisation EU / EV au furet électrique | 45
SLA PL 11 03 02 | Fourniture | Dégorgement de canalisation EU | Dégorgement de canalisation EU / EV par camion hydro-cureur de 1ère intervention (1ère heure) | 280
SLA PL 11 03 03 | Fourniture | Dégorgement de canalisation EU | Dégorgement de canalisation EU / EV par camion hydro-cureur de 1ère intervention (au-delà de la 1ère heure) | 140
SLA PL 11 04 | Fourniture | Inspection télévisée | Inspection télévisée
SLA PL 11 04 01 | Fourniture | Inspection télévisée - 1ère he | Inspection télévisée - 1ère heure (compris rapport) | 300
SLA PL 11 04 02 | Fourniture | Inspection télévisée - au-delà | Inspection télévisée - au-delà de la 1ère heure (compris rapport) | 157
SLA PL 12 01 01 | Fourniture | Enlèvement de gravois compris | Enlèvement de gravois compris manutentions, chargement, transport et droits de décharges | 95
SLA PL 13 01 02 | Fourniture | Compagnon professionnel - Plom | Compagnon professionnel - Plomberie | 36
SLA PL 13 01 03 | Fourniture | Ouvrier d'exécution - Plomberi | Ouvrier d'exécution - Plomberie | 25
SLA PL 14 01 01 | Fourniture | Coefficient de vente applicabl | Coefficient de vente applicable au déboursé sur fournitures hors bordereau | 1.25
SLA PL 14 01 02 | Fourniture | Coefficient de vente applicabl | Coefficient de vente applicable au déboursé pour prestations hors-bordereau réalisées par spécialiste | 1.1
SNI-CHV001 | Fourniture | Main-oeuvre normale | Main-oeuvre normale | 34.66
SNI-CHV002 | Fourniture | Main-oeuvre nuit | Main-oeuvre nuit | 55.81
SNI-CHV003 | Fourniture | Main-oeuvre chômés férié | Main-oeuvre chômés férié | 65.16
SNI-CHV031 | Fourniture | Forfait petit dépannage | Forfait petit dépannage | 71.05
SNI-CHV111 | Fourniture | Cumulus 15 l | Cumulus 15 l | 376.46
SNI-CHV112 | Fourniture | Cumulus 75 l | Cumulus 75 l | 461.79
SNI-CHV113 | Fourniture | Cumulus 100 l | Cumulus 100 l | 501.95
SNI-CHV114 | Fourniture | Cumulus 150 l | Cumulus 150 l | 552.14
SNI-CHV115 | Fourniture | Cumulus 200 l sur socle | Cumulus 200 l sur socle | 642.49
SNI-CHV116 | Fourniture | Cumulus 300 l sur socle | Cumulus 300 l sur socle | 877.54
SNI-CHV117 | Fourniture | Résistance cumulus | Résistance cumulus | 123.23
SNI-CHV118 | Fourniture | Groupe sécurité cumulus | Groupe sécurité cumulus | 59.75
SNI-CHV119 | Fourniture | Thermostat | Thermostat | 78.41
SNI-CHV120 | Fourniture | Siphon cumulus-remplacmt | Siphon cumulus-remplacmt | 20.8
SNI-CHV121 | Fourniture | Trépied cumulus | Trépied cumulus | 105.72
SNI-CHV122 | Fourniture | Dépose/repose 1 cumulus | Dépose/repose 1 cumulus | 79.01
SNI-CHV123 | Fourniture | Remp Ballon électro sola | Remp Ballon électro sola | 1003.9
SNI-CHV124 | Fourniture | Remp. ballon hygro solai | Remp. ballon hygro solai | 1003.9
SNI-CHV125 | Fourniture | Cumulus 250 l | Cumulus 250 l | 619.71
SNI-CHV126 | Fourniture | Cumulus 50 l | Cumulus 50 l | 346.63
SNI-CHV131 | Fourniture | Chauffe-bain | Chauffe-bain | 652.53
SNI-CHV132 | Fourniture | Chaudière mixte | Chaudière mixte | 1159.59
SNI-CHV133 | Fourniture | Chaudière mixte ventouse | Chaudière mixte ventouse | 1538.79
SNI-CHV134 | Fourniture | Purgeur manuel | Purgeur manuel | 21.15
SNI-CHV135 | Fourniture | Pompe de circulation | Pompe de circulation | 234.48
SNI-CHV136 | Fourniture | Conduit d'évacuation | Conduit d'évacuation | 64.12
SNI-CHV137 | Fourniture | Thermostat d'ambiance | Thermostat d'ambiance | 60.23
SNI-CHV138 | Fourniture | Robinet radiateur simple | Robinet radiateur simple | 40.16
SNI-CHV139 | Fourniture | Robinet thermostatique | Robinet thermostatique | 65.25
SNI-CHV140 | Fourniture | Té réglage radiateur | Té réglage radiateur | 54.07
SNI-CHV141 | Fourniture | Refixation radiateur | Refixation radiateur | 90.35
SNI-CHV142 | Fourniture | Thermostat amb.élec.prog | Thermostat amb.élec.prog | 220.9
SNI-CHV143 | Fourniture | Chaudière simple | Chaudière simple | 1003.9
SNI-CHV144 | Fourniture | Chauffe-eau/bain dép/rep | Chauffe-eau/bain dép/rep | 109.45
SNI-CHV151 | Fourniture | Circuit chauffage lgt T3 | Circuit chauffage lgt T3 | 74.94
SNI-CHV152 | Fourniture | Circuit chauf.pièce supp | Circuit chauf.pièce supp | 20.14
SNI-CHV153 | Fourniture | Tête robinet radiateur | Tête robinet radiateur | 14.45
SNI-CHV154 | Fourniture | Purgeur automatiq.réseau | Purgeur automatiq.réseau | 23.11
SNI-CHV155 | Fourniture | Ramonage sur 2 niveaux | Ramonage sur 2 niveaux | 65.25
SNI-CHV156 | Fourniture | Ramonage de conduit | Ramonage de conduit | 17.07
SNI-CHV157 | Fourniture | Ramonage cond.cheminé R5 | Ramonage cond.cheminé R5 | 160.62
SNI-CHV158 | Fourniture | Radiateur Acier remplacm | Radiateur Acier remplacm | 240.94
SNI-CHV159 | Fourniture | Radiateur Acier dim.Std | Radiateur Acier dim.Std | 213.1
SNI-CHV160 | Fourniture | Radiateur Acier dim.Std | Radiateur Acier dim.Std | 294.65
SNI-CHV161 | Fourniture | Radiateur Acier dim.Std | Radiateur Acier dim.Std | 341.3
SNI-CHV162 | Fourniture | Radiateur Acier dim.Std | Radiateur Acier dim.Std | 457.87
SNI-CHV163 | Fourniture | Radiateur sèche serviett | Radiateur sèche serviett | 501.95
SNI-CHV164 | Fourniture | Ballon SDI 50 | Ballon SDI 50 | 652.53
SNI-CHV165 | Fourniture | Désembouage radiateur | Désembouage radiateur | 37.47
SNI-CHV166 | Fourniture | Rempl thermostat ambianc | Rempl thermostat ambianc | 220.9
SNI-CHV167 | Fourniture | Remp thermostat non prog | Remp thermostat non prog | 131.72
SNI-CHV201 | Fourniture | Grille VH, VB statique | Grille VH, VB statique | 27.48
SNI-CHV202 | Fourniture | EA autorégl VMC rempl | EA autorégl VMC rempl | 23.81
SNI-CHV203 | Fourniture | EA autorégl VNR rempl | EA autorégl VNR rempl | 23.81
SNI-CHV204 | Fourniture | EA autorégl VMC création | EA autorégl VMC création | 50.37
SNI-CHV205 | Fourniture | EA autorégl VNR création | EA autorégl VNR création | 50.37
SNI-CHV206 | Fourniture | EA hygro VMC rempl | EA hygro VMC rempl | 44.17
SNI-CHV207 | Fourniture | EA hygro VNR rempl | EA hygro VNR rempl | 44.88
SNI-CHV208 | Fourniture | Extr auto VMC rempl cuis | Extr auto VMC rempl cuis | 43.96
SNI-CHV209 | Fourniture | Extr auto VNR rempl cuis | Extr auto VNR rempl cuis | 43.96
SNI-CHV210 | Fourniture | Extr auto VMC remp sdbWC | Extr auto VMC remp sdbWC | 39.38
SNI-CHV211 | Fourniture | Extr auto VNR remp sdbWC | Extr auto VNR remp sdbWC | 39.38
SNI-CHV212 | Fourniture | Extr hygro VMC remp cuis | Extr hygro VMC remp cuis | 103.51
SNI-CHV213 | Fourniture | Extr hygro VNR remp cuis | Extr hygro VNR remp cuis | 103.51
SNI-CHV214 | Fourniture | Ext hygro VMC remp sdbWC | Ext hygro VMC remp sdbWC | 71.45
SNI-CHV215 | Fourniture | Ext hygro VNR remp sdbWC | Ext hygro VNR remp sdbWC | 71.45
SNI-CHV217 | Fourniture | Groupe VMC indiv.2 vites | Groupe VMC indiv.2 vites | 207.98
SNI-CHV219 | Fourniture | Remplmt groupe VMC indiv | Remplmt groupe VMC indiv | 924.33
SNI-CHV220 | Fourniture | Remplct de gaines VMC | Remplct de gaines VMC | 34.66
SNI-CHV999 | Fourniture | Interventions complé/MBC | Interventions complé/MBC | 1.06
SNI-COV001 | Fourniture | Main-oeuvre normale | Main-oeuvre normale | 31.79
SNI-COV002 | Fourniture | Main-oeuvre nuit | Main-oeuvre nuit | 51.18
SNI-COV003 | Fourniture | Main-oeuvre chômés férié | Main-oeuvre chômés férié | 59.77
SNI-COV031 | Fourniture | Forfait petit dépannage | Forfait petit dépannage | 65.17
SNI-COV101 | Fourniture | Lanterneau 1.00 x 1.00 | Lanterneau 1.00 x 1.00 | 682.89
SNI-COV102 | Fourniture | Tirer / Lâcher | Tirer / Lâcher | 541.61
SNI-COV103 | Fourniture | Commande élec./pneum. | Commande élec./pneum. | 883.06
SNI-COV104 | Fourniture | Détection automatique | Détection automatique | 800.63
SNI-COV201 | Fourniture | Descente EP en PVC | Descente EP en PVC | 25.9
SNI-COV202 | Fourniture | Descente EP en Zinc | Descente EP en Zinc | 30.61
SNI-COV203 | Fourniture | Pied de chute en fonte | Pied de chute en fonte | 58.87
SNI-COV204 | Fourniture | Crapaudine en zinc | Crapaudine en zinc | 11.77
SNI-COV205 | Fourniture | Sortie de ventilation | Sortie de ventilation | 147.17
SNI-COV206 | Fourniture | Descente EP en Aluminium | Descente EP en Aluminium | 38.27
SNI-COV301 | Fourniture | Gouttière en Zinc | Gouttière en Zinc | 31.79
SNI-COV302 | Fourniture | Gouttière en PVC | Gouttière en PVC | 27.08
SNI-COV303 | Fourniture | Curage descentes EP | Curage descentes EP | 18.84
SNI-COV304 | Fourniture | Nettoyage Chéneaux | Nettoyage Chéneaux | 2.95
SNI-COV305 | Fourniture | Gouttière Aluminium | Gouttière Aluminium | 34.27
SNI-COV401 | Fourniture | Tuiles plates | Tuiles plates | 43.98
SNI-COV402 | Fourniture | Tuiles romanes | Tuiles romanes | 34.1
SNI-COV403 | Fourniture | Tuiles rondes | Tuiles rondes | 43.08
SNI-COV404 | Fourniture | Tuiles faîtage à sec | Tuiles faîtage à sec | 32.3
SNI-COV405 | Fourniture | Tuiles faîtage scellées | Tuiles faîtage scellées | 39.49
SNI-COV406 | Fourniture | Tuiles de rives | Tuiles de rives | 30.52
SNI-COV407 | Fourniture | Remplacemt tuiles plates | Remplacemt tuiles plates | 32.57
SNI-COV408 | Fourniture | Remplacmt tuiles Romanes | Remplacmt tuiles Romanes | 34.7
SNI-COV409 | Fourniture | Remplacmt tuiles rondes | Remplacmt tuiles rondes | 30.78
SNI-COV410 | Fourniture | Rempla.tuile faîtage sec | Rempla.tuile faîtage sec | 31.25
SNI-COV411 | Fourniture | Rempla.tuile faîta.scéll | Rempla.tuile faîta.scéll | 40.75
SNI-COV412 | Fourniture | Remplacement tuile rives | Remplacement tuile rives | 10.51
SNI-COV501 | Fourniture | Ardoises modèle carré | Ardoises modèle carré | 50.26
SNI-COV502 | Fourniture | Ardoises grand modèle | Ardoises grand modèle | 34.1
SNI-COV503 | Fourniture | Ardoises petit modèle | Ardoises petit modèle | 64.62
SNI-COV601 | Fourniture | Reprise étanchéité zinc | Reprise étanchéité zinc | 10.77
SNI-COV602 | Fourniture | Reprise étanchéité zinc | Reprise étanchéité zinc | 62.82
SNI-COV603 | Fourniture | Recouvrement souche zinc | Recouvrement souche zinc | 62.4
SNI-COV604 | Fourniture | Ressauts couverture zinc | Ressauts couverture zinc | 10.6
SNI-COV605 | Fourniture | Chéneaux en zinc | Chéneaux en zinc | 74.76
SNI-COV606 | Fourniture | Réparation chéneaux zinc | Réparation chéneaux zinc | 58.87
SNI-COV607 | Fourniture | Remplacemen.faîtage zinc | Remplacemen.faîtage zinc | 92.51
SNI-COV801 | Fourniture | Frisette débord de toit | Frisette débord de toit | 50.11
SNI-COV802 | Fourniture | Planches de rives | Planches de rives | 14.36
SNI-COV803 | Fourniture | Solin | Solin | 26.02
SNI-COV804 | Fourniture | Emoussage couverture | Emoussage couverture | 4.85
SNI-COV805 | Fourniture | Nettoyage terrasses | Nettoyage terrasses | 3.79
SNI-COV806 | Fourniture | Bâchage toiture (25m2) | Bâchage toiture (25m2) | 35.33
SNI-COV807 | Fourniture | Ramonage cond.cheminé R7 | Ramonage cond.cheminé R7 | 127.16
SNI-COV808 | Fourniture | Laine minérale sans PV | Laine minérale sans PV | 34.5
SNI-COV809 | Fourniture | Laine minérale avec PV | Laine minérale avec PV | 34.73
SNI-COV810 | Fourniture | Laine minér.ss.PV comble | Laine minér.ss.PV comble | 15.43
SNI-COV811 | Fourniture | Laine minérale PV comble | Laine minérale PV comble | 15.66
SNI-COV812 | Fourniture | Vérifi isol combles | Vérifi isol combles | 52.98
SNI-COV813 | Fourniture | REV/net Gouttiè/chéneaux | REV/net Gouttiè/chéneaux | 2.95
SNI-COV814 | Fourniture | Révis/nettoya gouttières | Révis/nettoya gouttières | 6.41
SNI-COV815 | Fourniture | Traitemt charpente bois | Traitemt charpente bois | 49.32
SNI-COV816 | Fourniture | Rempla dessous toit bois | Rempla dessous toit bois | 49.32
SNI-COV817 | Fourniture | Rempla dessous toit PVC | Rempla dessous toit PVC | 49.32
SNI-COV818 | Fourniture | Révis couvertu bardeaux | Révis couvertu bardeaux | 9.87
SNI-COV819 | Fourniture | Rempla tôle ondulée | Rempla tôle ondulée | 80.14
SNI-COV820 | Fourniture | Réparation infiltration | Réparation infiltration | 56.51
SNI-COV821 | Fourniture | Révis couvertu bac acier | Révis couvertu bac acier | 12.33
SNI-COV822 | Fourniture | Nettoyage couverture | Nettoyage couverture | 9.87
SNI-COV823 | Fourniture | Nettoy barda ardoise/PVC | Nettoy barda ardoise/PVC | 6.17
SNI-COV831 | Fourniture | Rempl fenêtre toit 55/70 | Rempl fenêtre toit 55/70 | 311.52
SNI-COV832 | Fourniture | Rempl fenêtr toit 78/118 | Rempl fenêtr toit 78/118 | 415.72
SNI-COV833 | Fourniture | Remp fenêtr toit 114/118 | Remp fenêtr toit 114/118 | 492.45
SNI-COV834 | Fourniture | Rempl fenêt toit 114/140 | Rempl fenêt toit 114/140 | 538.49
SNI-COV835 | Fourniture | Fourni/pose rideau vélux | Fourni/pose rideau vélux | 105.97
SNI-COV836 | Fourniture | Store chassis toit Vélux | Store chassis toit Vélux | 145.99
SNI-COV837 | Fourniture | Store chas toit Vélux | Store chas toit Vélux | 96.53
SNI-COV838 | Fourniture | Store toit Vélux sdb | Store toit Vélux sdb | 125.97
SNI-COV839 | Fourniture | Rempl store toile enrout | Rempl store toile enrout | 82.41
SNI-COV840 | Fourniture | Révis chassis toit Vélux | Révis chassis toit Vélux | 82.41
SNI-COV841 | Fourniture | Remp doub vitrage | Remp doub vitrage | 176.61
SNI-COV842 | Fourniture | Remplac ventilation Zol | Remplac ventilation Zol | 47.1
SNI-COV901 | Fourniture | PV laine miné. PV ACERMI | PV laine miné. PV ACERMI | 15.66
SNI-COV902 | Fourniture | Découverture toiture | Découverture toiture | 31.79
SNI-COV903 | Fourniture | PV fenêtre toit vitr.iso | PV fenêtre toit vitr.iso | 53.5
SNI-COV999 | Fourniture | Interventions complé/MBC | Interventions complé/MBC | 1.06
SNI-ETA001 | Fourniture | Main-oeuvre normale | Main-oeuvre normale | 33.03
SNI-ETA002 | Fourniture | Main-oeuvre nuit | Main-oeuvre nuit | 53.2
SNI-ETA003 | Fourniture | Main-oeuvre chômés férié | Main-oeuvre chômés férié | 62.11
SNI-ETA031 | Fourniture | Forfait petit dépannage | Forfait petit dépannage | 67.73
SNI-ETA101 | Fourniture | Reprise d'étanchéité | Reprise d'étanchéité | 20.8
SNI-ETA102 | Fourniture | Reprise d'étanchéité | Reprise d'étanchéité | 40.38
SNI-ETA103 | Fourniture | Révision JD | Révision JD | 67.3
SNI-ETA104 | Fourniture | Régénération autoprotégé | Régénération autoprotégé | 8.57
SNI-ETA105 | Fourniture | Crapaudine en zinc | Crapaudine en zinc | 12.24
SNI-ETA106 | Fourniture | Sortie de ventilation | Sortie de ventilation | 152.95
SNI-ETA107 | Fourniture | Complé protect.gravillon | Complé protect.gravillon | 3.87
SNI-ETA108 | Fourniture | Réfection protection | Réfection protection | 10.91
SNI-ETA109 | Fourniture | Remplacemt. dalles plots | Remplacemt. dalles plots | 43.14
SNI-ETA110 | Fourniture | Recherche de fuite | Recherche de fuite | 132.15
SNI-ETA111 | Fourniture | Révisn/nettoya.gouttière | Révisn/nettoya.gouttière | 6.41
SNI-ETA112 | Fourniture | Nettoya.terrasse accessi | Nettoya.terrasse accessi | 1.23
SNI-ETA201 | Fourniture | Etanchéit.isolant R>=3,5 | Etanchéit.isolant R>=3,5 | 27.04
SNI-ETA202 | Fourniture | Etanchéité isol.R3 à 3,5 | Etanchéité isol.R3 à 3,5 | 28.39
SNI-ETA999 | Fourniture | Interventions complé/MBC | Interventions complé/MBC | 1.06
SNI-FAI001 | Fourniture | Main-oeuvre normale | Main-oeuvre normale | 31.4
SNI-FAI002 | Fourniture | Main-oeuvre nuit | Main-oeuvre nuit | 50.54
SNI-FAI003 | Fourniture | Main-oeuvre chômés férié | Main-oeuvre chômés férié | 59.02
SNI-FAI101 | Fourniture | Faïence 15 x 15 blanche | Faïence 15 x 15 blanche | 61.33
SNI-FAI102 | Fourniture | Faïence 15 x 15 blanche | Faïence 15 x 15 blanche | 53.32
SNI-FAI103 | Fourniture | Faïence 15 x 15 couleur | Faïence 15 x 15 couleur | 65.76
SNI-FAI104 | Fourniture | Faïence 15 x 15 couleur | Faïence 15 x 15 couleur | 57.77
SNI-FAI105 | Fourniture | Faïence 108x108 / unité | Faïence 108x108 / unité | 10.66
SNI-FAI106 | Fourniture | Faïence 150x150 / unité | Faïence 150x150 / unité | 10.66
SNI-FAI107 | Fourniture | Faïence 20 x 20 blanche | Faïence 20 x 20 blanche | 57.13
SNI-FAI108 | Fourniture | Faïence 20 x 20 couleur | Faïence 20 x 20 couleur | 61.8
SNI-FAI109 | Fourniture | Tablette+paillas.baignoi | Tablette+paillas.baignoi | 98.1
SNI-FAI110 | Fourniture | Faïence / carreau plâtre | Faïence / carreau plâtre | 148
SNI-FAI111 | Fourniture | Listel couleur | Listel couleur | 24.59
SNI-FAI112 | Fourniture | Listel blanc | Listel blanc | 21.12
SNI-FAI113 | Fourniture | Joint d'étanchéité | Joint d'étanchéité | 11.77
SNI-FAI999 | Fourniture | Interventions complé/MBC | Interventions complé/MBC | 1.06
SNI-PLS001 | Fourniture | Main-oeuvre normale | Main-oeuvre normale | 35.64
SNI-PLS002 | Fourniture | Main-oeuvre nuit | Main-oeuvre nuit | 57.37
SNI-PLS003 | Fourniture | Main-oeuvre chômés férié | Main-oeuvre chômés férié | 67
SNI-PLS031 | Fourniture | Forfait petit dépannage | Forfait petit dépannage | 73.05
SNI-PLS103 | Fourniture | Vanne à bille | Vanne à bille | 111.34
SNI-PLS104 | Fourniture | Coquille isolante | Coquille isolante | 11.52
SNI-PLS105 | Fourniture | Robinet appartement | Robinet appartement | 45.11
SNI-PLS106 | Fourniture | Robinet puisage | Robinet puisage | 35.52
SNI-PLS107 | Fourniture | Traversée de cloison | Traversée de cloison | 15.36
SNI-PLS108 | Fourniture | Tuyauterie cuivre 12/14 | Tuyauterie cuivre 12/14 | 30.71
SNI-PLS109 | Fourniture | Tuyauterie cuivre 14/16 | Tuyauterie cuivre 14/16 | 32.63
SNI-PLS110 | Fourniture | Flexible évier | Flexible évier | 31.67
SNI-PLS111 | Fourniture | Flexible baignoire | Flexible baignoire | 31.67
SNI-PLS112 | Fourniture | Flexible lavabo | Flexible lavabo | 31.67
SNI-PLS113 | Fourniture | Tuyauterie cuivre 18/20 | Tuyauterie cuivre 18/20 | 25.54
SNI-PLS114 | Fourniture | Tuyauterie cuivre 20/22 | Tuyauterie cuivre 20/22 | 26.13
SNI-PLS115 | Fourniture | Raccort Té 20/22 alim.EF | Raccort Té 20/22 alim.EF | 12.47
SNI-PLS116 | Fourniture | Réducteur de pression | Réducteur de pression | 44.56
SNI-PLS117 | Fourniture | Réducteur pression 3,5 B | Réducteur pression 3,5 B | 35.64
SNI-PLS120 | Fourniture | Chute Fonte Diamètre 125 | Chute Fonte Diamètre 125 | 105.72
SNI-PLS121 | Fourniture | Pied chute, coll sec PVC | Pied chute, coll sec PVC | 146.85
SNI-PLS122 | Fourniture | Chute fonte diamètre 100 | Chute fonte diamètre 100 | 287.95
SNI-PLS123 | Fourniture | Joint chute fonte | Joint chute fonte | 173.85
SNI-PLS124 | Fourniture | Chute PVC EU EV | Chute PVC EU EV | 143.97
SNI-PLS125 | Fourniture | Chute unique PVC | Chute unique PVC | 287.95
SNI-PLS126 | Fourniture | Evacuation PVC 32/40 mm | Evacuation PVC 32/40 mm | 24.96
SNI-PLS127 | Fourniture | Evacuation PVC 50 mm | Evacuation PVC 50 mm | 24.96
SNI-PLS129 | Fourniture | Bouchon dégorgmt EU PVC | Bouchon dégorgmt EU PVC | 58.2
SNI-PLS131 | Fourniture | Détartrage canalisation | Détartrage canalisation | 3.62
SNI-PLS132 | Fourniture | Détartrage évier | Détartrage évier | 10.45
SNI-PLS133 | Fourniture | Détartrage lavabo | Détartrage lavabo | 8.17
SNI-PLS134 | Fourniture | Détartrage baignoire | Détartrage baignoire | 8.55
SNI-PLS135 | Fourniture | Détartrage W-C | Détartrage W-C | 10.45
SNI-PLS136 | Fourniture | Détartrage douche | Détartrage douche | 8.55
SNI-PLS137 | Fourniture | Débouchage siphon évier | Débouchage siphon évier | 17.82
SNI-PLS138 | Fourniture | Débouchage siphon lavabo | Débouchage siphon lavabo | 11.88
SNI-PLS139 | Fourniture | Débouchage siphon baign | Débouchage siphon baign | 17.82
SNI-PLS140 | Fourniture | Débouchage siphon W-C | Débouchage siphon W-C | 17.82
SNI-PLS141 | Fourniture | Débouchage siphon douche | Débouchage siphon douche | 17.82
SNI-PLS151 | Fourniture | Joint étanchéité lavabo | Joint étanchéité lavabo | 11.77
SNI-PLS152 | Fourniture | Joint étanchéité baign | Joint étanchéité baign | 11.77
SNI-PLS153 | Fourniture | Joint étanchéité évier | Joint étanchéité évier | 11.77
SNI-PLS154 | Fourniture | Joint étanchéité douche | Joint étanchéité douche | 11.77
SNI-PLS211 | Fourniture | Evier 1 bac | Evier 1 bac | 237.07
SNI-PLS212 | Fourniture | Evier 2 bacs | Evier 2 bacs | 268.75
SNI-PLS213 | Fourniture | Mélangeur évier | Mélangeur évier | 95.98
SNI-PLS214 | Fourniture | Mitigeur évier | Mitigeur évier | 119.02
SNI-PLS215 | Fourniture | Col cygne, bec d'évier | Col cygne, bec d'évier | 28.8
SNI-PLS216 | Fourniture | Tête mélangeur évier | Tête mélangeur évier | 24.96
SNI-PLS217 | Fourniture | Mousseur brise jets | Mousseur brise jets | 5.76
SNI-PLS218 | Fourniture | Siphon PVC évier 1 bac | Siphon PVC évier 1 bac | 26.87
SNI-PLS219 | Fourniture | Siphon PVC évier 2 bacs | Siphon PVC évier 2 bacs | 34.56
SNI-PLS220 | Fourniture | Meuble 3 portes | Meuble 3 portes | 220.76
SNI-PLS221 | Fourniture | Meuble 2 portes | Meuble 2 portes | 199.65
SNI-PLS222 | Fourniture | Evier 1 bac complet | Evier 1 bac complet | 422.32
SNI-PLS223 | Fourniture | Evier 2 bacs complet | Evier 2 bacs complet | 463.59
SNI-PLS224 | Fourniture | Robinet machine à laver | Robinet machine à laver | 28.8
SNI-PLS225 | Fourniture | Evacuation MAL | Evacuation MAL | 42.24
SNI-PLS226 | Fourniture | Evier 1 bac ty.LEVERRIER | Evier 1 bac ty.LEVERRIER | 277.02
SNI-PLS227 | Fourniture | Evier 2 bac.ty.LEVERRIER | Evier 2 bac.ty.LEVERRIER | 302.2
SNI-PLS228 | Fourniture | Evier 2 bacs en gré 140 | Evier 2 bacs en gré 140 | 277.02
SNI-PLS229 | Fourniture | Meuble 1 porte | Meuble 1 porte | 254.96
SNI-PLS231 | Fourniture | Flexible de douchette | Flexible de douchette | 21.11
SNI-PLS232 | Fourniture | Douchette standard | Douchette standard | 32.63
SNI-PLS233 | Fourniture | Receveur douche 70 x 70 | Receveur douche 70 x 70 | 334.01
SNI-PLS234 | Fourniture | Receveur douche 80 x 80 | Receveur douche 80 x 80 | 383.93
SNI-PLS235 | Fourniture | Mélangeur de douche | Mélangeur de douche | 122.86
SNI-PLS236 | Fourniture | Mitigeur de douche | Mitigeur de douche | 155.5
SNI-PLS237 | Fourniture | Tête mélangeur douche | Tête mélangeur douche | 26.87
SNI-PLS238 | Fourniture | Brise jet robinet bain | Brise jet robinet bain | 7.68
SNI-PLS239 | Fourniture | Chaînette+bouchon bain | Chaînette+bouchon bain | 5.76
SNI-PLS240 | Fourniture | Siphon en PVC de douche | Siphon en PVC de douche | 46.44
SNI-PLS241 | Fourniture | Tringle douche/baignoire | Tringle douche/baignoire | 74.87
SNI-PLS242 | Fourniture | Baignoire 140/150 | Baignoire 140/150 | 326.34
SNI-PLS243 | Fourniture | Baignoire 160/170 | Baignoire 160/170 | 341.69
SNI-PLS244 | Fourniture | Mélangeur baignoire | Mélangeur baignoire | 142.06
SNI-PLS245 | Fourniture | Mitigeur baignoire | Mitigeur baignoire | 166.04
SNI-PLS246 | Fourniture | Tête mélangeur baignoire | Tête mélangeur baignoire | 27.83
SNI-PLS247 | Fourniture | Siphon PVC baignoire | Siphon PVC baignoire | 49.91
SNI-PLS248 | Fourniture | Tablier baignoire strat | Tablier baignoire strat | 84.46
SNI-PLS249 | Fourniture | Baignoire 140/150 équipé | Baignoire 140/150 équipé | 527.9
SNI-PLS250 | Fourniture | Baignoire 160/170 équipé | Baignoire 160/170 équipé | 650.23
SNI-PLS251 | Fourniture | Rep.émaillage baign/douc | Rep.émaillage baign/douc | 33.51
SNI-PLS252 | Fourniture | Barre ABS chrom/dou.baig | Barre ABS chrom/dou.baig | 33.51
SNI-PLS253 | Fourniture | Pare douche acryli.baign | Pare douche acryli.baign | 182.79
SNI-PLS254 | Fourniture | Rideau pour douche/baign | Rideau pour douche/baign | 22.85
SNI-PLS255 | Fourniture | Inverseur Bain/Douche | Inverseur Bain/Douche | 60.93
SNI-PLS256 | Fourniture | Vidage automati.baignoir | Vidage automati.baignoir | 137.09
SNI-PLS257 | Fourniture | Tringle d'angle inox | Tringle d'angle inox | 100.94
SNI-PLS258 | Fourniture | Accès canalisa.baignoire | Accès canalisa.baignoire | 138.15
SNI-PLS261 | Fourniture | Refixation du lavabo | Refixation du lavabo | 53.75
SNI-PLS262 | Fourniture | Lavabo 60x49 / consoles | Lavabo 60x49 / consoles | 153.56
SNI-PLS263 | Fourniture | Colonne lavabo | Colonne lavabo | 55.67
SNI-PLS264 | Fourniture | Mélangeur lavabo | Mélangeur lavabo | 99.82
SNI-PLS265 | Fourniture | Mitigeur lavabo | Mitigeur lavabo | 122.86
SNI-PLS266 | Fourniture | Tête mélangeur lavabo | Tête mélangeur lavabo | 26.87
SNI-PLS267 | Fourniture | Brise jet robinet lavabo | Brise jet robinet lavabo | 5.76
SNI-PLS268 | Fourniture | Bonde simple lavabo | Bonde simple lavabo | 17.28
SNI-PLS269 | Fourniture | Siphon en PVC de lavabo | Siphon en PVC de lavabo | 27.83
SNI-PLS270 | Fourniture | Lavabo colonne complet | Lavabo colonne complet | 339.04
SNI-PLS271 | Fourniture | Reprise émaillage lavabo | Reprise émaillage lavabo | 18.88
SNI-PLS272 | Fourniture | Dépose/repose lavabo | Dépose/repose lavabo | 111.49
SNI-PLS273 | Fourniture | Dépose/repose bloc WC | Dépose/repose bloc WC | 111.49
SNI-PLS274 | Fourniture | Fournit/pose sanibroyeur | Fournit/pose sanibroyeur | 772.14
SNI-PLS281 | Fourniture | Refixation du W-C | Refixation du W-C | 44.15
SNI-PLS282 | Fourniture | Cuvette de W-C | Cuvette de W-C | 165.09
SNI-PLS283 | Fourniture | Robinet chasse d'eau | Robinet chasse d'eau | 22.08
SNI-PLS284 | Fourniture | Abattant double | Abattant double | 41.27
SNI-PLS285 | Fourniture | Réservoir de chasse | Réservoir de chasse | 119.02
SNI-PLS286 | Fourniture | Mécanisme chasse 3/6L | Mécanisme chasse 3/6L | 63.35
SNI-PLS287 | Fourniture | Pipe de W-C | Pipe de W-C | 55.67
SNI-PLS288 | Fourniture | W-C complet mécanis.3/6L | W-C complet mécanis.3/6L | 309.06
SNI-PLS291 | Fourniture | Refixation du bidet | Refixation du bidet | 44.15
SNI-PLS292 | Fourniture | Remplacement de bidet | Remplacement de bidet | 130.54
SNI-PLS293 | Fourniture | Mélangeur bidet | Mélangeur bidet | 99.82
SNI-PLS294 | Fourniture | Mitigeur bidet | Mitigeur bidet | 148.62
SNI-PLS295 | Fourniture | Reprise émaillage bidet | Reprise émaillage bidet | 18.88
SNI-PLS296 | Fourniture | Dépose bidet | Dépose bidet | 26.13
SNI-PLS297 | Fourniture | Flotteur WC | Flotteur WC | 48.47
SNI-PLS298 | Fourniture | Dépose/repose de bidet | Dépose/repose de bidet | 102.27
SNI-PLS301 | Fourniture | Reprise complète LOG | Reprise complète LOG | 393.53
SNI-PLS302 | Fourniture | Reprise complète LOG+CH | Reprise complète LOG+CH | 472.23
SNI-PLS303 | Fourniture | ROAI avec flexible | ROAI avec flexible | 149.73
SNI-PLS304 | Fourniture | ROAI sans flexible | ROAI sans flexible | 76.79
SNI-PLS305 | Fourniture | Flexible pour ROAI | Flexible pour ROAI | 80.62
SNI-PLS306 | Fourniture | Bouchon obturateur vissé | Bouchon obturateur vissé | 12.93
SNI-PLS311 | Fourniture | Refixation du lave-mains | Refixation du lave-mains | 57.89
SNI-PLS312 | Fourniture | Lave-mains 40x30/console | Lave-mains 40x30/console | 137.09
SNI-PLS313 | Fourniture | Mélangeur lave-mains | Mélangeur lave-mains | 106.63
SNI-PLS314 | Fourniture | Tête mélangeur lave-main | Tête mélangeur lave-main | 30.47
SNI-PLS315 | Fourniture | Brise jet robinet lave-m | Brise jet robinet lave-m | 6.86
SNI-PLS316 | Fourniture | Bonde simple lave-mains | Bonde simple lave-mains | 18.28
SNI-PLS317 | Fourniture | Siphon en PVC lave-mains | Siphon en PVC lave-mains | 27.7
SNI-PLS318 | Fourniture | Lave-mains complet | Lave-mains complet | 226.66
SNI-PLS331 | Fourniture | Robinet de puisage | Robinet de puisage | 29.69
SNI-PLS401 | Fourniture | Miroir | Miroir | 59.52
SNI-PLS402 | Fourniture | Porte-serviettes | Porte-serviettes | 44.15
SNI-PLS403 | Fourniture | Porte-savon | Porte-savon | 41.27
SNI-PLS404 | Fourniture | Patère | Patère | 22.08
SNI-PLS405 | Fourniture | Tablette | Tablette | 74.87
SNI-PLS406 | Fourniture | Distributeur de papier | Distributeur de papier | 32.63
SNI-PLS501 | Fourniture | Vidage à panier évier | Vidage à panier évier | 102.4
SNI-PLS502 | Fourniture | Bouchon vidage à panier | Bouchon vidage à panier | 16.03
SNI-PLS503 | Fourniture | Clapet vidage lavabo/bai | Clapet vidage lavabo/bai | 16.03
SNI-PLS504 | Fourniture | Bouchon chaînette évier | Bouchon chaînette évier | 13.07
SNI-PLS505 | Fourniture | Meuble ss-évier Mise Jeu | Meuble ss-évier Mise Jeu | 17.82
SNI-PLS506 | Fourniture | Poignées meuble ss-évier | Poignées meuble ss-évier | 15.44
SNI-PLS507 | Fourniture | Plinthe meuble ss-évier | Plinthe meuble ss-évier | 24.95
SNI-PLS508 | Fourniture | Tablette 20x20cm évier | Tablette 20x20cm évier | 27.33
SNI-PLS509 | Fourniture | Equipement auto-forant | Equipement auto-forant | 41.58
SNI-PLS510 | Fourniture | Supression branchemt MàL | Supression branchemt MàL | 23.77
SNI-PLS511 | Fourniture | Joint cuvette/réserv.WC | Joint cuvette/réserv.WC | 38.13
SNI-PLS600 | Fourniture | Access meub évier1/2fond | Access meub évier1/2fond | 20.53
SNI-PLS601 | Fourniture | F+P acces évier/étag | F+P acces évier/étag | 20.53
SNI-PLS602 | Fourniture | F+P acces évier/poignées | F+P acces évier/poignées | 13.14
SNI-PLS603 | Fourniture | FP acces meub évier/prte | FP acces meub évier/prte | 38.57
SNI-PLS604 | Fourniture | Dépose/repose évier | Dépose/repose évier | 130.71
SNI-PLS999 | Fourniture | Interventions complé/MBC | Interventions complé/MBC | 1.06
SOL151 | Fourniture | Dalles PVC au m2(M2) | Dalles PVC au m2(M2)
SOL152 | Divers | Hors Pièces - Dalles PVC petit | Hors Pièces - Dalles PVC petite pièce(FT) | 195.69
SOL153 | Fourniture | Chambre 1 - Dalles PVC pièce s | Chambre 1 - Dalles PVC pièce stand(FT) | 276.04
SOL1531 | Fourniture | Chambre 2 - Dalles PVC pièce s | Chambre 2 - Dalles PVC pièce stand(FT) | 276.04
SOL1532 | Fourniture | Chambre 3 - Dalles PVC pièce s | Chambre 3 - Dalles PVC pièce stand(FT) | 276.04
SOL154 | Fourniture | Dalles PVC grande pièce (FT) | Dalles PVC grande pièce (FT)
SOL158 | Fourniture | Séjour - Dalle vinyl à l'unité | Séjour - Dalle vinyl à l'unité(U)
SOL162 | Divers | Cuisine - Lés PVC petite pièce | Cuisine - Lés PVC petite pièce
SOL1621 | Divers | Lés PVC petite pièce | Lés PVC petite pièce
SOL163 | Divers | Chambre 1 | Chambre 1
SOL1631 | Divers | Chambre 2 - Lés PVC pièce stan | Chambre 2 - Lés PVC pièce standard
SOL1632 | Fourniture | Chambre 3 - Lés PVC pièce stan | Chambre 3 - Lés PVC pièce standard
SOL164 | Divers | 421.41 | 421.41
SOL172 | Fourniture | Barre de seuil collée(ML) | Barre de seuil collée(ML) | 9.33
SOL1721 | Fourniture | Cuisine - Barre de seuil collé | Cuisine - Barre de seuil collée(ML)
SOL173 | Fourniture | Barre de seuil vissée(ML) | Barre de seuil vissée(ML)
SOL211 | Fourniture | Séjour - Dépose et évacuation | Séjour - Dépose et évacuation carrelage existant au M²
SOL215 | Fourniture | Séjour - Préparation du suppor | Séjour - Préparation du support au M²
SOL219 | Fourniture | Séjour - Carrelage compris tou | Séjour - Carrelage compris toute sujétions au M²
SOL252 | Divers | Hors Pièces - Dépose / évacuat | Hors Pièces - Dépose / évacuation revêtement collé existant petite pièce(U) | 51.48
SOL253 | Fourniture | Chambre 1 - Dépose / évacuati | Chambre 1 - Dépose / évacuation revêtement collé existant petite pièce(U) | 102.96
SOL2531 | Fourniture | Chambre 2 - Dépose / évacuatio | Chambre 2 - Dépose / évacuation revêtement collé existant petite pièce(U) | 102.96
SOL2532 | Fourniture | Chambre 3 - Dépose / évacuatio | Chambre 3 - Dépose / évacuation revêtement collé existant petite pièce(U) | 102.96
SOLIN | Ouvrage | Bande porte solin en zinc de 0 | Bande porte solin en zinc de 0.10 m de développé compris fixations et solin ciment. | 19.5
SOLINARD | Ouvrage | Bande porte solin en zinc sur | Bande porte solin en zinc sur couverture en ardoises compris noquets en zinc, tranchis sur ardoises, fixations et solin ciment. | 37.5
SOLINTM | Ouvrage | Fourniture et pose de bande po | Fourniture et pose de bande porte solin sur couverture en tuiles à emboitement compris bande de filet de plomb, forme en platre et solin ciment. | 61.5
SP | Ouvrage | -TRAVAUX DIVERS | -TRAVAUX DIVERS | 30
SP1 | Ouvrage | - | - | 24.07
SPA | Ouvrage | -TRAVAUX DIVERS | -TRAVAUX DIVERS | 30
SPI | Ouvrage | Travaux effectués en hauteur, | Travaux effectués en hauteur, mise en place des appareillages spécifiques y compris pose, dépose et transports. | 250
SSDHCO CV0101 | Fourniture | DEPOSE TUILES MECANIQUES SANS | DEPOSE TUILES MECANIQUES SANS REEMPLOI | 4.22
SSDHCO CV0102 | Fourniture | DEPOSE TUILES MECANIQUES, NETT | DEPOSE TUILES MECANIQUES, NETTOYAGE et STOCKAGE POUR REEMPLOI | 6.83
SSDHCO CV0103 | Fourniture | REEMPLOI TUILES MECANIQUES AVE | REEMPLOI TUILES MECANIQUES AVEC POSE SUR LITEAUX EXISTANTS | 7.23
SSDHCO CV0104 | Fourniture | FOURNITURE et POSE SUR LITE | FOURNITURE et POSE SUR LITEAUX EXISTANTS DE TUILES MECANIQUES NEUVES GRAND MOULE | 23.29
SSDHCO CV0105 | Fourniture | FOURNITURE et POSE SUR LITE | FOURNITURE et POSE SUR LITEAUX EXISTANTS DE TUILES MECANIQUES NEUVES PETIT MOULE | 34.64
SSDHCO CV0106 | Fourniture | FOURNITURE ET POSE TUILE MECAN | FOURNITURE ET POSE TUILE MECANIQUE A DOUILLE ET LANTERNE | 38.65
SSDHCO CV0107 | Fourniture | FOURNITURE ET POSE TUILE MECAN | FOURNITURE ET POSE TUILE MECANIQUE CHATIERE | 13.55
SSDHCO CV0108 | Fourniture | FAITIERE EN TERRE CUITE A RESC | FAITIERE EN TERRE CUITE A RESCELLER Sur tuiles mecaniques | 12.55
SSDHCO CV0109 | Fourniture | FOURNITURE ET POSE TUILE MECA | FOURNITURE ET POSE TUILE MECANIQUE FAITIERE A sceller ou a visser | 54.72
SSDHCO CV0110 | Fourniture | FOUNITURE ET POSE DE TUILE MEC | FOUNITURE ET POSE DE TUILE MECANIQUE DE RIVE | 32.33
SSDHCO CV0111 | Fourniture | DEPOSE DES TUILES PLATES SANS | DEPOSE DES TUILES PLATES SANS REEMPLOI | 6.53
SSDHCO CV0112 | Fourniture | DEPOSE TUILES PLATES, NETTOYAG | DEPOSE TUILES PLATES, NETTOYAGE STOCKAGE POUR REEMPLOI | 6.93
SSDHCO CV0113 | Fourniture | REEMPLOI DES TUILES PLATES ET | REEMPLOI DES TUILES PLATES ET POSE SUR LITEAUX EXISTANTS | 12.95
SSDHCO CV0114 | Fourniture | FOURNITURE ET POSE TUILES PLAT | FOURNITURE ET POSE TUILES PLATES 14 x 27 Tuiles rouges ou vieillies sur liteaux existants | 51.71
SSDHCO CV0115 | Fourniture | FOURNITURE ET POSE ARETIER EN | FOURNITURE ET POSE ARETIER EN TUILES 'CORNIERES' SCELLEES | 48.69
SSDHCO CV0116 | Fourniture | FOURNITURE ET POSE TUILE PLATE | FOURNITURE ET POSE TUILE PLATE A DOUILLE ET LANTERNE | 69.18
SSDHCO CV0117 | Fourniture | FOURNITURE ET POSE TUILE PLAT | FOURNITURE ET POSE TUILE PLATE CHATIERE 3 PIECES | 38.96
SSDHCO CV0118 | Fourniture | TUILE PLATE FAITIERE A RESCELL | TUILE PLATE FAITIERE A RESCELLER | 12.55
SSDHCO CV0119 | Fourniture | FOURNITURE ET POSE TUILE PLATE | FOURNITURE ET POSE TUILE PLATE FAITIERE A sceller ou a visser | 58.43
SSDHCO CV0120 | Fourniture | REFECTION ARETIER EN CIMENT | REFECTION ARETIER EN CIMENT | 14.56
SSDHCO CV0121 | Fourniture | REEMPLOI DE TUILES SANS POSE D | REEMPLOI DE TUILES SANS POSE DE LITEAUX NEUFS | 7.83
SSDHCO CV0201 | Fourniture | FOURNITURE ET POSE NOUE FERMEE | FOURNITURE ET POSE NOUE FERMEE A NOQUET ZINC | 48.69
SSDHCO CV0202 | Fourniture | DEPOSE DE ZINC ET DES VOLIGES | DEPOSE DE ZINC ET DES VOLIGES | 4.22
SSDHCO CV0203 | Fourniture | FOURNITURE ET POSE COUVERTURE | FOURNITURE ET POSE COUVERTURE ZINC Y COMPRIS VOLIGES DE 15 mm POSE EN TRAVEE DE 650mm ET TASSEAUX 40x40 inclus couvre joint et toutes sujetions de pliage et d'agrafage simple ou double | 69.08
SSDHCO CV0204 | Fourniture | FOURNITURE ET POSE CHATIERE | FOURNITURE ET POSE CHATIERE EN ZINC SOUDE Y compris depose eventuelle de l'existante | 23.9
SSDHCO CV0205 | Fourniture | FOURNITURE ET POSE SORTIE DE | FOURNITURE ET POSE SORTIE DE VENTILATION ZINC AVEC CHAPEAU Y compris depose eventuelle de l'existante | 51
SSDHCO CV0206 | Fourniture | FOURNITURE ET POSE ARETIER ZIN | FOURNITURE ET POSE ARETIER ZINC EN BANDE FILANTE 300mm- | 30.02
SSDHCO CV0207 | Fourniture | FOURNITURE ET POSE FAITAGE EN | FOURNITURE ET POSE FAITAGE EN ZINC 3 PIECES ET AGRAFE Y compris voliges | 64.46
SSDHCO CV0208 | Fourniture | FOURNITURE ET POSE CHATIERE EN | FOURNITURE ET POSE CHATIERE EN ZINC | 46.69
SSDHCO CV0209 | Fourniture | FOURNITURE ET POSE NOUE OUVERT | FOURNITURE ET POSE NOUE OUVERTE EN ZINC A SIMPLE AGRAFURE Y compris voligeage en fond de noue pour tous les types de couverture. Developpement maxi 500mm | 49.7
SSDHCO CV0210 | Fourniture | REPRISE DE SOUDURE D'ELEMENT E | REPRISE DE SOUDURE D'ELEMENT EN ZINC Y compris preparation | 1.81
SSDHCO CV0211 | Fourniture | FOURNITURE ET POSE FAITAGE OU | FOURNITURE ET POSE FAITAGE OU ARETIER NEUF SUR TASSEAUX EXISTANT | 21.28
SSDHCO CV0212 | Fourniture | REMPLACEMENT COUVRE-JOINT ET T | REMPLACEMENT COUVRE-JOINT ET TASSEAUX 40x40 | 5.82
SSDHCO CV0213 | Fourniture | REMPLACEMENT COUVRE-JOINT ET T | REMPLACEMENT COUVRE-JOINT ET TASSEAUX D' ARETIER OU DE FAITAGE | 8.63
SSDHCO CV0214 | Fourniture | FOURNITURE ET POSE BANDE D'ENT | FOURNITURE ET POSE BANDE D'ENTABLEMENT ZINC DE 0.80 m Y compris agrafage et bande solin Developpe inferieur ou egal a 0,5 metre | 62.75
SSDHCO CV0215 | Fourniture | BOUCHEMENT DE TROU SUR ZINC PA | BOUCHEMENT DE TROU SUR ZINC PAR APPLICATION DE MASTIC BITUMEUX NOIR Y compris nettoyage du support et mastic bitumeux. | 8.23
SSDHCO CV0216 | Fourniture | CALFEUTREMENT DE CASSURES PAR | CALFEUTREMENT DE CASSURES PAR CHAPE ALU DE TYPE 40 Y compris enduit bitumeux a froid et soudage en plein. - bande jusqu'a 15 cm de large - | 10.54
SSDHCO CV0217 | Fourniture | HABILLAGE DES ACROTERES EN ZIN | HABILLAGE DES ACROTERES EN ZINC POUR UN DEVELOPPE INFERIEUR A 1 ML | 54.32
SSDHCO CV0218 | Fourniture | HABILLAGE DES ACROTERES EN ZIN | HABILLAGE DES ACROTERES EN ZINC POUR UN DEVELOPPE SUPERIEUR A 1 ML | 60.04
SSDHCO CV0219 | Fourniture | REMPLACEMENT RIVE ZINC | REMPLACEMENT RIVE ZINC | 35.64
SSDHCO CV0220 | Fourniture | FOURNITURE ET POSE COUVERTURE | FOURNITURE ET POSE COUVERTURE A JOINTS DEBOUTS | 72.79
SSDHCO CV0221 | Fourniture | REMPLACEMENT COUVERTURE A JOIN | REMPLACEMENT COUVERTURE A JOINTS DEBOUTS | 75.6
SSDHCO CV0301 | Fourniture | DEPOSE ARDOISES + CROCHETS SAN | DEPOSE ARDOISES + CROCHETS SANS REEMPLOI | 2.86
SSDHCO CV0302 | Fourniture | DEPOSE ARDOISES + STOCKAGE POU | DEPOSE ARDOISES + STOCKAGE POUR REEMPLOI | 9.24
SSDHCO CV0303 | Fourniture | REEMPLOI ARDOISES AVEC CROCHET | REEMPLOI ARDOISES AVEC CROCHETS INOX NEUFS SUR LITEAUX EXISTANT | 25.6
SSDHCO CV0304 | Fourniture | FOURNITURE ET POSE ARDOISES D | FOURNITURE ET POSE ARDOISES D'ANGERS RECOUVREMENT 60 a 80 mm Ardoises en 325x250 ou 300x220 ou 300x200 mm. Compris liteaux neufs | 52.41
SSDHCO CV0305 | Fourniture | FOURNITURE ET POSE ARDOISES D' | FOURNITURE ET POSE ARDOISES D'ANGERS RECOUVREMENT 81 a 120 mm Ardoises 325x250 ou 300x220 ou 300x200 mm. Compris liteaux neufs | 67.47
SSDHCO CV0306 | Fourniture | REFECTION FACON DE NOUE FERMEE | REFECTION FACON DE NOUE FERMEE EN ARDOISE D'ANGERS 81x120 COMPRIS COUPES ET NOQUET | 61.75
SSDHCO CV0307 | Fourniture | REFECTION FACON D'ARETIER EN A | REFECTION FACON D'ARETIER EN ARDOISE D'ANGERS 81x120 COMPRIS COUPES ET NOQUET | 51
SSDHCO CV0401 | Fourniture | FOURNITURE ET POSE BARDEAUX BI | FOURNITURE ET POSE BARDEAUX BITUMINEUX TYPE 'SCHINGEL' | 40.06
SSDHCO CV0402 | Fourniture | DEPOSE DE BARDEAUX BITUMINEUX | DEPOSE DE BARDEAUX BITUMINEUX POSES A L'AMERICAINE Y compris enlevement | 9.44
SSDHCO CV0501 | Fourniture | REMPLACEMENT CHENEAU NEUF EN | REMPLACEMENT CHENEAU NEUF EN ZINC Y compris depose et remplacement des bois hors d'usage pose sur papier goudronne et moignon zinc diametre 100. Les crochets, les talons, besaces et naissances sont compris. | 97.49
SSDHCO CV0502 | Fourniture | REMPLACEMENT GOUTTIERE ZINC DE | REMPLACEMENT GOUTTIERE ZINC DEVELOPPE DE 33 cm Y compris depose et enlevement de l'ancienne. Les crochets, talons, besaces et naissances sont compris | 42.07
SSDHCO CV0503 | Fourniture | REMPLACEMENT GOUTTIERE PVC DEV | REMPLACEMENT GOUTTIERE PVC DEVELOPPE DE 33 cm Y compris depose et enlevement de l'ancienne. Les talons, besaces, crochet et naissance sont compris | 29.62
SSDHCO CV0504 | Fourniture | REMPLACEMENT DESCENTE EN ZINC | REMPLACEMENT DESCENTE EN ZINC Diametre 80 Y compris colliers et bagues soudes Le travail est effectue a la corde a noeuds, les prix comprennent la depose de la descente existante | 38.65
SSDHCO CV0505 | Fourniture | REMPLACEMENT DESCENTE EN ZINC | REMPLACEMENT DESCENTE EN ZINC Diametre 100 Y compris colliers et bagues soudes Le travail est effectue a la corde a noeuds. Les prix comprennent la depose de la descente existante | 49.4
SSDHCO CV0506 | Fourniture | FOURNITURE ET POSE MOIGNON ZIN | FOURNITURE ET POSE MOIGNON ZINC Diam. 100 Y compris crapaudine galvanisee | 45.68
SSDHCO CV0507 | Fourniture | REMPLACEMENT DESCENTE EN PVC D | REMPLACEMENT DESCENTE EN PVC Diametre 80 Y Compris colliers. Travail effectue a la corde a noeuds. Les prix comprennent la depose de la descente existante | 36.34
SSDHCO CV0508 | Fourniture | REMPLACEMENT DESCENTE EN PVC D | REMPLACEMENT DESCENTE EN PVC Diametre 100 Y Compris colliers. Travail effectue a la corde a noeuds. Les prix comprennent la depose de la descente existante | 46.69
SSDHCO CV0509 | Fourniture | FOURNITURE ET POSE D'UNE CUVET | FOURNITURE ET POSE D'UNE CUVETTE DE RECEPTION SUR DESCENTE EAUX PLUVIALES EN PVC Raccordement tous diametres y compris colle. | 32.93
SSDHCO CV0510 | Fourniture | FOURNITURE ET POSE DAUPHIN Di | FOURNITURE ET POSE DAUPHIN Diam 80 EN PVC HAUTEUR 1 Metre | 30.32
SSDHCO CV0511 | Fourniture | FOURNITURE ET POSE DAUPHIN Di | FOURNITURE ET POSE DAUPHIN Diam 100 EN PVC HAUTEUR 1 Metre | 41.67
SSDHCO CV0512 | Fourniture | FOURNITURE ET POSE DAUPHIN Di | FOURNITURE ET POSE DAUPHIN Diam 80 EN FONTE HAUTEUR 1 Metre | 71.08
SSDHCO CV0513 | Fourniture | FOURNITURE ET POSE DAUPHIN Di | FOURNITURE ET POSE DAUPHIN Diam 100 EN FONTE HAUTEUR 1 Metre | 75.5
SSDHCO CV0514 | Fourniture | REMPLACEMENT TRAVERSEE D'ENTAB | REMPLACEMENT TRAVERSEE D'ENTABLEMENT ET MOIGNON PLOMB | 45.98
SSDHCO CV0515 | Fourniture | REFIXATION DE LA BASCULE EN ZI | REFIXATION DE LA BASCULE EN ZINC DE RACCORDEMENT DE LA GOUTTIERE A LA DESCENTE | 9.84
SSDHCO CV0516 | Fourniture | MISE HORS D'EAU PAR BACHAGE SU | MISE HORS D'EAU PAR BACHAGE SUITE SINISTRE Y COMPRIS POSE ET DEPOSE MATERIAUX, LOCATION MATERIELS ET TOUTES SUJETIONS DE MISE EN OEUVRE ET DE FIXATION | 5.22
SSDHCO CV0517 | Fourniture | FOURNITURE ET POSE D'UNE CUVET | FOURNITURE ET POSE D'UNE CUVETTE DE RECEPTION SUR DESCENTE EAUX PLUVIALES EN ZINC Raccordement tous diametres y compris colle. | 65.76
SSDHCO CV0518 | Fourniture | FOURNITURE ET POSE film synthé | FOURNITURE ET POSE film synthétique micro aéré en sous-toiture | 3.51
SSDHCO CV0519 | Fourniture | FOURNITURE ET POSE film armé m | FOURNITURE ET POSE film armé micro aéré en sous-toiture | 4.52
SSDHCO CV0520 | Fourniture | FOURNITURE ET POSE film non ti | FOURNITURE ET POSE film non tissé avec enduction spéciale en sous-toiture | 4.92
SSDHCO CV0601 | Fourniture | REMPLACEMENT CHEVRON SAPIN TRA | REMPLACEMENT CHEVRON SAPIN TRAITE 40x40 ou 60x40 Y compris depose et enlevement de l'existant | 6.83
SSDHCO CV0602 | Fourniture | REMPLACEMENT CHEVRON SAPIN TRA | REMPLACEMENT CHEVRON SAPIN TRAITE 60x80 ou 80x80 Y compris depose et enlevement de l'existant | 9.24
SSDHCO CV0603 | Fourniture | REMPLACEMENTPANNE 180 x 80 EN | REMPLACEMENTPANNE 180 x 80 EN SAPIN TRAITE Y compris depose et enlevement de l'existante | 17.97
SSDHCO CV0604 | Fourniture | REMPLACEMENT PANNE 230 x 80 EN | REMPLACEMENT PANNE 230 x 80 EN SAPIN TRAITE Y compris depose et enlevement de l'existante | 23.59
SSDHCO CV0605 | Fourniture | REMPLACEMENT PLANCHE DE RIVE E | REMPLACEMENT PLANCHE DE RIVE EN SAPIN TRAITE 200x20 Y compris depose et enlevement de l'existante | 8.13
SSDHCO CV0606 | Fourniture | REMPLACEMENT LITEAUX Y compr | REMPLACEMENT LITEAUX Y compris depose et enlevement de l'existant | 3.51
SSDHCO CV0607 | Fourniture | REMPLACEMENT VOLIGE Y compris | REMPLACEMENT VOLIGE Y compris depose et enlevement de l'existante | 3.97
SSDHCO CV0608 | Fourniture | Traitement des bois aux produi | Traitement des bois aux produits fongicides par badigeonnage | 5.82
SSDHCO CV0609 | Fourniture | Traitement des bois aux produi | Traitement des bois aux produits fongicides par pulvérisation | 6.43
SSDHCO CV0610 | Fourniture | Traitement des bois aux produi | Traitement des bois aux produits fongicides et insecticides par infiltration | 22.59
SSDHCO CV0701 | Fourniture | REMPLACEMENT FENETRE POUR TOIT | REMPLACEMENT FENETRE POUR TOIT EN PENTE SURFACE INFERIEURE A 1 M2 Y compris depose et enlevement de l'existante. Pose fenetre cadre en bois naturel, accessoires de fixation, doublevitrage isolant et ventilation haute, raccordement en aluminium et renvoi d'eau en plomb. Chevetre a reprendre eventuellement. | 487.74
SSDHCO CV0702 | Fourniture | REMPLACEMENT FENETRE POUR TOIT | REMPLACEMENT FENETRE POUR TOIT EN PENTE SURFACE SUPERIEURE A 1,0 M2 ET INFERIEURE A 1.5 M2 Y compris depose et enlevement de l'existante. Fenetre cadre bois naturel,accessoires de fixation, double vitrage isolant et ventilation haute, raccordement en aluminium et renvoi d'eau en plomb. Chevetre a reprendre eventuellement. | 601.6
SSDHCO CV0703 | Fourniture | REMPLACEMENT DE CHASSIS A TABA | REMPLACEMENT DE CHASSIS A TABATIERE VITRE POSE SUR TERRASSE EN ZINC Y COMPRIS TOUTES SUJETIONS D'ETANCHEITE PERIPHERIQUE ET D'HABILLAGE DES COSTIERES, DIMENSIONS JUSQU'A 90 x 70 cm | 347.18
SSDHCO CV0801 | Fourniture | REFECTION SOUCHE ENTOURAGE ET | REFECTION SOUCHE ENTOURAGE ET SOLIN JUSQU'A 1,2 ML Y compris depose de l'existant | 39.36
SSDHCO CV0802 | Fourniture | REFECTION SOUCHE ENTOURAGE et | REFECTION SOUCHE ENTOURAGE et SOLIN PLUS DE 1,2 ML Compris depose de l'existant | 48.69
SSDHCO CV0803 | Fourniture | REFECTION PENETRATION LATERALE | REFECTION PENETRATION LATERALE SOLIN CONTINU EN CIMENT | 32.33
SSDHCO CV0804 | Fourniture | REFECTION PENETRATION LATERALE | REFECTION PENETRATION LATERALE NOQUETS RECOUVERTS D'UNE BANDE A RABATTRE ET D'UN JOINT A LA POMPE | 22.59
SSDHCO CV0805 | Fourniture | FOURNITURE ET POSE SORTIE VENT | FOURNITURE ET POSE SORTIE VENTILATION DANS TABLE EN PLOMB AVEC CHAPEAU PVC TYPE 'NICOLL' OU EQUIVLENT | 58.43
SSDHCO CV0806 | Fourniture | REFECTION RIVE EN CIMENT | REFECTION RIVE EN CIMENT | 54.72
SSDHCO CV0807 | Fourniture | FOURNITURE ET POSE D'UNE CROS | FOURNITURE ET POSE D'UNE CROSSE DE PASSAGE DE CABLE D'ANTENNE Y compris toutes sujetions de percement,de passage et d'etancheite. | 64.46
SSDHCO CV0808 | Fourniture | REMPLACEMENT RIVE CIMENT PAR R | REMPLACEMENT RIVE CIMENT PAR RIVE ZINC y compris toutes sujétions pour adaptation et raccordement sur couverture existante | 53.01
SSDHCO CV0809 | Fourniture | PLUS-VALUE pour réalisation de | PLUS-VALUE pour réalisation de couloir en zinc le long de la rive concernant le poste CV0808 | 10.54
SSDHCO CV0901 | Fourniture | BENNE POUR DECHETS INERTES Y c | BENNE POUR DECHETS INERTES Y compris chargement et mise en décharge | 122.99
SSDHCO CV0902 | Fourniture | NETTOYAGE DE GOUTTIERES Compr | NETTOYAGE DE GOUTTIERES Comprenant balayage, depose et repose des crapaudines, verification des ecoulements et descente des detritus | 1.91
SSDHCO CV0903 | Fourniture | EMOUSSAGE DES COUVERTURES Com | EMOUSSAGE DES COUVERTURES Comprenant grattage de mousse, balayage et descente des detritus. | 2.61
SSDHCO CV0904 | Fourniture | RECHERCHE DE FUITE | RECHERCHE DE FUITE | 38.15
SSDHCO CV1001 | Fourniture | ECHAFAUDAGE MOBILE Y compris | ECHAFAUDAGE MOBILE Y compris double transport, pose, depose et deplacements sur le chantier. | 3.21
SSDHCO CV1002 | Fourniture | ECHAFAUDAGE DE PIED Y compris | ECHAFAUDAGE DE PIED Y compris double transport, montage, entretien et demontage | 24.6
SSDHCO CV1003 | Fourniture | DEMONTAGE, DEPLACEMENT ET REIN | DEMONTAGE, DEPLACEMENT ET REINSTALLATION SUR UN MEME CHANTIER D'UN ECHAFAUDAGE DE PIED | 3.41
SSDHCO CV1004 | Fourniture | NACELLE SUR BRAS ARTICULE JUSQ | NACELLE SUR BRAS ARTICULE JUSQU'A 10 METRES DE HAUTEUR POUR LA JOURNEE Y compris installation et repli avec personnel. | 259.53
SSDHCO CV1005 | Fourniture | NACELLE SUR BRAS ARTICULE JUSQ | NACELLE SUR BRAS ARTICULE JUSQU'A 18 METRES DE HAUTEUR POUR LA JOURNEE Y compris installation et repli avec personnel. | 367.26
SSDHCO CV1101 | Fourniture | MAIN D'OEUVRE QUALIFIEE | MAIN D'OEUVRE QUALIFIEE | 38.15
SSDHCO CV1102 | Fourniture | MAIN D'OEUVRE NON QUALIFIEE | MAIN D'OEUVRE NON QUALIFIEE | 22.09
SSDHCO CV1201 | Fourniture | FORFAIT DEPLACEMENT Conformem | FORFAIT DEPLACEMENT Conformement aux prescriptions du C.C.A.P | 45.18
SSDHCO CV1401 | Fourniture | FOURNITURE ET POSE DE TOLE OND | FOURNITURE ET POSE DE TOLE ONDULEES | 27.31
SSDHCO CV1501 | Fourniture | FOURNITURE ET POSE ISOLANT LAI | FOURNITURE ET POSE ISOLANT LAINE DE ROCHE AVEC PARE-VAPEUR KRAFT CERTIFIE ACERMI, EPAISSEUR 100 mm | 9.64
SSDHCO CV1502 | Fourniture | FOURNITURE ET POSE ISOLANT LAI | FOURNITURE ET POSE ISOLANT LAINE DE ROCHE AVEC PARE-VAPEUR KRAFT CERTIFIE ACERMI, EPAISSEUR 200 mm | 10.24
SSDHCO CV1503 | Fourniture | FOURNITURE ET POSE ISOLANT LAI | FOURNITURE ET POSE ISOLANT LAINE DE ROCHE AVEC PARE-VAPEUR ALUMINIUM EUROCLASSE A1 INCOMBUSTIBLE CERTIFIE ACERMI, EPAISSEUR 100 mm | 10.54
SSDHCO CV1504 | Fourniture | FOURNITURE ET POSE ISOLANT LAI | FOURNITURE ET POSE ISOLANT LAINE DE ROCHE AVEC PARE-VAPEUR ALUMINIUM EUROCLASSE A1 INCOMBUSTIBLE CERTIFIE ACERMI, EPAISSEUR 200 mm | 22.99
SSDHCO CV1505 | Fourniture | REMPLACEMENT ISOLANT PAR ISOLA | REMPLACEMENT ISOLANT PAR ISOLANT LAINE DE ROCHE AVEC PARE-VAPEUR KRAFT CERTIFIE ACERMI, EPAISSEUR 100 mm | 14.56
SSDHCO CV1506 | Fourniture | REMPLACEMENT ISOLANT PAR ISOLA | REMPLACEMENT ISOLANT PAR ISOLANT LAINE DE ROCHE AVEC PARE-VAPEUR KRAFT CERTIFIE ACERMI, EPAISSEUR 200 mm | 15.26
SSDHCO CV1507 | Fourniture | REMPLACEMENT ISOLANT PAR ISOLA | REMPLACEMENT ISOLANT PAR ISOLANT LAINE DE ROCHE AVEC PARE-VAPEUR ALUMINIUM EUROCLASSE A1 INCOMBUSTIBLE CERTIFIE ACERMI, EPAISSEUR 100 mm | 17.27
SSDHCO CV1508 | Fourniture | REMPLACEMENT ISOLANT PAR ISOLA | REMPLACEMENT ISOLANT PAR ISOLANT LAINE DE ROCHE AVEC PARE-VAPEUR ALUMINIUM EUROCLASSE A1 INCOMBUSTIBLE CERTIFIE ACERMI, EPAISSEUR 200 mm | 26.61
SSDHCO CV2001 | Fourniture | AUDIT METHODOLOGIQUE ET TECHNI | AUDIT METHODOLOGIQUE ET TECHNIQUE QUELQUES SOIT LE TYPE DE DISPOSITIF D'ANCRAGE A RETENIR SUIVANT ARTICLE 9.3 DU CCTP | 460.33
SSDHCO CV2002 | Fourniture | DOSSIER TECHNIQUE DU DISPOSITI | DOSSIER TECHNIQUE DU DISPOSITIF D'ANCRAGE CHOISI regroupant les documents attestant la conformité de l état d origine ainsi que les instructions utiles pour les vérifications périodiques SUIVANT ARTICLE 9.4 DU CCTP | 582.52
SSDHCO CV2003 | Fourniture | VÉRIFICATIONS PERIODIQUES de l | VÉRIFICATIONS PERIODIQUES de l'Ancre structurelle suivant article 9.5.1. du CCTP | 698.58
SSDHCO CV2005 | Fourniture | VÉRIFICATIONS PERIODIQUES du d | VÉRIFICATIONS PERIODIQUES du dispositif d ancrage suivant article 9.5.2. du CCTP | 784.02
SSDHCO CV2008 | Fourniture | FOURNITURE ET POSE chariot (co | FOURNITURE ET POSE chariot (coulisseau) avec ouverture protégée par un double système de verrouillage | 236.74
SSDHCO CV2009 | Fourniture | FOURNITURE ET POSE Absorbeur m | FOURNITURE ET POSE Absorbeur multifonction avec terminaison à visser intègrant dans un seul élément 4 fonctions essentielles: tendeur de câble,indicateur d effort, tensiomètre, et dissipateur d énergie pour câble de 8 mm | 261.54
SSDHCO CV2010 | Fourniture | FOURNITURE ET POSE Absorbeur m | FOURNITURE ET POSE Absorbeur multifonction avec terminaison à visser intègrant dans un seul élément 4 fonctions essentielles: tendeur de câble,indicateur d effort, tensiomètre, et dissipateur d énergie pour câble de 10 mm | 276.9
SSDHCO CV2011 | Fourniture | FOURNITURE ET POSE Absorbeur m | FOURNITURE ET POSE Absorbeur multifonction avec terminaison à oeillet intègrant dans un seul élément 4 fonctions essentielles: tendeur de câble,indicateur d effort, tensiomètre, et dissipateur d énergie pour câble de 8 mm | 317.06
SSDHCO CV2012 | Fourniture | FOURNITURE ET POSE Absorbeur m | FOURNITURE ET POSE Absorbeur multifonction avec terminaison à oeillet intègrant dans un seul élément 4 fonctions essentielles: tendeur de câble,indicateur d effort, tensiomètre, et dissipateur d énergie pour câble de 10 mm | 317.06
SSDHCO CV2013 | Fourniture | FOURNITURE ET POSE bague témoi | FOURNITURE ET POSE bague témoin de sertissage pour câble diamètre 8 mm | 21.99
SSDHCO CV2014 | Fourniture | FOURNITURE ET POSE bague témoi | FOURNITURE ET POSE bague témoin de sertissage pour câble diamètre 10 mm | 25.6
SSDHCO CV2015 | Fourniture | FOURNITURE ET POSE Passant int | FOURNITURE ET POSE Passant intermédiaire universel pour utilisation fixe ou mobile en acier inoxydable diamètre 8 mm y compris guide câble plastique | 88.85
SSDHCO CV2016 | Fourniture | FOURNITURE ET POSE Passant int | FOURNITURE ET POSE Passant intermédiaire universel pour utilisation fixe ou mobile en acier inoxydable diamètre 10 mm y compris guide câble plastique | 90.16
SSDHCO CV2017 | Fourniture | FOURNITURE ET POSE chape à ser | FOURNITURE ET POSE chape à sertir diamètre 8 mm | 54.42
SSDHCO CV2018 | Fourniture | FOURNITURE ET POSE chape à ser | FOURNITURE ET POSE chape à sertir diamètre 10 mm | 54.42
SSDHCO CV2019 | Fourniture | FOURNITURE ET POSE Terminaison | FOURNITURE ET POSE Terminaison diamètre 8 mm | 70.48
SSDHCO CV2020 | Fourniture | FOURNITURE ET POSE Terminaison | FOURNITURE ET POSE Terminaison diamètre 10 mm | 87.55
SSDHCO CV2021 | Fourniture | FOURNITURE ET POSE Manchon à s | FOURNITURE ET POSE Manchon à sertir diamètre 8 mm | 37.65
SSDHCO CV2022 | Fourniture | FOURNITURE ET POSE Manchon à s | FOURNITURE ET POSE Manchon à sertir diamètre 10 mm | 42.97
SSDHCO CV2023 | Fourniture | FOURNITURE ET POSE Guide câble | FOURNITURE ET POSE Guide câble plastique pour câble de 8 mm | 9.54
SSDHCO CV2024 | Fourniture | FOURNITURE ET POSE Guide câble | FOURNITURE ET POSE Guide câble plastique pour câble de 10 mm | 11.55
SSDHCO CV2025 | Fourniture | FOURNITURE ET POSE Chape de pa | FOURNITURE ET POSE Chape de passant intermédiaire universel | 54.72
SSDHCO CV2026 | Fourniture | KIT de virage à 90° avec deux | KIT de virage à 90° avec deux points de fixation comprenant deux passants, un support de tube de virage, deux guides câble en plastique, boulons et tube de virage pour câble de 8 mm | 115.66
SSDHCO CV2027 | Fourniture | KIT de virage à 90° avec deux | KIT de virage à 90° avec deux points de fixation comprenant deux passants, un support de tube de virage, deux guides câble en plastique, boulons et tube de virage pour câble de 10 mm | 120.98
SSDHCO CV2028 | Fourniture | KIT de virage à 90° avec un po | KIT de virage à 90° avec un point de fixation pour utilisation sur potelet comprenant deux passants, un support de tube de virage, deux guides câble en plastique, boulons et tube de virage pour câble de 8 mm | 136.34
SSDHCO CV2029 | Fourniture | KIT de virage à 90° avec un po | KIT de virage à 90° avec un point de fixation pour utilisation sur potelet comprenant deux passants, un support de tube de virage, deux guides câble en plastique, boulons et tube de virage pour câble de 10 mm | 152.51
SSDHCO CV2030 | Fourniture | FOURNITURE ET POSE Support de | FOURNITURE ET POSE Support de tube de virage pour câble de 8 mm | 22.19
SSDHCO CV2031 | Fourniture | FOURNITURE ET POSE Support de | FOURNITURE ET POSE Support de tube de virage pour câble de 10 mm | 31.32
SSDHCO CV2032 | Fourniture | FOURNITURE ET POSE Tube de vi | FOURNITURE ET POSE Tube de virage à 90° pour câble de 8 mm | 58.43
SSDHCO CV2033 | Fourniture | FOURNITURE ET POSE Tube de vi | FOURNITURE ET POSE Tube de virage à 90° pour câble de 10 mm | 65.66
SSDHCO CV2034 | Fourniture | FOURNITURE ET POSE Tube de vi | FOURNITURE ET POSE Tube de virage droit ou à cintrer pour câble de 8 mm | 70.08
SSDHCO CV2035 | Fourniture | FOURNITURE ET POSE Tube de vi | FOURNITURE ET POSE Tube de virage droit ou à cintrer pour câble de 10 mm | 72.79
SSDHCO CV2036 | Fourniture | FOURNITURE ET POSE Ecrou à fr | FOURNITURE ET POSE Ecrou à frein - M10 | 19.28
SSDHCO CV2037 | Fourniture | FOURNITURE ET POSE platine d'a | FOURNITURE ET POSE platine d'ancrage, fixation par deux tiges filetées de 12 mm inoxydable | 65.46
SSDHCO CV2038 | Fourniture | FOURNITURE ET POSE Anneau d a | FOURNITURE ET POSE Anneau d ancrage mâle filetage M16 x 27 , résistance > 50 Kn, compatible sur ancrage potelet standard ou pyramide | 89.86
SSDHCO CV2039 | Fourniture | FOURNITURE ET POSE Anneau d a | FOURNITURE ET POSE Anneau d ancrage mâle filetage M12 x 20, pour utilisation sur ancrage potelet sans habillage isolant | 138.75
SSDHCO CV2040 | Fourniture | FOURNITURE ET POSE Anneau d a | FOURNITURE ET POSE Anneau d ancrage mâle filetage M12 x 35, pour utilisation sur ancrage potelet avec habillage isolant | 138.75
SSDHCO CV2041 | Fourniture | Ancrage Pyramide pour bac acie | Ancrage Pyramide pour bac acier, dimensions 430 x 363 mm, inclut rivets, bande de mastic d étanchéité | 97.19
SSDHCO CV2042 | Fourniture | Ancrage Pyramide pour bac acie | Ancrage Pyramide pour bac acier, dimensions 525 x 405 mm, inclut rivets, bande de mastic d étanchéité | 118.97
SSDHCO CV2043 | Fourniture | Ancrage Pyramide pour bac acie | Ancrage Pyramide pour bac acier à joint debout, dimensions 470 x 390 mm, inclut 4 clips spéciaux | 130.02
SSDHCO CV2044 | Fourniture | Ancrage Pyramide pour bac acie | Ancrage Pyramide pour bac acier à joint debout, dimensions 570 x 390 mm, inclut 4 clips spéciaux | 169.17
SSDHCO CV2045 | Fourniture | Ancrage Pyramide pour toit à m | Ancrage Pyramide pour toit à membrane, dimensions 430 x 363 mm, incut 4 vis spéciale, bande de mastic d étanchéité | 46.08
SSDHCO CV2046 | Fourniture | FOURNITURE ET POSE ancrage Pot | FOURNITURE ET POSE ancrage Potelet d extrémité ou de virage, dimensions 60 x 60 x 510 mm y compris boulonnerie | 126.7
SSDHCO CV2047 | Fourniture | FOURNITURE ET POSE ancrage Pot | FOURNITURE ET POSE ancrage Potelet intermédiaire dimensions 60 x 60 x 428 mm y compris boulonnerie | 131.02
SSDHCO CV2048 | Fourniture | FOURNITURE ET POSE Collerette | FOURNITURE ET POSE Collerette d étanchéité pour ancrage potelet | 18.57
SSDHCO CV2049 | Fourniture | FOURNITURE ET POSE ancrage Pot | FOURNITURE ET POSE ancrage Potelet avec filetage femelle M12, dimensions 200 x 200 x 250 mm, avec y compris boulonnerie pour support béton | 116.97
SSDHCO CV2050 | Fourniture | FOURNITURE ET POSE ancrage Pot | FOURNITURE ET POSE ancrage Potelet avec filetage femelle M12, dimensions 230 x 230 x 250 mm, avec y compris boulonnerie pour support béton | 122.29
SSDHCO CV2051 | Fourniture | FOURNITURE ET POSE ancrage Pot | FOURNITURE ET POSE ancrage Potelet avec filetage femelle M12, dimensions 250 x 250 x 250 mm, avec y compris boulonnerie pour support béton | 130.32
SSDHCO CV2052 | Fourniture | FOURNITURE ET POSE ancrage Pot | FOURNITURE ET POSE ancrage Potelet avec filetage femelle M16, dimensions 200 x 200 x 250 mm, avec y compris boulonnerie pour support béton | 130.32
SSDHCO CV2053 | Fourniture | FOURNITURE ET POSE ancrage Pot | FOURNITURE ET POSE ancrage Potelet avec filetage femelle M16, dimensions 230 x 230 x 250 mm, avec y compris boulonnerie pour support béton | 130.32
SSDHCO CV2054 | Fourniture | FOURNITURE ET POSE ancrage Pot | FOURNITURE ET POSE ancrage Potelet avec filetage femelle M16, dimensions 250 x 250 x 250 mm, avec y compris boulonnerie pour support béton | 140.06
SSDHCO CV2055 | Fourniture | FOURNITURE ET POSE ancrage Pot | FOURNITURE ET POSE ancrage Potelet avec filetage femelle M12, dimensions 250 x 230 x 250 mm, Fixation sur poutrelle acier y compris boulonnerie | 148.09
SSDHCO CV2056 | Fourniture | FOURNITURE ET POSE ancrage Pot | FOURNITURE ET POSE ancrage Potelet avec filetage femelle M12, dimensions 250 x 230 x 350 mm, Fixation sur poutrelle acier y compris boulonnerie | 150.1
SSDHCO CV2057 | Fourniture | FOURNITURE ET POSE ancrage Pot | FOURNITURE ET POSE ancrage Potelet avec filetage femelle M12, dimensions 250 x 230 x 450 mm, Fixation sur poutrelle acier y compris boulonnerie | 150.1
SSDHCO CV2058 | Fourniture | FOURNITURE ET POSE ancrage Pot | FOURNITURE ET POSE ancrage Potelet avec filetage femelle M16, dimensions 250 x 230 x 250 mm, Fixation sur poutrelle acier y compris boulonnerie | 150.5
SSDHCO CV2059 | Fourniture | FOURNITURE ET POSE ancrage Pot | FOURNITURE ET POSE ancrage Potelet avec filetage femelle M16, dimensions 250 x 230 x 350 mm, Fixation sur poutrelle acier y compris boulonnerie | 150.5
SSDHCO CV2060 | Fourniture | FOURNITURE ET POSE ancrage Pot | FOURNITURE ET POSE ancrage Potelet avec filetage femelle M16, dimensions 250 x 230 x 450 mm, Fixation sur poutrelle acier y compris boulonnerie | 150.5
SSDHCO CV2061 | Fourniture | FOURNITURE ET POSE ancrage Pot | FOURNITURE ET POSE ancrage Potelet avec filetage femelle M12, dimensions 250 x 230 x 250 mm, Fixation sur poutre en bois y compris boulonnerie | 135.04
SSDHCO CV2062 | Fourniture | FOURNITURE ET POSE ancrage Pot | FOURNITURE ET POSE ancrage Potelet avec filetage femelle M12, dimensions 250 x 230 x 350 mm, Fixation sur poutre bois y compris boulonnerie | 136.34
SSDHCO CV2063 | Fourniture | FOURNITURE ET POSE ancrage Pot | FOURNITURE ET POSE ancrage Potelet avec filetage femelle M12, dimensions 250 x 230 x 450 mm, Fixation sur poutre bois y compris boulonnerie | 150.4
SSDHCO CV2064 | Fourniture | FOURNITURE ET POSE ancrage Pot | FOURNITURE ET POSE ancrage Potelet avec filetage femelle M16, dimensions 250 x 230 x 250 mm, Fixation sur poutre bois y compris boulonnerie | 150.4
SSDHCO CV2065 | Fourniture | FOURNITURE ET POSE ancrage Pot | FOURNITURE ET POSE ancrage Potelet avec filetage femelle M16, dimensions 250 x 230 x 350 mm, Fixation sur poutre bois y compris boulonnerie | 152.81
SSDHCO CV2066 | Fourniture | FOURNITURE ET POSE ancrage Pot | FOURNITURE ET POSE ancrage Potelet avec filetage femelle M16, dimensions 250 x 230 x 450 mm, Fixation sur poutre bois y compris boulonnerie | 160.44
SSDHCO CV2067 | Fourniture | FOURNITURE ET POSE Câble inox | FOURNITURE ET POSE Câble inoxydable 7x7,de 8 mm de diamètre | 5.42
SSDHCO CV2068 | Fourniture | FOURNITURE ET POSE Câble inox | FOURNITURE ET POSE Câble inoxydable 7x19, de 10 mm de diamètre | 10.54
SSDHCO CV2069 | Fourniture | FOURNITURE ET POSE d une éche | FOURNITURE ET POSE d une échelle à crinoline, prix au mètre linéaire y compris boulonnerie | 275.9
SSDHCO CV2070 | Fourniture | FOURNITURE ET POSE Plomb de sé | FOURNITURE ET POSE Plomb de sécurité | 206.02
SSDHCO CV2171 | Fourniture | FOURNITURE d'un registre de s | FOURNITURE d'un registre de sécurité | 22.59
SSDHCO CV2172 | Fourniture | FOURNITURE ET POSE Plaque sign | FOURNITURE ET POSE Plaque signalétique d identification du dispositif d'ancrage normalisé en français | 16.87
SSDHCO CV9301 | Fourniture | DEPOSE SANS REEMPLOI TUILES ME | DEPOSE SANS REEMPLOI TUILES MECANIQUES DANS LE CADRE D'UNE INTERVENTION EN MILIEU AMIANTE EN SOUS-SECTION 3 Y COMPRIS LES MESURES D'EMPOUSSIEREMENT CONFORMEMENT A LA REGLEMENTATION EN VIGUEUR AU MOMENT DES TRAVAUX | 45.18
SSDHCO CV9302 | Fourniture | DEPOSE SANS REEMPLOI TUILES P | DEPOSE SANS REEMPLOI TUILES PLATES DANS LE CADRE D'UNE INTERVENTION EN MILIEU AMIANTE EN SOUS-SECTION 3 Y COMPRIS LES MESURES D'EMPOUSSIEREMENT CONFORMEMENT A LA REGLEMENTATION EN VIGUEUR AU MOMENT DES TRAVAUX | 50.2
SSDHCO CV9303 | Fourniture | DEPOSE SANS REEMPLOI DE ZINC E | DEPOSE SANS REEMPLOI DE ZINC ET DES VOLIGES DANS LE CADRE D'UNE INTERVENTION EN MILIEU AMIANTE EN SOUS-SECTION 3 Y COMPRIS LES MESURES D'EMPOUSSIEREMENT CONFORMEMENT A LA REGLEMENTATION EN VIGUEUR AU MOMENT DES TRAVAUX | 53.01
SSDHCO CV9304 | Fourniture | DEPOSE SANS REEMPLOI ARDOISES | DEPOSE SANS REEMPLOI ARDOISES + CROCHETS DANS LE CADRE D'UNE INTERVENTION EN MILIEU AMIANTE EN SOUS-SECTION 3 Y COMPRIS LES MESURES D'EMPOUSSIEREMENT CONFORMEMENT A LA REGLEMENTATION EN VIGUEUR AU MOMENT DES TRAVAUX | 69.18
SSDHCO CV9305 | Fourniture | DEPOSE SANS REEMPLOI DE BARDEA | DEPOSE SANS REEMPLOI DE BARDEAUX BITUMINEUX POSES A L'AMERICAINE DANS LE CADRE D'UNE INTERVENTION EN MILIEU AMIANTE EN SOUS-SECTION 3 Y COMPRIS LES MESURES D'EMPOUSSIEREMENT CONFORMEMENT A LA REGLEMENTATION EN VIGUEUR AU MOMENT DES TRAVAUX | 95.58
SSDHCO CV9306 | Fourniture | MISE EN PLACE DE PROTECTION ET | MISE EN PLACE DE PROTECTION ET CONFINEMENT DANS LE CADRE D'UNE INTERVENTION EN MILIEU AMIANTE EN SOUS-SECTION 3, Y COMPRIS TOUTES SUJETIONS SPECIFIQUES ET CONFORMEMENT A LA REGLEMENTATION EN VIGUEUR AU MOMENT DES TRAVAUX. TOUS LES FRAIS ADMINISTRATIFS, DE GESTION, OU TOUTES DEPENSES NECESSAIRES SONT REPUTEES INCLUS DANS LE PRIX CONFORMEMENT AUX ARTICLES DU CCTP. | 25.9
SSDHCO CV9307 | Fourniture | MISE EN PLACE DE PROTECTION ET | MISE EN PLACE DE PROTECTION ET CONFINEMENT DANS LE CADRE D'UNE INTERVENTION EN MILIEU AMIANTE EN SOUS-SECTION 3, Y COMPRIS TOUTES SUJETIONS SPECIFIQUES ET CONFORMEMENT A LA REGLEMENTATION EN VIGUEUR AU MOMENT DES TRAVAUX. TOUS LES FRAIS ADMINISTRATIFS, DE GESTION, OU TOUTES DEPENSES NECESSAIRES SONT REPUTEES INCLUS DANS LE PRIX CONFORMEMENT AUX ARTICLES DU CCTP. | 27.01
SSDHCO CV9401 | Fourniture | PLUS-VALUE POUR INTERVENTION E | PLUS-VALUE POUR INTERVENTION EN MILIEU AMIANTE, APPLICABLE AUX POSTES DANS LE CADRE DES TRAVAUX EN SOUS-SECTION 4. LE PRIX S ENTEND PAR ½ JOURNEE ET PAR OUVRIER. TOUS LES FRAIS D INVESTISSEMENTS, D EQUIPEMENTS, DE MAIN-D  RUVRES, DE NETTOYAGE DES OUTILS AINSI QUE LA PROTECTION DES LOCAUX SONT COMPRIS DANS LE CADRE DE L INTERVENTION CONFORMEMENT AUX ARTICLES DU CCTP. LA PROCEDURE D INTERVENTION DEVRA ETRE CONFORME A LA REGLEMENTATION EN VIGUEUR AU MOMENT DE LA REALISATION DES TRAVAUX. | 427.41
SSDHCO CV9501 | Fourniture | STOCKAGE, EVACUATION ET TRANSP | STOCKAGE, EVACUATION ET TRANSPORT DES DECHETS D'AMIANTE LIES A DES MATERIAUX INERTES DANS UNE INSTALLATION DE STOCKAGE DE DECHETS NON DANGEREUX (ISDND) OU DANGEREUX (ISDD). CES DECHETS SONT ISSUS DES TRAVAUX EN MILIEU AMIANTE EN SOUS-SECTION 3. TOUS LES FRAIS ADMINISTRATIFS, DE GESTION, BORDEREAU ET PV AINSI QUE TOUTES DEPENSES NECESSAIRES SONT REPUTEES INCLUS DANS LE PRIX CONFORMEMENT AUX ARTICLES DU CCTP. LA PROCEDURE D INTERVENTION DEVRA ETRE CONFORME A LA REGLEMENTATION EN VIGUEUR AU MOMENT DE LA REALISATION DES TRAVAUX. | 447.68
SSDHCO CV9502 | Fourniture | STOCKAGE, EVACUATION ET TRANSP | STOCKAGE, EVACUATION ET TRANSPORT DES DECHETS D'AMIANTE LIES A DES MATERIAUX NON INERTES OU LIBRES DANS UNE INSTALLATION DE STOCKAGE DE DECHETS DANGEREUX (ISDD). CES DECHETS SONT ISSUS DES TRAVAUX EN MILIEU AMIANTE EN SOUS-SECTION 3. TOUS LES FRAIS ADMINISTRATIFS, DE GESTION, BORDEREAU ET PV AINSI QUE TOUTES DEPENSES NECESSAIRES SONT REPUTEES INCLUS DANS LE PRIX CONFORMEMENT AUX ARTICLES DU CCTP. LA PROCEDURE D INTERVENTION DEVRA ETRE CONFORME A LA REGLEMENTATION EN VIGUEUR AU MOMENT DE LA REALISATION DES TRAVAUX. | 553
SSDHCO CV9503 | Fourniture | STOCKAGE, EVACUATION ET TRANSP | STOCKAGE, EVACUATION ET TRANSPORT DES DECHETS D'AMIANTE LIES A DES MATERIAUX INERTES DANS UNE INSTALLATION DE STOCKAGE DE DECHETS NON DANGEREUX (ISDND) OU DANGEREUX (ISDD). CES DECHETS SONT ISSUS DES RESIDUS PRODUITS DANS LE CADRE DES TRAVAUX EN MILIEU AMIANTE EN SOUS-SECTION 4, AINSI QUE LES EQUIPEMENTS DE PROTECTION INDIVIDUELLE. TOUS LES FRAIS ADMINISTRATIFS, DE GESTION, BORDEREAU ET PV AINSI QUE TOUTES DEPENSES NECESSAIRES SONT REPUTEES INCLUS DANS LE PRIX CONFORMEMENT AUX ARTICLES DU CCTP. LA PROCEDURE D INTERVENTION DEVRA ETRE CONFORME A LA REGLEMENTATION EN VIGUEUR AU MOMENT DE LA REALISATION DES TRAVAUX. | 432.22
SSDHCO CV9504 | Fourniture | STOCKAGE, EVACUATION ET TRANSP | STOCKAGE, EVACUATION ET TRANSPORT DES DECHETS D'AMIANTE LIES A DES MATERIAUX NON INERTES OU LIBRES DANS UNE INSTALLATION DE STOCKAGE DE DECHETS DANGEREUX (ISDD). CES DECHETS SONT ISSUS DES RESIDUS PRODUITS DANS LE CADRE DES TRAVAUX EN MILIEU AMIANTE EN SOUS-SECTION 4, AINSI QUE LES EQUIPEMENTS DE PROTECTION INDIVIDUELLE. TOUS LES FRAIS ADMINISTRATIFS, DE GESTION, BORDEREAU ET PV AINSI QUE TOUTES DEPENSES NECESSAIRES SONT REPUTEES INCLUS DANS LE PRIX CONFORMEMENT AUX ARTICLES DU CCTP. LA PROCEDURE D INTERVENTION DEVRA ETRE CONFORME A LA REGLEMENTATION EN VIGUEUR AU MOMENT DE LA REALISATION DES TRAVAUX. | 848.58
SSDHCO CV9601 | Fourniture | REALISATION DANS LE CADRE D'UN | REALISATION DANS LE CADRE D'UNE INTERVENTION EN MILIEU AMIANTE EN SOUS-SECTION 3, DE MESURE LIBERATOIRE DE 1ERE RESTITUTION APRES TRAVAUX POUR LA RESTITUTION DES LOCAUX, AVEC FOURNITURE D ATTESTATION ET TOUTES INFORMATIONS CONFORMEMENT A LA REGLEMENTATION EN VIGUEUR AU MOMENT DE LA REALISATION DES TRAVAUX ET AUX ARTICLES DU CCTP. LA PROCEDURE D INTERVENTION DEVRA ETRE CONFORME A LA REGLEMENTATION EN VIGUEUR AU MOMENT DE LA REALISATION DES TRAVAUX. | 330.12
SSDHCO CV9602 | Fourniture | REALISATION DANS LE CADRE D'UN | REALISATION DANS LE CADRE D'UNE INTERVENTION EN MILIEU AMIANTE EN SOUS-SECTION 4, DE MESURE LIBERATOIRE DE 1ERE RESTITUTION APRES TRAVAUX POUR LA RESTITUTION DES LOCAUX, AVEC FOURNITURE D ATTESTATION ET TOUTES INFORMATIONS CONFORMEMENT A LA REGLEMENTATION EN VIGUEUR AU MOMENT DE LA REALISATION DES TRAVAUX ET AUX ARTICLES DU CCTP. LA PROCEDURE D INTERVENTION DEVRA ETRE CONFORME A LA REGLEMENTATION EN VIGUEUR AU MOMENT DE LA REALISATION DES TRAVAUX. | 330.22
SSDHCO CV9701 | Fourniture | REMISE DES DOCUMENTS, tant en | REMISE DES DOCUMENTS, tant en SS3, en SS4 qu'en travaux courants, selon réglementations et spécifications du CCTP, (PDRE, MO, BSDA, CAP, Etudes, Avis techniques, notes de calcul, DIUO, rapports d'interventions, quitus, etc…).
ST | Divers | Sous traitant | Sous traitant
ST1 | Sous-traitance | Sous traitant | Sous traitant | 1.42
STA | Divers | Sous traitant auto liquidation | Sous traitant auto liquidation
STAINS 10.1 | Fourniture | Coéfficient de majoration pour | Coéfficient de majoration pour intervention suite sinistre | 1.28
STAINS 11.1 | Fourniture | Forfait de déplacement conform | Forfait de déplacement conformément à l'article 4.1.3 du CCAP | 45
STAINS 4.3.6.1.51 | Fourniture | Anti-belier | Anti-belier | 70.68
STAINS 4.3.6.1.52 | Fourniture | Aérateur de chute PVC tous dia | Aérateur de chute PVC tous diamètres | 19.63
STAINS 4.3.6.1.53 | Fourniture | Suppression tous types de bran | Suppression tous types de branchements | 19.63
STAINS 4.3.6.1.54 | Fourniture | Robinet de barrage 1/4 tour Ø1 | Robinet de barrage 1/4 tour Ø15/21 | 23.56
STAINS 4.3.6.1.55 | Fourniture | Robinet de barrage 1/4 tour Ø2 | Robinet de barrage 1/4 tour Ø20/27 | 31.41
STAINS 4.3.6.1.56 | Fourniture | Vanne 1/4 tour Ø15/21 | Vanne 1/4 tour Ø15/21 | 19.63
STAINS 4.3.6.1.57 | Fourniture | Vanne 1/4 tour sur patère Ø20/ | Vanne 1/4 tour sur patère Ø20/27 pour MLL ou MLV | 31.41
STAINS 4.3.6.1.58 | Fourniture | Réducteur de pression tous dia | Réducteur de pression tous diamètres | 141.36
STAINS 4.3.6.1.59 | Fourniture | Contrôle et réglage Réducteur | Contrôle et réglage Réducteur de pression tous diamètres | 7.85
STAINS 4.3.6.1.60 | Fourniture | Tube multicouche pré-gainé bl | Tube multicouche pré-gainé bleu - ø16 ou ø20- alu 0,4mm y compris raccord, té et accessoires à sertir | 19.63
STAINS 4.3.6.1.61 | Fourniture | Tube multicouche pré-gainé bl | Tube multicouche pré-gainé bleu - ø26 - alu 0,4mm y compris raccord, té et accessoires à serti | 27.49
STAINS 5.1.1.1 | Fourniture | Curage des canalisations | Curage des canalisations | 94.24
STAINS 5.1.1.10 | Fourniture | Remplacement des joints de sil | Remplacement des joints de silicone de tous les sanitaires | 19.63
STAINS 5.1.1.11 | Fourniture | Remplacement de l'abattant com | Remplacement de l'abattant complet filmé et détartrage de la cuvette | 31.41
STAINS 5.1.1.12 | Fourniture | Recherche de fuites | Recherche de fuites | 78.53
STAINS 5.1.1.2 | Fourniture | Vérification de la conformité | Vérification de la conformité Gaz et production du PV | 62.82
STAINS 5.1.1.3 | Fourniture | Remplacement des joints siphon | Remplacement des joints siphons évier / lavabo | 11.78
STAINS 5.1.1.4 | Fourniture | Remplacement des joints arrivé | Remplacement des joints arrivée d'eau évier / lavabo / robinet WC | 11.78
STAINS 5.1.1.5 | Fourniture | Remplacement des joints arrivé | Remplacement des joints arrivée générale | 7.85
STAINS 5.1.1.6 | Fourniture | Remplacement des mousseurs | Remplacement des mousseurs | 19.63
STAINS 5.1.1.7 | Fourniture | Nettoyage des bouches VMC sani | Nettoyage des bouches VMC sanitaire | 7.85
STAINS 5.1.1.8 | Fourniture | Vérification de l'ensemble des | Vérification de l'ensemble des vannes d'arrêts | 11.78
STAINS 5.1.1.9 | Fourniture | Vérification de l'ensemble des | Vérification de l'ensemble des vidanges, siphons, robinetteries | 11.78
STAINS 5.1.2.1 | Fourniture | Révision de logement Type F1 à | Révision de logement Type F1 à F3 | 274.86
STAINS 5.1.2.2 | Fourniture | Révision de logement Type F4 à | Révision de logement Type F4 à F6 | 471.19
STAINS 5.2.1 | Fourniture | Dépose seule tuyau acier/cuivr | Dépose seule tuyau acier/cuivre tous diamètres | 3.14
STAINS 5.2.10 | Fourniture | WC | WC | 35.34
STAINS 5.2.11 | Fourniture | Douche | Douche | 78.53
STAINS 5.2.12 | Fourniture | Installations non conformes me | Installations non conformes meuble cuisine et robinet autoperceur | 39.27
STAINS 5.2.2 | Fourniture | Dépose seule tuyau fonte tous | Dépose seule tuyau fonte tous diamètres | 4.71
STAINS 5.2.3 | Fourniture | Dépose seule tuyau PVC tous di | Dépose seule tuyau PVC tous diamètres | 1.57
STAINS 5.2.4 | Fourniture | Dépose autres types de tuyaux | Dépose autres types de tuyaux | 6.28
STAINS 5.2.5 | Fourniture | Compteur Gaz | Compteur Gaz | 11.78
STAINS 5.2.6 | Fourniture | Bidet | Bidet | 23.56
STAINS 5.2.7 | Fourniture | Chaudière Gaz individuel (chau | Chaudière Gaz individuel (chauffe bain) | 70.68
STAINS 5.2.8 | Fourniture | Ballon électrique | Ballon électrique | 62.82
STAINS 5.2.9 | Fourniture | Baignoire | Baignoire | 94.24
STAINS 5.3.1.1 | Fourniture | Meuble évier complet 120 cm y | Meuble évier complet 120 cm y compris alimentation et évacuation | 235.59
STAINS 5.3.1.10 | Fourniture | Robinet mélangeur | Robinet mélangeur | 86.38
STAINS 5.3.1.11 | Fourniture | Robinet mitigeur | Robinet mitigeur | 125.65
STAINS 5.3.1.12 | Fourniture | Joint silicone à la pompe | Joint silicone à la pompe | 7.85
STAINS 5.3.1.13 | Fourniture | Kit vidage complet simple évie | Kit vidage complet simple évier | 35.34
STAINS 5.3.1.14 | Fourniture | Kit vidage complet double évie | Kit vidage complet double évier | 43.19
STAINS 5.3.1.15 | Fourniture | Bouchon à chaînette | Bouchon à chaînette | 7.85
STAINS 5.3.1.16 | Fourniture | Robinet MAL & LAV | Robinet MAL & LAV | 62.82
STAINS 5.3.1.17 | Fourniture | Remplacement PC gaz cuisine Ce | Remplacement PC gaz cuisine Certificat conformité | 94.24
STAINS 5.3.1.18 | Fourniture | Remplacement flexible pour ROA | Remplacement flexible pour ROAI | 31.41
STAINS 5.3.1.19 | Fourniture | Bouchon obturateur vissé | Bouchon obturateur vissé | 17.28
STAINS 5.3.1.2 | Fourniture | Meuble évier complet 100 cm y | Meuble évier complet 100 cm y compris alimentation et évacuation | 204.18
STAINS 5.3.1.20 | Fourniture | Poignée de meuble | Poignée de meuble | 7.85
STAINS 5.3.1.21 | Fourniture | Tablette de meuble | Tablette de meuble | 23.56
STAINS 5.3.1.22 | Fourniture | Plinthe de meuble | Plinthe de meuble | 11.78
STAINS 5.3.1.23 | Fourniture | Remplacement Kitchenette (réfr | Remplacement Kitchenette (réfrigérateur + compartiment congélateur + plaque électrique 2 feux) | 353.39
STAINS 5.3.1.3 | Fourniture | Meuble sous évier mélaminé bla | Meuble sous évier mélaminé blanc 3 portes 120 cm | 125.65
STAINS 5.3.1.4 | Fourniture | Meuble sous évier mélaminé bla | Meuble sous évier mélaminé blanc 2 portes 100 cm | 102.09
STAINS 5.3.1.5 | Fourniture | Évier Inox 1 bac | Évier Inox 1 bac | 141.36
STAINS 5.3.1.6 | Fourniture | Évier Inox 2 bacs | Évier Inox 2 bacs | 172.77
STAINS 5.3.1.7 | Fourniture | Siphon d'évier PVC tous diamèt | Siphon d'évier PVC tous diamètres | 27.49
STAINS 5.3.1.8 | Fourniture | Tête de robinet | Tête de robinet | 27.49
STAINS 5.3.1.9 | Fourniture | Col de cygne | Col de cygne | 66.75
STAINS 5.3.2.1 | Fourniture | Lavabo | Lavabo
STAINS 5.3.2.1.1 | Fourniture | Meuble 2 portes avec vasque co | Meuble 2 portes avec vasque complet | 353.39
STAINS 5.3.2.1.10 | Fourniture | Robinet mitigeur lavabo à écon | Robinet mitigeur lavabo à économie d'eau | 109.94
STAINS 5.3.2.1.11 | Fourniture | Kit vidage complet du lavabo | Kit vidage complet du lavabo (bonde + siphon) | 54.97
STAINS 5.3.2.1.12 | Fourniture | Colonne lavabo | Colonne lavabo | 58.9
STAINS 5.3.2.1.13 | Fourniture | Joint silicone à la pompe | Joint silicone à la pompe | 7.85
STAINS 5.3.2.1.2 | Fourniture | Lavabo sur colonne | Lavabo sur colonne | 196.33
STAINS 5.3.2.1.3 | Fourniture | Lavabo sans colonne | Lavabo sans colonne | 141.36
STAINS 5.3.2.1.4 | Fourniture | Lave mains | Lave mains | 74.6
STAINS 5.3.2.1.5 | Fourniture | Meuble 2 portes sous vasque | Meuble 2 portes sous vasque | 314.12
STAINS 5.3.2.1.6 | Fourniture | Vasque | Vasque | 141.36
STAINS 5.3.2.1.7 | Fourniture | Siphon de lavabo | Siphon de lavabo | 19.63
STAINS 5.3.2.1.8 | Fourniture | Tête de robinet | Tête de robinet | 27.49
STAINS 5.3.2.1.9 | Fourniture | Robinet mélangeur lavabo à éco | Robinet mélangeur lavabo à économie d'eau | 86.38
STAINS 5.3.2.2.1 | Fourniture | Baignoire acier de 140 à 180 c | Baignoire acier de 140 à 180 complète y compris alimentation et évacuation | 628.25
STAINS 5.3.2.2.10 | Fourniture | Robinet mitigeur thermostatiqu | Robinet mitigeur thermostatique chromé à économie d'eau | 129.58
STAINS 5.3.2.2.11 | Fourniture | Inverseur bain/douche | Inverseur bain/douche | 39.27
STAINS 5.3.2.2.12 | Fourniture | Flexible douche type PVC long | Flexible douche type PVC long 1.50m + douchette chromé | 27.49
STAINS 5.3.2.2.13 | Fourniture | Douchette chromé | Douchette chromé | 19.63
STAINS 5.3.2.2.14 | Fourniture | Support douchette mural | Support douchette mural | 39.27
STAINS 5.3.2.2.15 | Fourniture | Barre de douche | Barre de douche | 94.24
STAINS 5.3.2.2.16 | Fourniture | Joint silicone à la pompe | Joint silicone à la pompe | 7.85
STAINS 5.3.2.2.17 | Fourniture | Trappe de visite PVC jusqu à | Trappe de visite PVC jusqu à 200X450 mm | 62.82
STAINS 5.3.2.2.18 | Fourniture | Pieds de baignoire (y compris | Pieds de baignoire (y compris calage) | 11.78
STAINS 5.3.2.2.2 | Fourniture | Baignoire acier de 140 à 180 | Baignoire acier de 140 à 180 | 329.83
STAINS 5.3.2.2.3 | Fourniture | Baignoire en acrylique de 140 | Baignoire en acrylique de 140 à 180 complète y compris alimentation et évacuation | 471.19
STAINS 5.3.2.2.4 | Fourniture | Baignoire en acrylique de 140 | Baignoire en acrylique de 140 à 180 | 180.62
STAINS 5.3.2.2.5 | Fourniture | Tablier de baignoire en façade | Tablier de baignoire en façade mélaminé blanc | 66.75
STAINS 5.3.2.2.6 | Fourniture | Tablier de baignoire de côté m | Tablier de baignoire de côté mélaminé blanc | 27.49
STAINS 5.3.2.2.7 | Fourniture | Kit vidage complet de baignoir | Kit vidage complet de baignoire (bonde + compris siphon) | 54.97
STAINS 5.3.2.2.8 | Fourniture | Remplacement Tête de robinet m | Remplacement Tête de robinet mélangeur | 27.49
STAINS 5.3.2.2.9 | Fourniture | Robinet mélangeur chromé à éc | Robinet mélangeur chromé à économie d'eau | 86.38
STAINS 5.3.2.3.1 | Fourniture | Douche 70x70 jusqu à 90x90 c | Douche 70x70 jusqu à 90x90 complète y compris alimentation et évacuation | 510.45
STAINS 5.3.2.3.10 | Fourniture | Robinet mélangeur douche à éco | Robinet mélangeur douche à économie d'eau | 86.38
STAINS 5.3.2.3.11 | Fourniture | Robinet mitigeur thermostatiqu | Robinet mitigeur thermostatique chromé à économie d'eau | 129.58
STAINS 5.3.2.3.12 | Fourniture | Flexible douche type PVC long | Flexible douche type PVC long 1.50m + douchette chromé | 27.49
STAINS 5.3.2.3.13 | Fourniture | Douchette chromé | Douchette chromé | 19.63
STAINS 5.3.2.3.14 | Fourniture | Support douchette mural | Support douchette mural | 39.27
STAINS 5.3.2.3.15 | Fourniture | Barre de douche | Barre de douche | 94.24
STAINS 5.3.2.3.16 | Fourniture | Joint silicone à la pompe | Joint silicone à la pompe | 7.85
STAINS 5.3.2.3.2 | Fourniture | Bac à douche en céramique blan | Bac à douche en céramique blanche 70X70 à 90X90 cm | 329.83
STAINS 5.3.2.3.3 | Fourniture | Barre pour rideau de douche ju | Barre pour rideau de douche jusqu'à 90x90 cm angle 90° | 51.05
STAINS 5.3.2.3.4 | Fourniture | Barre pour rideau de douche dr | Barre pour rideau de douche droite jusqu'à 90 cm | 27.49
STAINS 5.3.2.3.5 | Fourniture | Porte de douche. 3 volets coul | Porte de douche. 3 volets coulissants | 290.57
STAINS 5.3.2.3.6 | Fourniture | Paroi verre sécurit 1 porte su | Paroi verre sécurit 1 porte sur pivot jusqu à 90cm | 274.86
STAINS 5.3.2.3.7 | Fourniture | Paroi verre sécurit jusqu à 9 | Paroi verre sécurit jusqu à 90x90 cm ouverture en angle | 314.12
STAINS 5.3.2.3.8 | Fourniture | Kit vidage complet de douche ( | Kit vidage complet de douche (bonde + siphon) | 62.82
STAINS 5.3.2.3.9 | Fourniture | Tête de robinet pour mélangeur | Tête de robinet pour mélangeur | 27.49
STAINS 5.3.2.4.1 | Fourniture | Bloc WC complet avec réservoir | Bloc WC complet avec réservoir 3/6L attenant en synthétique | 196.33
STAINS 5.3.2.4.10 | Fourniture | Mécanisme d'évacuation complet | Mécanisme d'évacuation complet d'eau 3/6L | 51.05
STAINS 5.3.2.4.11 | Fourniture | Flotteur | Flotteur | 35.34
STAINS 5.3.2.4.12 | Fourniture | "Robinet ""vanne à bille""" | "Robinet ""vanne à bille""" | 23.56
STAINS 5.3.2.4.13 | Fourniture | Abattant complet filmé | Abattant complet filmé | 27.49
STAINS 5.3.2.4.2 | Fourniture | Bloc WC complet avec réservoir | Bloc WC complet avec réservoir 3/6L attenant en céramique | 290.57
STAINS 5.3.2.4.3 | Fourniture | Réservoir 3/6L attenant en cér | Réservoir 3/6L attenant en céramique | 141.36
STAINS 5.3.2.4.4 | Fourniture | Réservoir 3/6L attenant en syn | Réservoir 3/6L attenant en synthétique | 90.31
STAINS 5.3.2.4.5 | Fourniture | Réservoir position haute | Réservoir position haute | 106.02
STAINS 5.3.2.4.6 | Fourniture | Cuvette céramique tous types | Cuvette céramique tous types | 117.8
STAINS 5.3.2.4.7 | Fourniture | Bloc WC complet avec broyeur i | Bloc WC complet avec broyeur incorporé | 424.07
STAINS 5.3.2.4.8 | Fourniture | WC suspendu tous types | WC suspendu tous types | 428
STAINS 5.3.2.4.9 | Fourniture | Bâti WC suspendu tous types | Bâti WC suspendu tous types | 333.76
STAINS 5.3.3.1 | Fourniture | Grille statique | Grille statique | 19.63
STAINS 5.3.3.2 | Fourniture | Bouche hygroréglable | Bouche hygroréglable | 62.82
STAINS 5.3.3.3 | Fourniture | Bouche autoréglable | Bouche autoréglable | 39.27
STAINS 5.3.4 | Fourniture | Vérification du bon fonctionne | Vérification du bon fonctionnement bouches et grilles
STAINS 5.3.4.1 | Fourniture | Type F1 à F3 | Type F1 à F3 | 113.87
STAINS 5.3.4.2 | Fourniture | Type F4 à F6 | Type F4 à F6 | 157.06
STAINS 5.3.5.1 | Fourniture | Ballon électrique jusqu'à 100 | Ballon électrique jusqu'à 100 litres | 431.92
STAINS 5.3.5.2 | Fourniture | Ballon électrique 150 à 200 li | Ballon électrique 150 à 200 litres | 588.98
STAINS 5.3.5.3 | Fourniture | Ballon électrique 300 litres | Ballon électrique 300 litres | 667.52
STAINS 5.3.5.4 | Fourniture | Trépied/chaise | Trépied/chaise | 31.41
STAINS 5.3.5.5 | Fourniture | Groupe de sécurité | Groupe de sécurité | 43.19
STAINS 5.3.5.6 | Fourniture | Siphon pour groupe de sécurité | Siphon pour groupe de sécurité | 19.63
STAINS 5.3.5.7 | Fourniture | Thermostat | Thermostat | 78.53
STAINS 5.3.5.8 | Fourniture | Résistance blindée avec joint | Résistance blindée avec joint et nettoyage de la cuve | 149.21
STAINS 5.3.5.9 | Fourniture | Résistance stéatite | Résistance stéatite | 149.21
STAINS 5.3.6.1 | Fourniture | Vidange/Evacuation/Alimentatio | Vidange/Evacuation/Alimentation
STAINS 5.3.6.1.1 | Fourniture | Tuyauterie cuivre jusqu'à Ø14/ | Tuyauterie cuivre jusqu'à Ø14/Ø16 y compris accessoire de pose | 15.71
STAINS 5.3.6.1.10 | Fourniture | Chute Fonte jusqu'à Ø150 | Chute Fonte jusqu'à Ø150 | 109.94
STAINS 5.3.6.1.11 | Fourniture | Chute Fonte de Ø200/250 | Chute Fonte de Ø200/250 | 157.06
STAINS 5.3.6.1.12 | Fourniture | Chute Fonte Ø300 | Chute Fonte Ø300 | 219.89
STAINS 5.3.6.1.13 | Fourniture | Té/tampon hermétique fonte j | Té/tampon hermétique fonte jusqu'à Ø150 | 149.21
STAINS 5.3.6.1.14 | Fourniture | Té/tampon hermétique fonte d | Té/tampon hermétique fonte de Ø200/250 | 196.33
STAINS 5.3.6.1.15 | Fourniture | Té/tampon hermétique fonte d | Té/tampon hermétique fonte de Ø300 | 243.45
STAINS 5.3.6.1.16 | Fourniture | Culotte simple Fonte jusqu'à Ø | Culotte simple Fonte jusqu'à Ø150 | 212.03
STAINS 5.3.6.1.17 | Fourniture | Culotte simple Fonte de Ø200/2 | Culotte simple Fonte de Ø200/250 | 267.01
STAINS 5.3.6.1.18 | Fourniture | Culotte simple Fonte Ø300 | Culotte simple Fonte Ø300 | 314.12
STAINS 5.3.6.1.19 | Fourniture | Culotte double Fonte jusqu'à Ø | Culotte double Fonte jusqu'à Ø150 | 243.45
STAINS 5.3.6.1.2 | Fourniture | Tuyauterie cuivre de Ø16/18 j | Tuyauterie cuivre de Ø16/18 jusqu'à Ø20/Ø22 y compris accessoire de pose | 23.56
STAINS 5.3.6.1.20 | Fourniture | Culotte double Fonte de Ø200/2 | Culotte double Fonte de Ø200/250 | 298.42
STAINS 5.3.6.1.21 | Fourniture | Culotte double Fonte Ø300 | Culotte double Fonte Ø300 | 353.39
STAINS 5.3.6.1.22 | Fourniture | Coulisse Fonte jusqu'à Ø150 | Coulisse Fonte jusqu'à Ø150 | 141.36
STAINS 5.3.6.1.23 | Fourniture | Coulisse Fonte de Ø200/250 | Coulisse Fonte de Ø200/250 | 180.62
STAINS 5.3.6.1.24 | Fourniture | Coulisse Fonte Ø300 | Coulisse Fonte Ø300 | 219.89
STAINS 5.3.6.1.25 | Fourniture | Coude Fonte jusqu'à Ø150 | Coude Fonte jusqu'à Ø150 | 74.6
STAINS 5.3.6.1.26 | Fourniture | Coude Fonte de Ø200/250 | Coude Fonte de Ø200/250 | 117.8
STAINS 5.3.6.1.27 | Fourniture | Coude Fonte Ø300 | Coude Fonte Ø300 | 157.06
STAINS 5.3.6.1.28 | Fourniture | Siphon à panier Fonte jusqu'à | Siphon à panier Fonte jusqu'à Ø150 | 227.74
STAINS 5.3.6.1.29 | Fourniture | Siphon à panier Fonte de Ø200/ | Siphon à panier Fonte de Ø200/250 | 290.57
STAINS 5.3.6.1.3 | Fourniture | Tuyauterie cuivre de Ø32/40 y | Tuyauterie cuivre de Ø32/40 y compris accessoire de pose | 31.41
STAINS 5.3.6.1.30 | Fourniture | Siphon à panier Fonte Ø300 | Siphon à panier Fonte Ø300 | 353.39
STAINS 5.3.6.1.31 | Fourniture | Joint de chute fonte tous diam | Joint de chute fonte tous diamètres | 94.24
STAINS 5.3.6.1.32 | Fourniture | Chute Fonte par chute PVC jusq | Chute Fonte par chute PVC jusqu'à Ø150 | 54.97
STAINS 5.3.6.1.33 | Fourniture | Chute Fonte par chute PVC de Ø | Chute Fonte par chute PVC de Ø200/250 | 70.68
STAINS 5.3.6.1.34 | Fourniture | Chute Fonte par chute PVC Ø300 | Chute Fonte par chute PVC Ø300 | 94.24
STAINS 5.3.6.1.35 | Fourniture | Té/tampon hermétique PVC jusq | Té/tampon hermétique PVC jusqu'à Ø150 | 51.05
STAINS 5.3.6.1.36 | Fourniture | Té/tampon hermétique PVC supé | Té/tampon hermétique PVC supérieur à Ø150 | 70.68
STAINS 5.3.6.1.37 | Fourniture | Culotte simple PVC jusqu'à Ø15 | Culotte simple PVC jusqu'à Ø150 | 109.94
STAINS 5.3.6.1.38 | Fourniture | Culotte simple PVC supérieur à | Culotte simple PVC supérieur à Ø150 | 157.06
STAINS 5.3.6.1.39 | Fourniture | Culotte double PVC jusqu'à Ø15 | Culotte double PVC jusqu'à Ø150 | 141.36
STAINS 5.3.6.1.4 | Fourniture | Raccord jusqu'à Ø14/Ø16 y comp | Raccord jusqu'à Ø14/Ø16 y compris accessoire de pose | 15.71
STAINS 5.3.6.1.40 | Fourniture | Culotte double PVC supérieur à | Culotte double PVC supérieur à Ø150 | 180.62
STAINS 5.3.6.1.41 | Fourniture | Coulisse PVC jusqu'à Ø150 | Coulisse PVC jusqu'à Ø150 | 47.12
STAINS 5.3.6.1.42 | Fourniture | Coulisse PVC de Ø200/250 | Coulisse PVC de Ø200/250 | 70.68
STAINS 5.3.6.1.43 | Fourniture | Coude PVC jusqu'à Ø150 | Coude PVC jusqu'à Ø150 | 39.27
STAINS 5.3.6.1.44 | Fourniture | Coude PVC de Ø200/250 | Coude PVC de Ø200/250 | 62.82
STAINS 5.3.6.1.45 | Fourniture | Coude PVC Ø300 | Coude PVC Ø300 | 102.09
STAINS 5.3.6.1.46 | Fourniture | Joint de chute PVC tous diamèt | Joint de chute PVC tous diamètres | 31.41
STAINS 5.3.6.1.47 | Fourniture | Pipe de raccordement WC Ø100 d | Pipe de raccordement WC Ø100 droite | 23.56
STAINS 5.3.6.1.48 | Fourniture | Pipe de raccordement WC Ø100 t | Pipe de raccordement WC Ø100 tous types d'angles | 43.19
STAINS 5.3.6.1.49 | Fourniture | Siphon PVC tous types de branc | Siphon PVC tous types de branchements | 35.34
STAINS 5.3.6.1.5 | Fourniture | Raccord Ø16/18 jusqu'à Ø20/Ø22 | Raccord Ø16/18 jusqu'à Ø20/Ø22 y compris accessoire de pose | 23.56
STAINS 5.3.6.1.50 | Fourniture | Clapet anti-retour/pollution t | Clapet anti-retour/pollution tous diamètres | 51.05
STAINS 5.3.6.1.6 | Fourniture | Raccord Ø32/40 y compris acces | Raccord Ø32/40 y compris accessoire de pose | 31.41
STAINS 5.3.6.1.7 | Fourniture | Tuyauterie PVC tous diamètres | Tuyauterie PVC tous diamètres y compris accessoire de pose | 39.27
STAINS 5.3.6.1.8 | Fourniture | Tuyauterie acier tous diamètre | Tuyauterie acier tous diamètres y compris accessoire de pose | 51.05
STAINS 5.3.6.1.9 | Fourniture | Coquille isolante jusqu'à 32/4 | Coquille isolante jusqu'à 32/42 | 10.21
STAINS 5.3.6.2.1 | Fourniture | Percement pour passage réseau | Percement pour passage réseau dans cloison inférieur à Ø50 | 11.78
STAINS 5.3.6.2.10 | Fourniture | Carrelage/faïence rectangulair | Carrelage/faïence rectangulaire jusqu'à 30 x60 | 43.19
STAINS 5.3.6.2.11 | Fourniture | Joint Carrelage/faïence | Joint Carrelage/faïence | 3.93
STAINS 5.3.6.2.2 | Fourniture | Percement pour passage réseau | Percement pour passage réseau dans cloison de Ø50 et inférieur à Ø110 | 23.56
STAINS 5.3.6.2.3 | Fourniture | Percement pour passage réseau | Percement pour passage réseau dans cloison à partir de Ø110 | 39.27
STAINS 5.3.6.2.4 | Fourniture | Percement pour passage réseau | Percement pour passage réseau dans mur inférieur à Ø50 | 31.41
STAINS 5.3.6.2.5 | Fourniture | Percement pour passage réseau | Percement pour passage réseau dans mur de Ø50 et inférieur à Ø110 | 70.68
STAINS 5.3.6.2.6 | Fourniture | Percement pour passage réseau | Percement pour passage réseau dans mur à partir de Ø110 | 86.38
STAINS 5.3.6.2.7 | Fourniture | Encastrement de canalisation c | Encastrement de canalisation cuivre 2 tubes dans cloison y compris gaine | 23.56
STAINS 5.3.6.2.8 | Fourniture | Encastrement de canalisation c | Encastrement de canalisation cuivre 2 tubes dans mur béton y compris gaine | 47.12
STAINS 5.3.6.2.9 | Fourniture | Carrelage/faïence carré jusqu' | Carrelage/faïence carré jusqu'à 30 x30 | 39.27
STAINS 5.3.7.1 | Fourniture | Chauffe bain instantané avec v | Chauffe bain instantané avec veilleuse | 526.16
STAINS 5.3.7.10 | Fourniture | Thermostat d ambiance | Thermostat d ambiance | 74.6
STAINS 5.3.7.11 | Fourniture | Robinet radiateur simple | Robinet radiateur simple | 35.34
STAINS 5.3.7.12 | Fourniture | Robinet thermostatique | Robinet thermostatique | 54.97
STAINS 5.3.7.13 | Fourniture | Té réglage radiateur | Té réglage radiateur | 19.63
STAINS 5.3.7.14 | Fourniture | Refixation radiateur | Refixation radiateur | 39.27
STAINS 5.3.7.15 | Fourniture | Volant simple de tête de robin | Volant simple de tête de robinet radiateur | 11.78
STAINS 5.3.7.16 | Fourniture | Purgeur automatique sur réseau | Purgeur automatique sur réseau de chauffage | 27.49
STAINS 5.3.7.17 | Fourniture | Radiateur acier 0.50x0.50 jusq | Radiateur acier 0.50x0.50 jusqu'à 0,50x1,00 | 212.03
STAINS 5.3.7.18 | Fourniture | Radiateur acier 0.50x1,10 jusq | Radiateur acier 0.50x1,10 jusqu'à 0,50x1,80 | 274.86
STAINS 5.3.7.19 | Fourniture | Radiateur sèche serviette | Radiateur sèche serviette | 494.75
STAINS 5.3.7.2 | Fourniture | Chaudière mixte instantané ave | Chaudière mixte instantané avec veilleuse | 1727.69
STAINS 5.3.7.20 | Fourniture | Thermostat d ambiance électro | Thermostat d ambiance électro. Programmable | 168.84
STAINS 5.3.7.21 | Fourniture | Thermostat d ambiance électro | Thermostat d ambiance électro. Non programmable | 102.09
STAINS 5.3.7.22 | Fourniture | Désembouage d'un circuit chauf | Désembouage d'un circuit chauffage logement type T1 à T3 | 180.62
STAINS 5.3.7.23 | Fourniture | Désembouage d'un circuit chauf | Désembouage d'un circuit chauffage logement type T4 à T6 | 290.57
STAINS 5.3.7.3 | Fourniture | Chaudière mixte ventouse | Chaudière mixte ventouse | 1727.69
STAINS 5.3.7.4 | Fourniture | Purgeur manuel | Purgeur manuel | 21.99
STAINS 5.3.7.5 | Fourniture | Tuyaux raccordement rigide ino | Tuyaux raccordement rigide inox ou alu | 43.19
STAINS 5.3.7.6 | Fourniture | Tuyaux raccordement flexible e | Tuyaux raccordement flexible extensible inox ou alu | 66.75
STAINS 5.3.7.7 | Fourniture | Aspirateur statique inox ou al | Aspirateur statique inox ou alu | 66.75
STAINS 5.3.7.8 | Fourniture | Pompe de circulation | Pompe de circulation | 345.54
STAINS 5.3.7.9 | Fourniture | Conduit d évacuation | Conduit d évacuation | 51.05
STAINS 5.4.1 | Fourniture | WC surélevé complet | WC surélevé complet | 314.12
STAINS 5.4.2 | Fourniture | Baignoire sabot avec porte | Baignoire sabot avec porte | 706.78
STAINS 5.4.3 | Fourniture | Receveur de douche | Receveur de douche | 588.98
STAINS 5.4.4 | Fourniture | Barre de maintien droite infér | Barre de maintien droite inférieur à 30 cm | 58.9
STAINS 5.4.5 | Fourniture | Barre de maintien droite de 30 | Barre de maintien droite de 30 cm à 60 cm | 74.6
STAINS 5.4.6 | Fourniture | Barre de maintien coudée 135° | Barre de maintien coudée 135° | 90.31
STAINS 5.4.7 | Fourniture | Siège de douche relevable | Siège de douche relevable | 196.33
STAINS 5.5.1 | Fourniture | Dépose tube plomb tous diamètr | Dépose tube plomb tous diamètres | 7.85
STAINS 6.4.10 | Fourniture | Revêtement de mur faïence | Revêtement de mur faïence | 15.52
STAINS 6.4.13 | Fourniture | Paillasse | Paillasse | 194
STAINS 6.7.5.2 | Fourniture | Faïence murale carreaux 15x15 | Faïence murale carreaux 15x15 cm/20x20 cm | 42.68
STAINS 7.7.38 | Fourniture | Quincailleries sur porte meubl | Quincailleries sur porte meuble évier | 31.04
STAINS 7.8.2 | Fourniture | Entrée d'air ou extraction hyg | Entrée d'air ou extraction hygroréglable | 31.04
STAINS 7.8.3 | Fourniture | Entrée d'air ou extraction aut | Entrée d'air ou extraction autoréglable | 23.28
STAINS 8.5 | Fourniture | Plus-value pour intervention e | Plus-value pour intervention en milieu amianté, applicable à tous les postes du BPU dans le cadre des travaux en sous-section 4. | 58.9
STAINS 8.6 | Fourniture | Stockage, évacuation et trans | Stockage, évacuation et transport des déchets amiantés en décharge spécifique. Ces déchets sont issus des résidus produits dans le cadre des travaux en milieu amianté en sous-section 4, | 343.57
STAINS 8.7 | Fourniture | Réalisation dans le cadre d'un | Réalisation dans le cadre d'une intervention en milieu amiante en sous-section 4, mesures libératoire de 1ere restitution après travaux | 392.66
STAINS 9.2.1 | Fourniture | Plomberie  Main d'oeuvre | Plomberie  Main d'oeuvre | 39.27
T1A1010101040 | Fourniture | TUBE CUIVRE ECROUI LG 5 m Ø 18 | TUBE CUIVRE ECROUI LG 5 m Ø 18x1 mm | 4.19
T1A1020102001 | Fourniture | TUBE GALVA BOUTS FILETES Ø 33x | TUBE GALVA BOUTS FILETES Ø 33x42 mm | 7.01
T1A1050401007 | Fourniture | TUYAU POLYETHYLENE SEMI RIGIDE | TUYAU POLYETHYLENE SEMI RIGIDE Ø 25 mm | 3.29
T1B1010101007 | Fourniture | ROBINET PUISAGE RACCORD NEZ 20 | ROBINET PUISAGE RACCORD NEZ 20x27 mm | 10.83
T1B1070101007 | Fourniture | ROBINET ARRET EQUERRE Ø 12x17 | ROBINET ARRET EQUERRE Ø 12x17 mm | 4.18
T1D1080207001 | Fourniture | RESERVOIR COMPLET BOUTON POUSS | RESERVOIR COMPLET BOUTON POUSSOIR | 91.05
T1D1130902001 | Fourniture | CUVETTE SURELEVEE BLANC GRES 6 | CUVETTE SURELEVEE BLANC GRES 67x48 cm | 151.2
T1D1210203001 | Fourniture | PAIRE DE FIXATIONS A CACHE 8x1 | PAIRE DE FIXATIONS A CACHE 8x110 mm | 3.87
T40 | Ouvrage | Fourniture et pose de tasseaux | Fourniture et pose de tasseaux de 40 en sapin de pays traité. | 2.1
T50 | Ouvrage | Fourniture et pose de tasseaux | Fourniture et pose de tasseaux de 50 en sapin de pays traité. | 2.1
TALON | Ouvrage | Exécution d'un talon sur goutt | Exécution d'un talon sur gouttière pendante en zinc compris soudures. | 6
TANLONANG | Ouvrage | Exécution d'un talon sur goutt | Exécution d'un talon sur gouttière anglaise en zinc compris soudures. | 7.5
TAQUET | Ouvrage | Installation et repliement d'u | Installation et repliement d'un échafaudage composé d'échelles et taquets compris plancher et garde corps. | 18
TASSEAU ARETIER | Ouvrage | Fourniture et pose de tasseau | Fourniture et pose de tasseau d'arêtier en sapin traité. | 3.6
TASSEAUFAITAGE | Ouvrage | Fourniture et pose de tasseau | Fourniture et pose de tasseau de faitage en sapin traité. | 4.5
TCE01.001 | Fourniture | Dégorgement siphon et canalisa | Dégorgement siphon et canalisations | 43.43
TCE01.002 | Fourniture | Détartrage de tous les apparei | Détartrage de tous les appareils sanitaires | 60.34
TCE01.003 | Fourniture | Réfection du joint d'étanchéit | Réfection du joint d'étanchéité de tous les appareils sanitaires | 22.19
TCE01.004 | Fourniture | Vérification de l'installation | Vérification de l'installation de la plomberie et des sanitaires | 114.58
TCE01.005 | Fourniture | Réparation d'une fuite sur rob | Réparation d'une fuite sur robinetterie | 41.57
TCE01.006 | Fourniture | Remplacement canalisation cuiv | Remplacement canalisation cuivre d'alimentation EF -EC | 24.02
TCE01.007 | Fourniture | Réparation d'une fuite sur ali | Réparation d'une fuite sur alimentation | 21.26
TCE01.008 | Fourniture | Remplacement canalisation acie | Remplacement canalisation acier galvanisé d'alimentation EF-EC Ø12/17 et 26/34 | 33.26
TCE01.009 | Fourniture | Remplacement canalisation acie | Remplacement canalisation acier galvanisé d'alimentation EF-EC Ø21/27 et 26/34 | 40.67
TCE01.010 | Fourniture | Remplacement canalisation acie | Remplacement canalisation acier galvanisé d'alimentation EF-EC Ø superieur à 40 mm | 46.2
TCE01.011 | Fourniture | Remplacement canalisation d'év | Remplacement canalisation d'évacuation PVC EU-EV Ø inferieur à 50 mm | 19.4
TCE01.012 | Fourniture | Remplacement canalisation d'év | Remplacement canalisation d'évacuation PVC EP,EU,EV : diametre 50 à 120 mm | 31.42
TCE01.013 | Fourniture | Réparation d'une fuite sur éva | Réparation d'une fuite sur évacuation | 21.26
TCE01.014 | Fourniture | Fourniture et pose d'un robine | Fourniture et pose d'un robinet simple pour machine à laver | 24.02
TCE01.015 | Fourniture | Fourniture et pose d'un robine | Fourniture et pose d'un robinet double pour machine à laver | 36.04
TCE01.016 | Fourniture | Creation d'attente siphonnée p | Creation d'attente siphonnée pour machine à laver | 68.38
TCE01.017 | Fourniture | Remplacement de l'ensemble ali | Remplacement de l'ensemble alimentation /evacuation pour machine à laver | 68.38
TCE01.019 | Fourniture | Remplacement du robinet d'isol | Remplacement du robinet d'isolement en logement à l'identique | 73.92
TCE01.020 | Fourniture | Départ réseau EC ou ECS en log | Départ réseau EC ou ECS en logement | 116.43
TCE01.021 | Fourniture | Remplacement du robinet a sieg | Remplacement du robinet a siege d'isolement en logement par une vanne 1/4 de tour diametre 8/13 au 33/42 | 72.06
TCE01.022 | Fourniture | Remplacement du robinet a sieg | Remplacement du robinet a siege d'isolement en logement par une vanne 1/4 de tour diametre 40/49 au 50/60 | 78.55
TCE01.025 | Fourniture | Remplacement de chute en fonte | Remplacement de chute en fonte EUIEV lEP : diametre de 80 à 120 mm | 99.79
TCE01.026 | Fourniture | Remplacement de chute en PVC E | Remplacement de chute en PVC EUIEVIEP : diametre 80 à 120 mm | 86.87
TCE01.031 | Fourniture | Réfection totale d'une cuisine | Réfection totale d'une cuisine: alimentation /évacuation | 406.57
TCE01.032 | Fourniture | Réfection totale d'une salle d | Réfection totale d'une salle de bain: alimentation/évacuation | 508.22
TCE01.033 | Fourniture | Réfection totale d'une salle d | Réfection totale d'une salle de douche alimentation/évacuation | 508.22
TCE01.034 | Fourniture | Réfection totale d'un WC : ali | Réfection totale d'un WC : alimentation/évacuation | 115.5
TCE01.036 | Fourniture | Fourniture et pose d'un PC gaz | Fourniture et pose d'un PC gaz ROAI | 86.87
TCE01.037 | Fourniture | Alimentation gaz reprise compl | Alimentation gaz reprise complete de reseau pour alimentation gaz (non compris PC R.O.A.I) | 33.26
TCE01.038 | Fourniture | Chauffage individuel gaz rempl | Chauffage individuel gaz remplacement d'un robinet de radiateur à simple règlage | 86.87
TCE01.039 | Fourniture | Chauffage individuel gaz rempl | Chauffage individuel gaz remplacement d'un robinet thermostatique | 100.73
TCE01.040 | Fourniture | Chauffage individuel gaz rempl | Chauffage individuel gaz remplacement d'un thermostat d'ambiance | 130.28
TCE01.041 | Fourniture | Fourniture et mise en oeuvre d | Fourniture et mise en oeuvre d'un radiateur 300 à 600w | 230.08
TCE01.042 | Fourniture | Fourniture et mise en oeuvre d | Fourniture et mise en oeuvre d'un radiateur >600 à 900w | 275.35
TCE01.043 | Fourniture | Fourniture et mise en oeuvre d | Fourniture et mise en oeuvre d'un radiateur> 900 à 1200w | 327.1
TCE01.044 | Fourniture | Fourniture et mise en oeuvre d | Fourniture et mise en oeuvre d'un radiateur> 1200 à 1500w | 387.16
TCE01.045 | Fourniture | Fourniture et mise en oeuvre d | Fourniture et mise en oeuvre d'un radiateur> 1500 à 2000w | 437.97
TCE01.046 | Fourniture | Fourniture et mise en oeuvre d | Fourniture et mise en oeuvre d'un radiateur> 2000 à 2500w | 535.01
TCE01.047 | Fourniture | Fourniture et mise en oeuvre d | Fourniture et mise en oeuvre d'un radiateur> 2500 w | 536.84
TCE01.048 | Fourniture | Nettoyage de l'ensemble des bo | Nettoyage de l'ensemble des bouches de ventilation | 30.49
TCE01.049 | Fourniture | Remplacement d'une bouche d'ex | Remplacement d'une bouche d'extraction autoreglable de cuisine | 59.14
TCE01.050 | Fourniture | Remplacement d'une bouche d'ex | Remplacement d'une bouche d'extraction autoreglable de salle de bains ou WC | 59.14
TCE01.051 | Fourniture | Remplacement d'une bouche d'ex | Remplacement d'une bouche d'extraction hygroreglable en cuisine | 70.23
TCE01.052 | Fourniture | Remplacement d'une bouche d'ex | Remplacement d'une bouche d'extraction hygroreglable salle de bains ou WC | 70.23
TCE01.053 | Fourniture | Remplacement d'une entree d'ai | Remplacement d'une entree d'air autoreglable | 33.26
TCE01.054 | Fourniture | Remplacement d'une entree d'ai | Remplacement d'une entree d'air hygroreglable | 52.67
TCE01.055 | Fourniture | Remplacement d'une grille de v | Remplacement d'une grille de ventilation statique VB | 24.95
TCE01.056 | Fourniture | "Remplacement d'une grille à a | "Remplacement d'une grille à ailette hygroreglable type ""Aéréco""" | 47.12
TCE01.057 | Fourniture | Fourniture et pose de faience | Fourniture et pose de faience blanche | 59.14
TCE01.058 | Fourniture | Fourniture et pose de faience | Fourniture et pose de faience a l'identique | 63.76
TCE01.059 | Fourniture | Evier remplacement d'un col de | Evier remplacement d'un col de cygne ou bec d'Evier | 12.01
TCE01.060 | Fourniture | Evier remplacement d'un evier | Evier remplacement d'un evier 1 bac en inox 18/10 sans meuble | 142.3
TCE01.061 | Fourniture | Evier remplacement d'un evier | Evier remplacement d'un evier 2 bacs en inox 18110 sans meuble | 179.27
TCE01.062 | Fourniture | Evier remplacement d'un evier | Evier remplacement d'un evier 1 bac en grés émaillé sans meuble | 188.5
TCE01.063 | Fourniture | Evier remplacement d'un evier | Evier remplacement d'un evier 2 bacs en grés émaillé, sans meuble | 226.38
TCE01.064 | Fourniture | Evier remplacement d'un meuble | Evier remplacement d'un meuble sous evier , longueur 120 | 186.65
TCE01.065 | Fourniture | Evier remplacement d'un meuble | Evier remplacement d'un meuble sous evier , longueur 60 ou 90 | 81.31
TCE01.066 | Fourniture | Evier remplacement d'une robin | Evier remplacement d'une robinetterie melangeuse d'évier | 68.38
TCE01.067 | Fourniture | Evier remplacement d'une robin | Evier remplacement d'une robinetterie mitigeuse d'evier | 77.62
TCE01.068 | Fourniture | Evier remplacement d'un siphon | Evier remplacement d'un siphon en PVC pour evier 1bac | 18.49
TCE01.069 | Fourniture | Evier remplacement d'un siphon | Evier remplacement d'un siphon en PVC pour evier 2 | 25.86
TCE01.070 | Fourniture | Evier dégorgement siphon et ca | Evier dégorgement siphon et canalisation | 18.49
TCE01.071 | Fourniture | Evier refection du joint d'eta | Evier refection du joint d'etancheite | 8.32
TCE01.072 | Fourniture | Evier fourniture et pose d'un | Evier fourniture et pose d'un bouchon de vidage | 7.39
TCE01.073 | Fourniture | Evier fourniture et pose d'un | Evier fourniture et pose d'un vidage avec bonde et tringlerie | 41.57
TCE01.074 | Fourniture | Evier fourniture et pose d'un | Evier fourniture et pose d'un evier 2 bacs complet en inox 18/10 avec meuble | 378.84
TCE01.075 | Fourniture | Evier reparation de fuites sur | Evier reparation de fuites sur robinetterie evier | 41.57
TCE01.076 | Fourniture | Evier remplacement du mousseur | Evier remplacement du mousseur sur robinet cuisine | 7.41
TCE01.077 | Fourniture | Baignoire/douche fourniture et | Baignoire/douche fourniture et pose d'une baignoire acier 140/170 | 277.2
TCE01.078 | Fourniture | Baignoire / douche fourniture | Baignoire / douche fourniture et pose d'un receveur de douche avec socle | 254.1
TCE01.079 | Fourniture | Baignoire / douche fourniture | Baignoire / douche fourniture et pose d'un ensemble douchette sans support | 21.25
TCE01.080 | Fourniture | Baignoire / douche fourniture | Baignoire / douche fourniture et pose d'un ensemble douchette avec support | 49.89
TCE01.081 | Fourniture | Baignoire / douche remplacemen | Baignoire / douche remplacement d'une robinetterie melangeuse de baignoire | 92.4
TCE01.082 | Fourniture | Baignoire / douche remplacemen | Baignoire / douche remplacement d'une robinetterie mitigeuse de baignoire | 106.26
TCE01.083 | Fourniture | Baignoire / douche remplacemen | Baignoire / douche remplacement d'une robinetterie melangeuse de douche | 76.69
TCE01.084 | Fourniture | Baignoire / douche remplacemen | Baignoire / douche remplacement d'une robinetterie mitigeuse de douche | 90.55
TCE01.085 | Fourniture | Baignoire / douche remplacemen | Baignoire / douche remplacement d'un siphon en PVC de baignoire | 33.26
TCE01.086 | Fourniture | Baignoire / douche remplacemen | Baignoire / douche remplacement d'un siphon en PVC de douche | 39.73
TCE01.087 | Fourniture | Baignoire / douche fourniture | Baignoire / douche fourniture et pose d'un bouchon de vidage | 7.41
TCE01.088 | Fourniture | Baignoire / douche fourniture | Baignoire / douche fourniture et pose d'un vidage avec bonde et tringlerie | 53.59
TCE01.089 | Fourniture | Baignoire / douche fourniture | Baignoire / douche fourniture et pose d'un tablier de baignoire stratifie toutes dimensions | 55.44
TCE01.090 | Fourniture | Baignoire / douche fourniture | Baignoire / douche fourniture et pose d'un tablier de baignoire stratifie toutes dimensions avec retour | 71.15
TCE01.091 | Fourniture | Baignoire / douche fourniture | Baignoire / douche fourniture et pose d'une baignoire complete (toutes dimensions) | 355.74
TCE01.092 | Fourniture | Baignoire / douche refection d | Baignoire / douche refection du joint d'etancheite | 11.09
TCE01.093 | Fourniture | Baignoire / douche degorgement | Baignoire / douche degorgement siphon et canalisation | 18.49
TCE01.094 | Fourniture | Baignoire / douche reparation | Baignoire / douche reparation de fuites sur robinetterie baignoire / douche | 41.57
TCE01.095 | Fourniture | Lavabo remplacement d'une colo | Lavabo remplacement d'une colonne de lavabo | 51.75
TCE01.096 | Fourniture | Lavabo fourniture et pose d'un | Lavabo fourniture et pose d'un lavabo sur consoles | 155.23
TCE01.097 | Fourniture | Lavabo refixation de lavabo | Lavabo refixation de lavabo | 35.11
TCE01.098 | Fourniture | Lavabo remplacement du mousseu | Lavabo remplacement du mousseur pour lavabo | 7.41
TCE01.100 | Fourniture | Lavabo remplacement d'une robi | Lavabo remplacement d'une robinetterie mitigeuse pour lavabo | 82.24
TCE01.101 | Fourniture | Lavabo remplacement d'un sipho | Lavabo remplacement d'un siphon plastique | 18.49
TCE01.102 | Fourniture | Lavabo refection du joint d'et | Lavabo refection du joint d'etancheite | 8.32
TCE01.103 | Fourniture | Lavabo degorgement siphon et c | Lavabo degorgement siphon et canalisation | 18.49
TCE01.104 | Fourniture | Lavabo fourniture et pose d'un | Lavabo fourniture et pose d'un bouchon de vidage | 7.41
TCE01.105 | Fourniture | Lavabo fourniture et pose d'un | Lavabo fourniture et pose d'un vidage avec bonde et tringlerie | 28.64
TCE01.106 | Fourniture | Lavabo fourniture et pose d'un | Lavabo fourniture et pose d'un lavabo sur colonne complet | 175.56
TCE01.107 | Fourniture | Lavabo reparation de fuites su | Lavabo reparation de fuites sur robinetterie lavabo | 41.57
TCE01.108 | Fourniture | Bidet suppression bidet | Bidet suppression bidet | 38.8
TCE01.109 | Fourniture | Bidet: suppression avec mise e | Bidet: suppression avec mise en oeuvre d'un branchement machine à laver | 98.86
TCE01.110 | Fourniture | Bidet fourniture et pose d'un | Bidet fourniture et pose d'un bidet complet | 221.76
TCE01.111 | Fourniture | Bidet refixation de bidet | Bidet refixation de bidet | 24.02
TCE01.112 | Fourniture | Bidet degorgement siphon et ca | Bidet degorgement siphon et canalisation | 18.49
TCE01.113 | Fourniture | Bidet reparation de fuites sur | Bidet reparation de fuites sur robinetterie bidet | 41.57
TCE01.114 | Fourniture | WC remplacement d'un abattant | WC remplacement d'un abattant double de cuvette | 27.72
TCE01.115 | Fourniture | WC remplacement d'une cuvette | WC remplacement d'une cuvette de wc | 87.77
TCE01.116 | Fourniture | WC remplacement d'un joint cao | WC remplacement d'un joint caoutchouc entre cuvette et reservoir | 41.57
TCE01.117 | Fourniture | WC remplacement d'un mecanisme | WC remplacement d'un mecanisme silencieux de chasse | 54.52
TCE01.118 | Fourniture | Wc remplacement d'une pipe de | Wc remplacement d'une pipe de wc | 37.88
TCE01.119 | Fourniture | WC refection du joint ciment s | WC refection du joint ciment sur pipe de wc | 21.26
TCE01.120 | Fourniture | WC refixation du wc | WC refixation du wc | 26.8
TCE01.121 | Fourniture | WC fourniture et pose d'un res | WC fourniture et pose d'un reservoir de chasse compris mecanisme double commande | 124.74
TCE01.122 | Fourniture | WC reg1age du mecanisme de cha | WC reg1age du mecanisme de chasse | 18.49
TCE01.123 | Fourniture | WC remplacement d'un robinet d | WC remplacement d'un robinet d'arret wc | 21.26
TCE01.124 | Fourniture | WC fourniture et pose d'un wc | WC fourniture et pose d'un wc complet avec mecanisme de chasse double commande | 223.61
TCE01.125 | Fourniture | WC degorgement | WC degorgement | 26.8
TCE01.126 | Fourniture | Evier démolition de socle ,réa | Evier démolition de socle ,réagréage | 90.55
TCE01.127 | Fourniture | Demolition de jambages et pail | Demolition de jambages et paillasse | 73.92
TCE01.128 | Fourniture | Baignoire / douche création de | Baignoire / douche création de socle receveur de douche | 62.83
TCE01.129 | Fourniture | Baignoire / douche mise en oeu | Baignoire / douche mise en oeuvre de chape cimentée | 59.14
TCE01.130 | Fourniture | Creation de paillasse | Creation de paillasse | 44.35
TCE01.195 | Fourniture | Fourniture et pose d'un rive b | Fourniture et pose d'un rive bloc à fonction bouton de décondamnation | 20.48
TCE03.004 | Fourniture | Fourniture et pose d'une porte | Fourniture et pose d'une porte intéreure logement | 127.51
TCEOPHCH | Fourniture | Mise à l'épreuve sur canalisat | Mise à l'épreuve sur canalisation encastrée EC/EF pour recherche de fuite | 104
TCEOPHCH | Fourniture | TCEOPHCH | TCEOPHCH
TCEOPHCH MISE À L'É | Fourniture | 50 | 50 | 50
TCEOPHCH REMPLACEPA | Fourniture | Paroi vitrée avec ouverture f | Paroi vitrée avec ouverture frontale pivotante ou coulissante(hauteur 1
TCEOPHCH 223 | Fourniture | Dépose d'évier existant Fourni | Dépose d'évier existant Fourniture et pose d'un évier en inoxavec robinetterie sur gorge, bonde, syphon et vidange | 299
TCEOPHCH 224 | Fourniture | Dépose d'évier existant sans r | Dépose d'évier existant sans réemploi y compris enlèvement aux D.P fourniture et pose d'un évier en inox avec robinetterie sur gorge, bonde,siphon et vidange y compris toutes sujetions d'adaptations des canalisations d'alimentation et de vidange,meuble mélaminé et toutes sujétions de raccordement (canalisations jusqu'à 1,50 m E.F/E.C et vidange) b) 1,00 x 0,60 | 322
TCEOPHCH 224 DÉPOSE | Fourniture | bonde | bonde
TCEOPHCH 225 | Fourniture | Dépose d'évier existant sans r | Dépose d'évier existant sans réemploi y compris enlèvement aux D.P fourniture et pose d'un évier en inox avec robinetterie sur gorge, bonde,siphon et vidange y compris toutes sujetions d'adaptations des canalisations d'alimentation et de vidange,meuble mélaminé et toutes sujétions de raccordement (canalisations jusqu'à 1,50 m E.F/E.C et vidange) c) 1,20 x 0,60 | 423
TCEOPHCH 225 DÉPOSE | Fourniture | bonde | bonde
TCEOPHCH 226 | Fourniture | Dépose d'évier existant sans r | Dépose d'évier existant sans réemploi y compris enlèvement aux D.P fourniture et pose d'un évier en inox avec robinetterie sur gorge, bonde,siphon et vidange y compris toutes sujetions d'adaptations des canalisations d'alimentation et de vidange,meuble mélaminé et toutes sujétions de raccordement (canalisations jusqu'à 1,50 m E.F/E.C et vidange) d) 1,40 x 0,60 | 426
TCEOPHCH 226 DÉPOSE | Fourniture | bonde | bonde
TCEOPHCH 227 | Fourniture | Evier inox avec robinetterie s | Evier inox avec robinetterie sur gorge et siphon sur meuble conservé y compris toutes sujétions d'adaptation des canalisation d'alimentation et de vidange (canalisations jusqu'à 1,50 m E.F/E.C et vidange) a) 0,80 x 0,60 | 253
TCEOPHCH 227 EVIER | Fourniture | 50 m E.F/E.C et vidange) | 50 m E.F/E.C et vidange) a) 0 | 60
TCEOPHCH 228 | Fourniture | Evier inox avec robinetterie s | Evier inox avec robinetterie sur gorge et siphon sur meuble conservé y compris toutes sujétions d'adaptation des canalisation d'alimentation et de vidange (canalisations jusqu'à 1,50 m E.F/E.C et vidange) b) 1,00 x 0,60 | 276
TCEOPHCH 228 EVIER I | Fourniture | 50 m E.F/E.C et vidange) | 50 m E.F/E.C et vidange) b) 1 | 60
TCEOPHCH 229 | Fourniture | Evier inox avec robinetterie s | Evier inox avec robinetterie sur gorge et siphon sur meuble conservé y compris toutes sujétions d'adaptation des canalisation d'alimentation et de vidange (canalisations jusqu'à 1,50 m E.F/E.C et vidange) c) 1,20 x 0,60 | 288
TCEOPHCH 229 EVIER I | Fourniture | 50 m E.F/E.C et vidange) | 50 m E.F/E.C et vidange) c) 1 | 60
TCEOPHCH 230 | Fourniture | Evier inox avec robinetterie s | Evier inox avec robinetterie sur gorge et siphon sur meuble conservé y compris toutes sujétions d'adaptation des canalisation d'alimentation et de vidange (canalisations jusqu'à 1,50 m E.F/E.C et vidange) d) 1,40 x 0,60 | 345
TCEOPHCH 230 EVIER I | Fourniture | 50 m E.F/E.C et vidange) | 50 m E.F/E.C et vidange) d) 1 | 60
TCEOPHCH 232 | Fourniture | Dépose et repose du meuble sou | Dépose et repose du meuble sous évier y compris calage et découpe de toutes sujétions | 46
TCEOPHCH 232 DÉPOSE | Fourniture | 00 | 00
TCEOPHCH 233 | Fourniture | Remplacement de meuble sous év | Remplacement de meuble sous évier en mélaminé y compris tous scellements, raccords d'enduit en plâtre et joints d'étanchéité après repose de l'évier a) 0,80 x 0,60 | 109
TCEOPHCH 233 REMPL | Fourniture | raccords d'enduit en plâtre | raccords d'enduit en plâtre et joints d'étanchéité après repose de l'évier a) 0 | 60109
TCEOPHCH 234 | Fourniture | Remplacement de meuble sous év | Remplacement de meuble sous évier en mélaminé y compris tous scellements, raccords d'enduit en plâtre et joints d'étanchéité après repose de l'évier b) 1,00 x 0,60 | 115
TCEOPHCH 234 REMPLAC | Fourniture | raccords d'enduit en plâtre | raccords d'enduit en plâtre et joints d'étanchéité après repose de l'évier b) 1 | 60
TCEOPHCH 235 | Fourniture | Remplacement de meuble sous é | Remplacement de meuble sous évier en mélaminé y compris tous scellements, raccords d'enduit en plâtre et joints d'étanchéité après repose de l'évier c) 1,20 x 0,60 | 161
TCEOPHCH 235 REMPLA | Fourniture | raccords d'enduit en plâtre | raccords d'enduit en plâtre et joints d'étanchéité après repose de l'évier c) 1 | 60
TCEOPHCH 236 | Fourniture | Remplacement de meuble sous é | Remplacement de meuble sous évier en mélaminé y compris tous scellements, raccords d'enduit en plâtre et joints d'étanchéité après repose de l'évier d) 1,40 x 0,60 | 163
TCEOPHCH 236 REMPLA | Fourniture | raccords d'enduit en plâtre | raccords d'enduit en plâtre et joints d'étanchéité après repose de l'évier d) 1 | 60
TCEOPHCH 237 | Fourniture | Remplacement d'un mélangeur mu | Remplacement d'un mélangeur mural en applique y compris toutes sujétions de pose et de raccordement (de marque GROHE ou similaire) | 92
TCEOPHCH 237 REMPLAC | Fourniture | 00 | 00
TCEOPHCH 238 | Fourniture | Fourniture et pose d'un robine | Fourniture et pose d'un robinet de puisage chromé 15x21 en applique y compris toutes sujétions de pose | 58
TCEOPHCH 238 FOURNIT | Fourniture | 50 | 50 | 50
TCEOPHCH 239 | Fourniture | Remplacement vidage évier simp | Remplacement vidage évier simple bac | 46
TCEOPHCH 239 REMPLAC | Fourniture | 00 | 00
TCEOPHCH 240 | Fourniture | Remplacement vidage évier doub | Remplacement vidage évier double bac | 58
TCEOPHCH 240 REMPLAC | Fourniture | 50 | 50 | 50
TCEOPHCH 241 | Fourniture | Remplacement d'un mélangeur su | Remplacement d'un mélangeur sur gorge y compris toutes sujétions pour remaniage de canalisation (de marque GROHE ou similaire) | 109
TCEOPHCH 241 REMPLAC | Fourniture | 25 | 25 | 25
TCEOPHCH 242 | Fourniture | Remplacement tête de mélangeur | Remplacement tête de mélangeur | 29
TCEOPHCH 242 REMPLAC | Fourniture | 75 | 75 | 75
TCEOPHCH 243 | Fourniture | Remplacement d'un siphon simpl | Remplacement d'un siphon simple en PVC y compris remaniage de canalisation | 29
TCEOPHCH 243 REMPLAC | Fourniture | 75 | 75 | 75
TCEOPHCH 244 | Fourniture | Remplacement d'un siphon doubl | Remplacement d'un siphon double en PVC y compris remaniage de canalisation | 35
TCEOPHCH 244 REMPLAC | Fourniture | 50 | 50 | 50
TCEOPHCH 245 | Fourniture | Remplacement d'un lavabo co | Remplacement d'un lavabo comprenant,siphon,bonde chromée,vidage à bascule avec vidange raccordée,robinetterie mélangeuse monotrou et façon de joint au droit du mur y compris toutes sujétions d'adaptation des canalisations d'alimentation et de vidange (canalisations jusqu'à 1,50 m E.C/E.F et vidange) a) 0,60 x 0,50 | 196
TCEOPHCH 245 REMP | Fourniture | Siphon | Siphon
TCEOPHCH 246 | Fourniture | Remplacement d'un lavabo co | Remplacement d'un lavabo comprenant,siphon,bonde chromée,vidage à bascule avec vidange raccordée,robinetterie mélangeuse monotrou et façon de joint au droit du mur y compris toutes sujétions d'adaptation des canalisations d'alimentation et de vidange (canalisations jusqu'à 1,50 m E.C/E.F et vidange) b) 0,50x 0,40 | 173
TCEOPHCH 246 REMP | Fourniture | Siphon | Siphon
TCEOPHCH 247 | Fourniture | Plus-value pour colonne blanch | Plus-value pour colonne blanche sous lavabo | 46
TCEOPHCH 247 PLUS-VA | Fourniture | 00 | 00
TCEOPHCH 248 | Fourniture | Remplacement du système comple | Remplacement du système complet de vidange à bascule comprenant toutes sujétions d'adaptation des canalisations | 35
TCEOPHCH 248 REMPLAC | Fourniture | 50 | 50 | 50
TCEOPHCH 249 | Fourniture | Remplacement du système comple | Remplacement du système complet de vidange à bouchon et chaînette comprenant toutes sujétions d'adaptation des canalisations | 29
TCEOPHCH 249 REMPLAC | Fourniture | 75 | 75 | 75
TCEOPHCH 250 | Fourniture | Remplacement d'un mitigeur la | Remplacement d'un mitigeur lavabo, compris toutes sujetion de raccordement ( de marque GROHE ou équivalent ) | 104
TCEOPHCH 250 REMPLAC | Fourniture | compris toutes sujetion de ra | compris toutes sujetion de raccordement ( de marque GROHE ou équivalent ) U 103 | 50
TCEOPHCH 251 | Fourniture | Remplacement d'un mitigeur évi | Remplacement d'un mitigeur évier, compris toutes sujetions de raccordement ( de marque GROHE ou équivalent ) | 113
TCEOPHCH 251 REMPLAC | Fourniture | compris toutes sujetions de r | compris toutes sujetions de raccordement ( de marque GROHE ou équivalent ) U 112 | 70
TCEOPHCH 252 | Fourniture | Remplacement d'un mitigeur bai | Remplacement d'un mitigeur baignoire ou douche, compris douchette/suppport et toutes sujetions de raccordement ( de marque GROHE ou équivalent ) | 147
TCEOPHCH 252 REMPLAC | Fourniture | compris douchette/suppport et | compris douchette/suppport et toutes sujetions de raccordement ( de marque GROHE ou équivalent ) U 147 | 20
TCEOPHCH 253 | Fourniture | Remplacement du mélangeur y co | Remplacement du mélangeur y compris remaniage des canalisations,fourniture de tube cuivre,réfection du joint silicone | 138
TCEOPHCH 253 REMPLAC | Fourniture | Fourniture de tube cuivre | Fourniture de tube cuivre
TCEOPHCH 254 | Fourniture | Remplacement d'un bidet de cou | Remplacement d'un bidet de couleur blanche fixé par vis à cache têtes chromés avec fourniture et pose d'une robinetterie monotrou,vidage et raccordement | 173
TCEOPHCH 254 REMPLAC | Fourniture | Vidage et raccordement U 172 | Vidage et raccordement U 172 | 50
TCEOPHCH 255 | Fourniture | Remplacement de bac à douche c | Remplacement de bac à douche comprenant receveur blanc en grès émaillé, mitigeur mural, flexible,douchette et support mural réglable, tringle support rideau de douche y compris fixations, joint à la pompe entre receveur et revêtement muraux, grille d'accès au siphon en pvc, vidage par bonde siphoïde y compris toutes sujétions d'adaptation et de raccordement des canalisations d'alimentation et de vidange (alimentation E.C/E.F et vidange jusqu'à 1,50 m avec enlèvement de l'ancien aux D.P). a) Receveur de 80 x 80 | 463
TCEOPHCH 255 REMPL | Fourniture | mitigeur mural | mitigeur mural
TCEOPHCH 256 | Fourniture | Remplacement de bac à douche | Remplacement de bac à douche comprenant receveur blanc en grès émaillé, mitigeur mural, flexible,douchette et support mural réglable, tringle support rideau de douche y compris fixations, joint à la pompe entre receveur et revêtement muraux, grille d'accès au siphon en pvc, vidage par bonde siphoïde y compris toutes sujétions d'adaptation et de raccordement des canalisations d'alimentation et de vidange (alimentation E.C/E.F et vidange jusqu'à 1,50 m avec enlèvement de l'ancien aux D.P). b) Receveur de 90 x 90 | 494
TCEOPHCH 256 REMPLA | Fourniture | mitigeur mural | mitigeur mural
TCEOPHCH 257 | Fourniture | Remplacement de bac à douche c | Remplacement de bac à douche comprenant receveur blanc en grès émaillé, mitigeur mural, flexible,douchette et support mural réglable, tringle support rideau de douche y compris fixations, joint à la pompe entre receveur et revêtement muraux, grille d'accès au siphon en pvc, vidage par bonde siphoïde y compris toutes sujétions d'adaptation et de raccordement des canalisations d'alimentation et de vidange (alimentation E.C/E.F et vidange jusqu'à 1,50 m avec enlèvement de l'ancien aux D.P). c) Receveur de 70 x 120 | 1035
TCEOPHCH 257 REMPLAC | Fourniture | mitigeur mural | mitigeur mural
TCEOPHCH 258 | Fourniture | Remplacement de bac à douche c | Remplacement de bac à douche comprenant receveur blanc en grès émaillé, mitigeur mural, flexible,douchette et support mural réglable, tringle support rideau de douche y compris fixations, joint à la pompe entre receveur et revêtement muraux, grille d'accès au siphon en pvc, vidage par bonde siphoïde y compris toutes sujétions d'adaptation et de raccordement des canalisations d'alimentation et de vidange (alimentation E.C/E.F et vidange jusqu'à 1,50 m avec enlèvement de l'ancien aux D.P). d) Receveur de 70 x 140 | 1085
TCEOPHCH 258 REMPLAC | Fourniture | mitigeur mural | mitigeur mural
TCEOPHCH 259 | Fourniture | Remplacement de bac à douche c | Remplacement de bac à douche comprenant receveur blanc en grès émaillé, mitigeur mural, flexible,douchette et support mural réglable, tringle support rideau de douche y compris fixations, joint à la pompe entre receveur et revêtement muraux, grille d'accès au siphon en pvc, vidage par bonde siphoïde y compris toutes sujétions d'adaptation et de raccordement des canalisations d'alimentation et de vidange (alimentation E.C/E.F et vidange jusqu'à 1,50 m avec enlèvement de l'ancien aux D.P). e) Receveur de 70 x 150 | 1109
TCEOPHCH 259 REMPLAC | Fourniture | mitigeur mural | mitigeur mural
TCEOPHCH 260 | Fourniture | Remplacement de bac à douche c | Remplacement de bac à douche comprenant receveur blanc en grès émaillé, mitigeur mural, flexible,douchette et support mural réglable, tringle support rideau de douche y compris fixations, joint à la pompe entre receveur et revêtement muraux, grille d'accès au siphon en pvc, vidage par bonde siphoïde y compris toutes sujétions d'adaptation et de raccordement des canalisations d'alimentation et de vidange (alimentation E.C/E.F et vidange jusqu'à 1,50 m avec enlèvement de l'ancien aux D.P). f) Receveur de 70 x 160 | 1130
TCEOPHCH 260 REMPLAC | Fourniture | mitigeur mural | mitigeur mural
TCEOPHCH 261 | Fourniture | Remplacepaillasse si-nécessair | Remplacepaillasse si-nécessaire ,paroi vitrée avec ouverture frontale pivotante ou coulissante(hauteur 1,90 m en verrement d'une baignoire par receveur de douches y compris enlèvement de la baignoire aux D.P, scellé sur parpaing, dépose ancienne faïence, création sécurit de 5 mm y compris montants aluminium laqués blanc),joints carrelage et joints silicone de couleur blanche, grille d'accès au siphon en PVC blanc, faïence murale 15x15 blanche sur murs jusqu'au plafond, mitigeur, flexible, douchette et support mural (de marque GROHE ou similaire), alimentations E.C/E.F et vidange encastrés jusqu'à 1,50 m a) Receveur de 80 x 80 | 1188
TCEOPHCH 261 REMPLAC | Fourniture | Paroi vitrée avec ouverture f | Paroi vitrée avec ouverture frontale pivotante ou coulissante(hauteur 1
TCEOPHCH 262 | Fourniture | Remplacepaillasse si-nécessair | Remplacepaillasse si-nécessaire ,paroi vitrée avec ouverture frontale pivotante ou coulissante(hauteur 1,90 m en verrement d'une baignoire par receveur de douches y compris enlèvement de la baignoire aux D.P, scellé sur parpaing, dépose ancienne faïence, création sécurit de 5 mm y compris montants aluminium laqués blanc),joints carrelage et joints silicone de couleur blanche, grille d'accès au siphon en PVC blanc, faïence murale 15x15 blanche sur murs jusqu'au plafond, mitigeur, flexible, douchette et support mural (de marque GROHE ou similaire), alimentations E.C/E.F et vidange encastrés jusqu'à 1,50 m b) Receveur de 90 x 90 | 1625
TCEOPHCH 262 REMPLAC | Fourniture | Paroi vitrée avec ouverture f | Paroi vitrée avec ouverture frontale pivotante ou coulissante(hauteur 1
TCEOPHCH 263 | Fourniture | Remplacepaillasse si-nécess | Remplacepaillasse si-nécessaire ,paroi vitrée avec ouverture frontale pivotante ou coulissante(hauteur 1,90 m en verrement d'une baignoire par receveur de douches y compris enlèvement de la baignoire aux D.P, scellé sur parpaing, dépose ancienne faïence, création sécurit de 5 mm y compris montants aluminium laqués blanc),joints carrelage et joints silicone de couleur blanche, grille d'accès au siphon en PVC blanc, faïence murale 15x15 blanche sur murs jusqu'au plafond, mitigeur, flexible, douchette et support mural (de marque GROHE ou similaire), alimentations E.C/E.F et vidange encastrés jusqu'à 1,50 m c) Receveur de 70 x 120 | 1688
TCEOPHCH 263 REMP | Fourniture | Paroi vitrée avec ouverture f | Paroi vitrée avec ouverture frontale pivotante ou coulissante(hauteur 1
TCEOPHCH 264 | Fourniture | Remplacepaillasse si-nécessair | Remplacepaillasse si-nécessaire ,paroi vitrée avec ouverture frontale pivotante ou coulissante(hauteur 1,90 m en verrement d'une baignoire par receveur de douches y compris enlèvement de la baignoire aux D.P, scellé sur parpaing, dépose ancienne faïence, création sécurit de 5 mm y compris montants aluminium laqués blanc),joints carrelage et joints silicone de couleur blanche, grille d'accès au siphon en PVC blanc, faïence murale 15x15 blanche sur murs jusqu'au plafond, mitigeur, flexible, douchette et support mural (de marque GROHE ou similaire), alimentations E.C/E.F et vidange encastrés jusqu'à 1,50 m d) Receveur de 70 x 140 | 1750
TCEOPHCH 264 REMPLAC | Fourniture | Paroi vitrée avec ouverture f | Paroi vitrée avec ouverture frontale pivotante ou coulissante(hauteur 1
TCEOPHCH 265 | Fourniture | Retour de paroi vitrée dito d | Retour de paroi vitrée dito descriptif ci-dessus | 378
TCEOPHCH 265 RETOUR | Fourniture | 35 | 35 | 35
TCEOPHCH 265 REMPLAC | Fourniture | Paroi vitrée avec ouverture f | Paroi vitrée avec ouverture frontale pivotante ou coulissante(hauteur 1
TCEOPHCH 266 | Fourniture | Fourniture et pose de BA 13 | Fourniture et pose de BA 13 | 14
TCEOPHCH 266 FOURNIT | Fourniture | 80 | 80 | 80
TCEOPHCH 267 | Fourniture | Remplacement de baignoire en | Remplacement de baignoire en acier émaillé de couleur blanche avec pieds y compris robinetterie mélangeuse murale ou sur gorge avec inverseur douche douchette et flexible sur support téléphone y compris toutes sujétions d'adaptation et de raccordement des canalisations d'alimentation et de vidange,vidange automatique avec trop plein,joint dito précédemment y-compris tablier de baignoire a) Baignoire de 70 x 170 de longueur | 403
TCEOPHCH 267 REMPL | Fourniture | Vidange automatique avec trop | Vidange automatique avec trop plein | 50
TCEOPHCH 268 | Fourniture | Remplacement de baignoire en a | Remplacement de baignoire en acier émaillé de couleur blanche avec pieds y compris robinetterie mélangeuse murale ou sur gorge avec inverseur douche douchette et flexible sur support téléphone y compris toutes sujétions d'adaptation et de raccordement des canalisations d'alimentation et de vidange,vidange automatique avec trop plein,joint dito précédemment y-compris tablier de baignoire b) Baignoire de 70 x 160 de longueur | 403
TCEOPHCH 268 REMPLAC | Fourniture | Vidange automatique avec trop | Vidange automatique avec trop plein | 50
TCEOPHCH 269 | Fourniture | Remplacement de baignoire en a | Remplacement de baignoire en acier émaillé de couleur blanche avec pieds y compris robinetterie mélangeuse murale ou sur gorge avec inverseur douche douchette et flexible sur support téléphone y compris toutes sujétions d'adaptation et de raccordement des canalisations d'alimentation et de vidange,vidange automatique avec trop plein,joint dito précédemment y-compris tablier de baignoire c) Baignoire de 70 x 150 de longueur | 403
TCEOPHCH 269 REMPLAC | Fourniture | Vidange automatique avec trop | Vidange automatique avec trop plein | 50
TCEOPHCH 270 | Fourniture | Tablier de baignoire toutes di | Tablier de baignoire toutes dimensions | 69
TCEOPHCH 270 TABLIER | Fourniture | 00 | 00
TCEOPHCH 271 | Fourniture | Retour tablier de baignoire | Retour tablier de baignoire | 72
TCEOPHCH 271 RETOUR | Fourniture | 45 | 45 | 45
TCEOPHCH 272 | Fourniture | Remplacement d'un ensemble de | Remplacement d'un ensemble de douche compris barre, flexible et douchette
TCEOPHCH 272 REMPLAC | Fourniture | flexible et douchette U 0 | flexible et douchette U 0
TCEOPHCH 273 | Fourniture | Remplacement d'une bonde sipho | Remplacement d'une bonde siphoïde bac à douche | 66
TCEOPHCH 273 REMPLAC | Fourniture | 55 | 55 | 55
TCEOPHCH 274 | Fourniture | Remplacement d'un siphon de b | Remplacement d'un siphon de baignoire en PVC | 29
TCEOPHCH 274 REMPLA | Fourniture | 75 | 75 | 75
TCEOPHCH 275 | Fourniture | Trappe de visite PVC toutes di | Trappe de visite PVC toutes dimensions | 35
TCEOPHCH 275 TRAPPE | Fourniture | 50 | 50 | 50
TCEOPHCH 276 | Fourniture | Fourniture et pose de pare-d | Fourniture et pose de pare-douche Hauteur 1,90 m en verre SECURIT 5 mm montant aluminium laqué blanc compris joints, fixations,étanchéité périphérique Pour receveur 80 x 80 et 90 x 90 - Ouverture frontale ou pivotante | 403
TCEOPHCH 276 FOURN | Fourniture | 90 m en verre SECURIT 5 mm mon | 90 m en verre SECURIT 5 mm montant aluminium laqué blanc compris joints
TCEOPHCH 277 | Fourniture | Fourniture et pose de pare | Fourniture et pose de pare-douche Hauteur 1,90 m en verre SECURIT 5 mm montant aluminium laqué blanc compris joints, fixations,étanchéité périphérique Pour receveur 80 x 80 et 90 x 90 - Ouverture frontale coulissante | 414
TCEOPHCH 277 FOU | Fourniture | 90 m en verre SECURIT 5 mm mon | 90 m en verre SECURIT 5 mm montant aluminium laqué blanc compris joints
TCEOPHCH 278 | Fourniture | Fourniture et pose de par | Fourniture et pose de pare-douche Hauteur 1,90 m en verre SECURIT 5 mm montant aluminium laqué blanc compris joints, fixations,étanchéité périphérique Pour receveur 80 x 80 et 90 x 90 - Ouverture angle coulissant | 454
TCEOPHCH 278 FO | Fourniture | 90 m en verre SECURIT 5 mm mon | 90 m en verre SECURIT 5 mm montant aluminium laqué blanc compris joints
TCEOPHCH 279 | Fourniture | Fourniture et pose de pare-dou | Fourniture et pose de pare-douche Hauteur 1,90 m en verre SECURIT 5 mm montant aluminium laqué blanc compris joints, fixations,étanchéité périphérique Pour receveur 70 x 120 et 70 x 140 - Ouverture frontale pivotante | 518
TCEOPHCH 279 FOURNI | Fourniture | 90 m en verre SECURIT 5 mm mon | 90 m en verre SECURIT 5 mm montant aluminium laqué blanc compris joints
TCEOPHCH 280 | Fourniture | Fourniture et pose de pare | Fourniture et pose de pare-douche Hauteur 1,90 m en verre SECURIT 5 mm montant aluminium laqué blanc compris joints, fixations,étanchéité périphérique Pour receveur 70 x 120 et 70 x 140 - Ouverture frontale coulissante | 437
TCEOPHCH 280 FOU | Fourniture | 90 m en verre SECURIT 5 mm mon | 90 m en verre SECURIT 5 mm montant aluminium laqué blanc compris joints
TCEOPHCH 281 | Fourniture | Fourniture et pose de pare-dou | Fourniture et pose de pare-douche Hauteur 1,90 m en verre SECURIT 5 mm montant aluminium laqué blanc compris joints, fixations,étanchéité périphérique Pour receveur 70 x 120 et 70 x 140 - Ouverture angle coulissant | 454
TCEOPHCH 281 FOU | Fourniture | 90 m en verre SECURIT 5 mm mon | 90 m en verre SECURIT 5 mm montant aluminium laqué blanc compris joints
TCEOPHCH 282 | Fourniture | Fourniture et pose de pare- | Fourniture et pose de pare-douche Hauteur 1,90 m en verre SECURIT 5 mm montant aluminium laqué blanc compris joints, fixations,étanchéité périphérique Pour receveur d'angle 80 x 80 / 90 x 90 - Angle 1/4 de rond coulissant | 288
TCEOPHCH 282 FOUR | Fourniture | 90 m en verre SECURIT 5 mm mon | 90 m en verre SECURIT 5 mm montant aluminium laqué blanc compris joints
TCEOPHCH 283 | Fourniture | Remplacement de cuvette de WC | Remplacement de cuvette de WC en porcelaine blanche vitrifiée à sortie arrière dans l'axe comprenant pipe en PVC,un cône de chasse et les vis cache entrée pour assurer une bonne fixation et un bon raccordement des canalisations y-compris abattant double du type OLFA ou similaire | 173
TCEOPHCH 283 REMPLAC | Fourniture | Un cône de chasse et les vis c | Un cône de chasse et les vis cache entrée pour assurer une bonne fixation et un bon raccordement des canalisations y-compris abattant double du type OLFA ou similaire U 171 | 50
TCEOPHCH 284 | Fourniture | Remplacement d'un ensemble com | Remplacement d'un ensemble complet de cuvette monobloc y compris réservoir comprenant dépose des taquets,gâches et raccords d'enduit plâtre,percements et scellements nécessaires à la bonne fixation,fourniture et pose d'un robinet d'arrêt 12 x 17,fourniture et pose d'un manchon de raccordement de la cuvette,fourniture et pose d'une pipe en PVC avec coude y-compris abattant type OLFA ou similaire avec dépose de l'ancien(enlèvement aux D.P) | 242
TCEOPHCH 284 REMPLAC | Fourniture | Gâches et raccords d'enduit pl | Gâches et raccords d'enduit plâtre
TCEOPHCH 285 | Fourniture | Remplacement WC aspirambo dito | Remplacement WC aspirambo dito ci-dessus y compris enlèvement de l'ancien aux D.P | 403
TCEOPHCH 285 REMPLAC | Fourniture | 50 | 50 | 50
TCEOPHCH 286 | Fourniture | Remplacement d'un réservoir mo | Remplacement d'un réservoir monobloc avec fourniture du système mécanique et joint de raccordement sur cuvette,compris toutes sujétions d'adaptations et raccordements | 150
TCEOPHCH 286 REMPLAC | Fourniture | Compris toutes sujétions d'ada | Compris toutes sujétions d'adaptations et raccordements U 149 | 50
TCEOPHCH 287 | Fourniture | Remplacement réservoir à 2 déb | Remplacement réservoir à 2 débits dito ci-dessus | 161
TCEOPHCH 287 REMPLAC | Fourniture | 00 | 00
TCEOPHCH 288 | Fourniture | Remplacement d'un abattant ave | Remplacement d'un abattant avec couvercle type OLFA ou similaire | 52
TCEOPHCH 288 REMPLAC | Fourniture | 75 | 75 | 75
TCEOPHCH 289 | Fourniture | Remplacement d'un robinet flot | Remplacement d'un robinet flotteur 12 x 17/15 x 21 | 40
TCEOPHCH 289 REMPLAC | Fourniture | 25 | 25 | 25
TCEOPHCH 290 | Fourniture | Remplacement d'un robinet d'éq | Remplacement d'un robinet d'équerre ou droit 12x17 | 22
TCEOPHCH 290 REMPLAC | Fourniture | 85 | 85 | 85
TCEOPHCH 291 | Fourniture | Remplacement du mécanisme de c | Remplacement du mécanisme de chasse d'eau 4/6 litres | 86
TCEOPHCH 291 REMPLAC | Fourniture | 25 | 25 | 25
TCEOPHCH 292 | Fourniture | Réfection de joint en ciment s | Réfection de joint en ciment sur collecteur | 29
TCEOPHCH 292 RÉFECTI | Fourniture | 75 | 75 | 75
TCEOPHCH 293 | Fourniture | Réfection de joint sur pipe,dé | Réfection de joint sur pipe,décrottage,repose ou remplacement pipe si nécessaire | 29
TCEOPHCH 293 RÉFECTI | Fourniture | Décrottage | Décrottage | 75
TCEOPHCH 294 | Fourniture | Remplacement pipe wc aspirambo | Remplacement pipe wc aspirambo | 40
TCEOPHCH 294 REMPLAC | Fourniture | 25 | 25 | 25
TCEOPHCH 295 | Fourniture | Fixation cuvette WC y compris | Fixation cuvette WC y compris fourniture de vis cache entrée et chevilles | 35
TCEOPHCH 295 FIXATIO | Fourniture | 50 | 50 | 50
TCEOPHCH 296 | Fourniture | Détartage cuvette WC | Détartage cuvette WC | 40
TCEOPHCH 296 DÉTARTA | Fourniture | 25 | 25 | 25
TCEOPHCH 297 | Fourniture | Remplacement ou mise en place | Remplacement ou mise en place d'un réducteur de pression | 81
TCEOPHCH 297 REMPLAC | Fourniture | 50 | 50 | 50
TCEOPHCH 298 | Fourniture | Remplacement d'une vanne ou ro | Remplacement d'une vanne ou robinet d'arrêt | 58
TCEOPHCH 298 REMPLAC | Fourniture | 50 | 50 | 50
TCEOPHCH 299 | Fourniture | Remplacement d'un clapet anti | Remplacement d'un clapet anti retour 12 x 17/15 x 21 | 52
TCEOPHCH 299 REMPLAC | Fourniture | 75 | 75 | 75
TCEOPHCH 300 | Fourniture | Dépose de revêtement mural en | Dépose de revêtement mural en faïence,grattage du support si nécessaire,réfection en enduit, fourniture et pose d'une faîence 15x15 de couleur blanche | 78
TCEOPHCH 300 DÉPOSE | Fourniture | Grattage du support si nécessa | Grattage du support si nécessaire
TCEOPHCH 301 | Fourniture | Réfection de joint d'étanchéit | Réfection de joint d'étanchéité au pourtour d'appareil sanitaire (lavabo, baignoire ou bac à douche) | 17
TCEOPHCH 301 RÉFECTI | Fourniture | baignoire ou bac à douche) FO | baignoire ou bac à douche) FORFAIT 17 | 25
TCEOPHCH 302 | Fourniture | Remplacement d'un robinet d'al | Remplacement d'un robinet d'alimentation de machine à laver | 32
TCEOPHCH 302 REMPLAC | Fourniture | 20 | 20 | 20
TCEOPHCH 303 | Fourniture | Création d'une alimentation d' | Création d'une alimentation d'eau en tube cuivre pour machine à laver y compris robinet | 58
TCEOPHCH 303 CRÉATIO | Fourniture | 50 | 50 | 50
TCEOPHCH 304 | Fourniture | Création d'une évacuation pour | Création d'une évacuation pour machine à laver (jusqu'à 1,50 m linéaire) | 46
TCEOPHCH 304 CRÉATIO | Fourniture | 50 m linéaire) U 46 | 50 m linéaire) U 46
TCEOPHCH 305 | Fourniture | * Fourniture et pose de tube c | * Fourniture et pose de tube cuivre y compris dépose préalable,pose de colliers,raccords, coupes,soudures et brasures si nécessaire et toutes sujétions -Tube diamètre 12 x 14 | 21
TCEOPHCH 305 * FOURN | Fourniture | Pose de colliers | Pose de colliers
TCEOPHCH 306 | Fourniture | * Fourniture et pose de tube c | * Fourniture et pose de tube cuivre y compris dépose préalable,pose de colliers,raccords, coupes,soudures et brasures si nécessaire et toutes sujétions -Tube diamètre 14 x 16 | 23
TCEOPHCH 306 * FOURN | Fourniture | Pose de colliers | Pose de colliers
TCEOPHCH 307 | Fourniture | * Fourniture et pose de tube | * Fourniture et pose de tube cuivre y compris dépose préalable,pose de colliers,raccords, coupes,soudures et brasures si nécessaire et toutes sujétions -Tube diamètre 16 x 18 | 29
TCEOPHCH 307 * FOUR | Fourniture | Pose de colliers | Pose de colliers
TCEOPHCH 308 | Fourniture | Fourniture et pose de tube PV | Fourniture et pose de tube PVC pour vidange y compris colliers de fixation, raccordement, colliers, dépose des anciennes installations si nécessaire et tous travaux de sujétions -Diamètre 32 | 20
TCEOPHCH 308 FOURNI | Fourniture | raccordement | raccordement
TCEOPHCH 309 | Fourniture | Fourniture et pose de tube P | Fourniture et pose de tube PVC pour vidange y compris colliers de fixation, raccordement, colliers, dépose des anciennes installations si nécessaire et tous travaux de sujétions -Diamètre 40 | 24
TCEOPHCH 309 FOURN | Fourniture | raccordement | raccordement
TCEOPHCH 310 | Fourniture | Dégorgement des appareils sani | Dégorgement des appareils sanitaires,démontage et remontage du siphon,tringlage et nettoyage de la canalisation et essais du bon écoulement après intervention | 35
TCEOPHCH 310 DÉGORGE | Fourniture | Démontage et remontage du siph | Démontage et remontage du siphon | 50.01
TCEOPHCH 311 | Fourniture | Canalisation en cuivre brasé à | Canalisation en cuivre brasé à l'argent, bagues isolantes sous colliers, compris toutes sujetions de raccordement et fourniture du qualigaz, | 33
TCEOPHCH 311 CANALIS | Fourniture | bagues isolantes sous collier | bagues isolantes sous colliers
TCEOPHCH 312 | Fourniture | Fourniture et pose de robinet | Fourniture et pose de robinet ROAI avec fléxible de type vissogaz de qualité inox norme NF garantie à vie avec bouchon obturateur ( long 1,50m ), y compris test de mise sous pression | 121
TCEOPHCH 312 FOURNIT | Fourniture | 50m ) | 50m ) | 75
TCEOPHCH 313 | Fourniture | Rélisation d'une crosse avec f | Rélisation d'une crosse avec fourniture du qualigaz( comprenant repise de la canalisation existante si nécessaire sur une longeur maximum de 20 cm ) | 86
TCEOPHCH 313 RÉLISAT | Fourniture | 25 | 25 | 25
TCEOPHCH 314 | Fourniture | Diagnostic de l'installation g | Diagnostic de l'installation gaz , compris fourniture d'un qualigaz type modèle bailleur et réalisation des menues réparations ( bouchon obturateur,refixation du ROAI, nettoyage des ventillations) | 259
TCEOPHCH 314 DIAGNOS | Fourniture | compris fourniture d'un quali | compris fourniture d'un qualigaz type modèle bailleur et réalisation des menues réparations ( bouchon obturateur
TCEOPHCH 315 | Fourniture | Fourniture et pose d'un flexib | Fourniture et pose d'un flexible de type vissogaz de qualité inox norme NF,garantie à vie avec bouchon obturateur( long 1,50 ). | 40
TCEOPHCH 315 FOURNIT | Fourniture | Garantie à vie avec bouchon ob | Garantie à vie avec bouchon obturateur( long 1 | 25
TCEOPHCH 316 | Fourniture | Vérification de l'installation | Vérification de l'installation gaz comprenant une mise sous pression du réseau et la vérification de l'ensemble des points de contrôle de la loi allur. Suite à cette intervention, l'entreprise devra fournir une attestation de vérification. | 201
TCEOPHCH 316 VÉRIFIC | Fourniture | l'entreprise devra fournir un | l'entreprise devra fournir une attestation de vérification. FORFAIT 201 | 25
TCEOPHCH 317 | Fourniture | Remplacement du ballon électr | Remplacement du ballon électrique complet, mise en place y-compris fixation par tous moyens,raccordement des tuyauteries et toutes sujétions pour adaptation ou modifications des canalisations et branchement sur protection électrique Groupe de sécurité remplacé et raccordé à la vidange c) 100 l | 518
TCEOPHCH 317 REMPLA | Fourniture | mise en place y-compris fixa | mise en place y-compris fixation par tous moyens | 50
TCEOPHCH 318 | Fourniture | Remplacement du ballon électri | Remplacement du ballon électrique complet, mise en place y-compris fixation par tous moyens,raccordement des tuyauteries et toutes sujétions pour adaptation ou modifications des canalisations et branchement sur protection électrique Groupe de sécurité remplacé et raccordé à la vidange d) 150 l | 598
TCEOPHCH 318 RE | Fourniture | mise en place y-compris fixa | mise en place y-compris fixation par tous moyens
TCEOPHCH 319 | Fourniture | Remplacement du ballon élect | Remplacement du ballon électrique complet, mise en place y-compris fixation par tous moyens,raccordement des tuyauteries et toutes sujétions pour adaptation ou modifications des canalisations et branchement sur protection électrique Groupe de sécurité remplacé et raccordé à la vidange e) 200 l | 667
TCEOPHCH 319 REMPL | Fourniture | mise en place y-compris fixa | mise en place y-compris fixation par tous moyens
TCEOPHCH 320 | Fourniture | Remplacement du ballon élec | Remplacement du ballon électrique complet, mise en place y-compris fixation par tous moyens,raccordement des tuyauteries et toutes sujétions pour adaptation ou modifications des canalisations et branchement sur protection électrique Groupe de sécurité remplacé et raccordé à la vidange g) 250 l | 748
TCEOPHCH 320 REMP | Fourniture | mise en place y-compris fixa | mise en place y-compris fixation par tous moyens | 50
TCEOPHCH 321 | Fourniture | Remplacement du ballon él | Remplacement du ballon électrique complet, mise en place y-compris fixation par tous moyens,raccordement des tuyauteries et toutes sujétions pour adaptation ou modifications des canalisations et branchement sur protection électrique Groupe de sécurité remplacé et raccordé à la vidange h) 300 l | 897
TCEOPHCH 321 RE | Fourniture | mise en place y-compris fixa | mise en place y-compris fixation par tous moyens
TCEOPHCH 322 | Fourniture | Remplacement du groupe de sécu | Remplacement du groupe de sécurité seul y-compris raccordement sur canalisation | 104
TCEOPHCH 322 REMPLAC | Fourniture | 50 | 50 | 50
TCEOPHCH 323 | Fourniture | Fourniture et pose d'un clapet | Fourniture et pose d'un clapet anti-retour en pvc compris coupe sur place et toutes pièces de raccordement | 29
TCEOPHCH 323 FOURNIT | Fourniture | 75 | 75 | 75
TCEOPHCH 324 | Fourniture | Remplacement d'un vidage de ba | Remplacement d'un vidage de baignoire à chainette | 17
TCEOPHCH 324 REMPLAC | Fourniture | 25 | 25 | 25
TCEOPHCH 325 | Fourniture | Remplacement d'un vidage de ba | Remplacement d'un vidage de baignoire automatique | 71
TCEOPHCH 325 REMPLAC | Fourniture | 30 | 30 | 30
TCEOPHCH 326 | Fourniture | Remplacement d'un evier inox | Remplacement d'un evier inox comprenant plaque éléctrique vitrocéramique 2 foyers, compris raccordement | 592
TCEOPHCH 326 REMPLAC | Fourniture | compris raccordement U 592 | compris raccordement U 592 | 25
TCEOPHCH 488 | Fourniture | Les prestations devront corre | Les prestations devront correspondres au déscriptif des articles réfection décrits ci-dessus.( Prix de base pour une salle de bain et un toilette )- F1 | 907
TCEOPHCH 488 LES PR | Fourniture | 00 | 00
TCEOPHCH 489 | Fourniture | Les prestations devront corres | Les prestations devront correspondres au déscriptif des articles réfection décrits ci-dessus.( Prix de base pour une salle de bain et un toilette ) - F2 | 907
TCEOPHCH 489 LES PRE | Fourniture | 00 | 00
TCEOPHCH 490 | Fourniture | Les prestations devront corre | Les prestations devront correspondres au déscriptif des articles réfection décrits ci-dessus.( Prix de base pour une salle de bain et un toilette )- F3 | 907
TCEOPHCH 490 LES PR | Fourniture | 00 | 00
TCEOPHCH 491 | Fourniture | Les prestations devront corre | Les prestations devront correspondres au déscriptif des articles réfection décrits ci-dessus.( Prix de base pour une salle de bain et un toilette )- F4 | 907
TCEOPHCH 491 LES PR | Fourniture | 00 | 00
TCEOPHCH 492 | Fourniture | Les prestations devront corre | Les prestations devront correspondres au déscriptif des articles réfection décrits ci-dessus.( Prix de base pour une salle de bain et un toilette )- F5 | 1149
TCEOPHCH 492 LES PR | Fourniture | 00 | 00
TCEOPHCH 493 | Fourniture | Les prestations devront corre | Les prestations devront correspondres au déscriptif des articles réfection décrits ci-dessus.( Prix de base pour une salle de bain et un toilette )- F6 | 1149
TCEOPHCH 493 LES PR | Fourniture | 00 | 00
TERRASSONZN | Ouvrage | Couverture de terrasson en zin | Couverture de terrasson en zinc naturel de 0,65 mm d'épaisseur par feuilles de 2,00 x 0,65 m 1 feuille sur 2 débitée, pose à agrafure simple compris tasseaux et couvre-joint. | 60
THCO | Fourniture | taux horaire pour une équipe d | taux horaire pour une équipe de couvreurs | 135
THR / 241150 | Fourniture | Chauffe-eau électrique vertica | Chauffe-eau électrique vertical mural 50 L | 372
THR / 241175 | Fourniture | Chauffe-eau électrique vertica | Chauffe-eau électrique vertical mural 75 L | 386
THR / 261025 | Fourniture | Chauffe-eau électrique vertica | Chauffe-eau électrique vertical mural 100 L | 420
THR / 263123 | Fourniture | Chauffe-eau électrique horizon | Chauffe-eau électrique horizontal mural 100 L | 612
THR / 271047 | Fourniture | Chauffe-eau électrique vertica | Chauffe-eau électrique vertical mural 150 L | 462
THR / 273124 | Fourniture | Chauffe-eau électrique horizon | Chauffe-eau électrique horizontal mural 150 L | 706
THR / 281042 | Fourniture | Chauffe-eau électrique vertica | Chauffe-eau électrique vertical mural 200 L | 544
THR / 282027 | Fourniture | Chauffe-eau électrique stable | Chauffe-eau électrique stable (au sol) 250 L | 751
THR / 283118 | Fourniture | Chauffe-eau électrique horizon | Chauffe-eau électrique horizontal mural 200 L | 835
THR / 292031 | Fourniture | Chauffe-eau électrique stable | Chauffe-eau électrique stable (au sol) 300 L | 808
TINEL TCE1 | Fourniture | DEBARRAS LOGEMENT | DEBARRAS LOGEMENT | 23.76
TINEL TCE10 | Fourniture | Raccord 12/14 alimentation Eau | Raccord 12/14 alimentation Eau Froide | 16.94
TINEL TCE100 | Fourniture | Ballon d’ECS 50 L | Ballon d’ECS 50 L | 336.6
TINEL TCE101 | Fourniture | Ballon d’ECS 100 L Stéatite | Ballon d’ECS 100 L Stéatite | 467.28
TINEL TCE102 | Fourniture | Ballon d’ECS 150 L Stéatite | Ballon d’ECS 150 L Stéatite | 574.2
TINEL TCE103 | Fourniture | Ballon d’ECS 200 L Stéatite | Ballon d’ECS 200 L Stéatite | 653.4
TINEL TCE104 | Fourniture | Groupe de sécurité | Groupe de sécurité | 43.56
TINEL TCE105 | Fourniture | Siphon pour groupe de sécurité | Siphon pour groupe de sécurité | 19.8
TINEL TCE106 | Fourniture | Raccord diélectrique 15/21 | Raccord diélectrique 15/21 | 15.84
TINEL TCE107 | Fourniture | Raccord diélectrique 20/27 | Raccord diélectrique 20/27 | 17.42
TINEL TCE108 | Fourniture | Limiteur de Température chauff | Limiteur de Température chauffe eau Thermostatique | 83.16
TINEL TCE11 | Fourniture | Tuyauterie 14/16 | Tuyauterie 14/16 | 23.27
TINEL TCE12 | Fourniture | Raccord 14/16 alimentation Eau | Raccord 14/16 alimentation Eau Froide | 18.64
TINEL TCE13 | Fourniture | Tuyauterie 16/8 | Tuyauterie 16/8 | 25.61
TINEL TCE14 | Fourniture | Raccord 16/18 alimentation Eau | Raccord 16/18 alimentation Eau Froide | 20.49
TINEL TCE15 | Fourniture | Tuyauterie cuivre 20/22 | Tuyauterie cuivre 20/22 | 28.16
TINEL TCE16 | Fourniture | Raccord 20/22 alimentation Eau | Raccord 20/22 alimentation Eau Froide | 22.55
TINEL TCE17 | Fourniture | Réducteur de pression | Réducteur de pression | 140.18
TINEL TCE18 | Fourniture | Contrôle et réglage réducteur | Contrôle et réglage réducteur de pression (3.5 bars) | 30.1
TINEL TCE19 | Fourniture | Robinet de puisage à condamnat | Robinet de puisage à condamnation pour parties communes | 45.14
TINEL TCE2 | Fourniture | PRESTATIONS EN CAS DE PRESENCE | PRESTATIONS EN CAS DE PRESENCE D’AMIANTE | 138.6
TINEL TCE20 | Fourniture | Chute en fonte SME Ø100 | Chute en fonte SME Ø100 | 110.88
TINEL TCE21 | Fourniture | Coude en fonte SME Ø100 | Coude en fonte SME Ø100 | 71.28
TINEL TCE22 | Fourniture | Joint de chute SME Ø100 | Joint de chute SME Ø100 | 29.7
TINEL TCE23 | Fourniture | Culotte simple fonte SME Ø100 | Culotte simple fonte SME Ø100 compris traversée de plancher | 209.48
TINEL TCE24 | Fourniture | Culotte double fonte SME Ø100 | Culotte double fonte SME Ø100 compris traversée de plancher | 241.16
TINEL TCE25 | Fourniture | Coulisse de raccordement en fo | Coulisse de raccordement en fonte SME Ø100 | 140.18
TINEL TCE26 | Fourniture | Té hermétique en fonte SME Ø10 | Té hermétique en fonte SME Ø100 | 152.06
TINEL TCE27 | Fourniture | Chute en PVC Ø100 | Chute en PVC Ø100 | 54.65
TINEL TCE28 | Fourniture | Coude PVC | Coude PVC | 26.14
TINEL TCE29 | Fourniture | Culotte simple PVC Ø100 compri | Culotte simple PVC Ø100 compris traversée de plancher | 110.09
TINEL TCE3 | Fourniture | ÉVACUATION ET CONDITIONNEMENT | ÉVACUATION ET CONDITIONNEMENT DES DÉCHETS AMIANTES | 5.54
TINEL TCE30 | Fourniture | Culotte double PVC Ø100 compri | Culotte double PVC Ø100 compris traversée de plancher | 133.85
TINEL TCE31 | Fourniture | Coulisse de raccordement en PV | Coulisse de raccordement en PVC Ø100 | 41.18
TINEL TCE32 | Fourniture | Té hermétique en PVC Ø100 | Té hermétique en PVC Ø100 | 41.58
TINEL TCE33 | Fourniture | Evacuation PVC Ø32/40mm | Evacuation PVC Ø32/40mm | 18.61
TINEL TCE338 | Fourniture | Divers TCE - Demande valant de | Divers TCE - Demande valant devis | 0.79
TINEL TCE34 | Fourniture | Evacuation PVC Ø50mm | Evacuation PVC Ø50mm | 21.38
TINEL TCE35 | Fourniture | Évier 1 bac – 1200 x 600 (meub | Évier 1 bac – 1200 x 600 (meuble et robinetterie conservés) | 167.47
TINEL TCE36 | Fourniture | Meuble 1 porte + emplacement m | Meuble 1 porte + emplacement machine à laver ou lave-vaisselle | 137.81
TINEL TCE37 | Fourniture | Meuble 2 portes | Meuble 2 portes | 119.59
TINEL TCE38 | Fourniture | Meuble 3 portes | Meuble 3 portes | 167.11
TINEL TCE39 | Fourniture | Évier 1 bac complet (compris m | Évier 1 bac complet (compris meuble et mitigeur) | 274.03
TINEL TCE4 | Fourniture | DEPOSE REVETEMENT DUR SOL ET M | DEPOSE REVETEMENT DUR SOL ET MUR | 13.86
TINEL TCE40 | Fourniture | Évier 2 bacs complets (compris | Évier 2 bacs complets (compris meuble et mitigeur) | 286.7
TINEL TCE41 | Fourniture | Carrelage 20 x 20 (pour évier) | Carrelage 20 x 20 (pour évier) | 92.66
TINEL TCE42 | Fourniture | Carrelage 20 x 20 en recouvrem | Carrelage 20 x 20 en recouvrement (pour évier) | 320.76
TINEL TCE43 | Fourniture | Robinet de machine à laver | Robinet de machine à laver | 35.26
TINEL TCE44 | Fourniture | Évacuation de machine à laver | Évacuation de machine à laver | 67.32
TINEL TCE45 | Fourniture | Suppression de branchement MàL | Suppression de branchement MàL | 16.97
TINEL TCE46 | Fourniture | Baignoire acier 700 x 1400 | Baignoire acier 700 x 1400 | 544.9
TINEL TCE47 | Fourniture | Tablier de baignoire 700 x 140 | Tablier de baignoire 700 x 1400 | 71.28
TINEL TCE48 | Fourniture | Baignoire acier 700 x 1500 | Baignoire acier 700 x 1500 | 563.9
TINEL TCE49 | Fourniture | Tablier de baignoire 700 x 150 | Tablier de baignoire 700 x 1500 | 76.03
TINEL TCE5 | Fourniture | CARRELAGE AU M² | CARRELAGE AU M² | 51.48
TINEL TCE50 | Fourniture | Baignoire acier 700 x 1600 | Baignoire acier 700 x 1600 | 601.92
TINEL TCE51 | Fourniture | Tablier de baignoire 700 x 160 | Tablier de baignoire 700 x 1600 | 87.12
TINEL TCE52 | Fourniture | Baignoire acier 750 x 1500 | Baignoire acier 750 x 1500 | 677.16
TINEL TCE53 | Fourniture | Tablier de baignoire 750 x 150 | Tablier de baignoire 750 x 1500 | 87.12
TINEL TCE54 | Fourniture | Baignoire acier 750 x 1600 | Baignoire acier 750 x 1600 | 724.68
TINEL TCE55 | Fourniture | Tablier de baignoire 750 x 160 | Tablier de baignoire 750 x 1600 | 91.08
TINEL TCE56 | Fourniture | Baignoire acier 750 x 1700 | Baignoire acier 750 x 1700 | 768.24
TINEL TCE57 | Fourniture | Tablier de baignoire 750 x 170 | Tablier de baignoire 750 x 1700 | 95.04
TINEL TCE58 | Fourniture | Pare-baignoire (L = 700) – 1 v | Pare-baignoire (L = 700) – 1 vantail | 178.2
TINEL TCE59 | Fourniture | Pare-baignoire (L = 850) – 1 v | Pare-baignoire (L = 850) – 1 vantail | 201.96
TINEL TCE6 | Fourniture | Vanne à bille | Vanne à bille | 25.87
TINEL TCE60 | Fourniture | Pare-baignoire (L = 1000) – 1 | Pare-baignoire (L = 1000) – 1 vantail | 265.32
TINEL TCE61 | Fourniture | Mitigeur baignoire/douche (mur | Mitigeur baignoire/douche (mural et sur baignoire) | 130.68
TINEL TCE62 | Fourniture | Kit douchette (2 jets) pour ba | Kit douchette (2 jets) pour baignoire/douche | 75.24
TINEL TCE63 | Fourniture | Kit douchette (3 jets) pour ba | Kit douchette (3 jets) pour baignoire/douche | 87.12
TINEL TCE64 | Fourniture | Receveur douche 800 x 800 | Receveur douche 800 x 800 | 278.78
TINEL TCE65 | Fourniture | Receveur douche 900 x 900 | Receveur douche 900 x 900 | 391.25
TINEL TCE66 | Fourniture | Receveur douche 900 x 700 | Receveur douche 900 x 700 | 360.36
TINEL TCE67 | Fourniture | Receveur douche 1000 x 800 | Receveur douche 1000 x 800 | 384.12
TINEL TCE68 | Fourniture | Receveur douche 1200 x 800 | Receveur douche 1200 x 800 | 399.96
TINEL TCE69 | Fourniture | Pare douche (1 porte de 700) | Pare douche (1 porte de 700) | 327.89
TINEL TCE7 | Fourniture | Robinet d'appartement | Robinet d'appartement | 93.46
TINEL TCE70 | Fourniture | Pare douche (1 porte de 750) | Pare douche (1 porte de 750) | 342.94
TINEL TCE71 | Fourniture | Pare douche (1 porte de 800) | Pare douche (1 porte de 800) | 361.94
TINEL TCE72 | Fourniture | Pare douche (1 porte de 900) | Pare douche (1 porte de 900) | 385.7
TINEL TCE73 | Fourniture | Pare douche (1 porte de 700 + | Pare douche (1 porte de 700 + 900 fixe) | 431.64
TINEL TCE74 | Fourniture | Pare douche (1 porte de 800 + | Pare douche (1 porte de 800 + 800 fixe) | 481.54
TINEL TCE75 | Fourniture | Pare douche (1 porte de 800 + | Pare douche (1 porte de 800 + 1000 fixe) | 545.69
TINEL TCE76 | Fourniture | Pare douche (1 porte de 800 + | Pare douche (1 porte de 800 + 1200 fixe) | 570.24
TINEL TCE77 | Fourniture | Pare douche (1 porte de 900 + | Pare douche (1 porte de 900 + 900 fixe) | 579.74
TINEL TCE78 | Fourniture | Mitigeur de douche (mural) | Mitigeur de douche (mural) | 125.14
TINEL TCE79 | Fourniture | Lavabo de 500 sur colonne | Lavabo de 500 sur colonne | 214.63
TINEL TCE8 | Fourniture | Traversée de cloison | Traversée de cloison | 13.55
TINEL TCE80 | Fourniture | Lavabo de 600 sur colonne | Lavabo de 600 sur colonne | 228.89
TINEL TCE81 | Fourniture | Colonne pour lavabo | Colonne pour lavabo | 45.68
TINEL TCE82 | Fourniture | Vasque à encastrer | Vasque à encastrer | 217.8
TINEL TCE83 | Fourniture | Meuble de Salle de Bains | Meuble de Salle de Bains | 654.98
TINEL TCE84 | Fourniture | Mitigeur pour lavabo (bec de 1 | Mitigeur pour lavabo (bec de 125) | 67.32
TINEL TCE85 | Fourniture | Carrelage 20 x 20 (pour salle | Carrelage 20 x 20 (pour salle de bain) | 1158.3
TINEL TCE86 | Fourniture | Liseret 5 x 20 (pour salle de | Liseret 5 x 20 (pour salle de bain) | 8.71
TINEL TCE87 | Fourniture | Carrelage 20 x 20 en recouvrem | Carrelage 20 x 20 en recouvrement (pour salle de bain) | 1514.7
TINEL TCE88 | Fourniture | Création trappe de visite d'ac | Création trappe de visite d'accès canalisations sous baignoire | 125.93
TINEL TCE89 | Fourniture | Barre chromé pour support de d | Barre chromé pour support de douchette (90 cm) | 22.9
TINEL TCE9 | Fourniture | Tuyauterie cuivre 12/14 | Tuyauterie cuivre 12/14 | 21.16
TINEL TCE90 | Fourniture | WC suspendu 490 x 490 (compact | WC suspendu 490 x 490 (compact) | 431.64
TINEL TCE91 | Fourniture | WC 650 x 350 | WC 650 x 350 | 221.76
TINEL TCE92 | Fourniture | Lave-mains 40 x 30 sur console | Lave-mains 40 x 30 sur consoles avec carrelage | 229.68
TINEL TCE93 | Fourniture | Refixation du WC | Refixation du WC | 34.4
TINEL TCE94 | Fourniture | Abattant double | Abattant double | 48.88
TINEL TCE95 | Fourniture | Réservoir de chasse | Réservoir de chasse | 209.09
TINEL TCE96 | Fourniture | Refixation du lave-mains | Refixation du lave-mains | 60.19
TINEL TCE97 | Fourniture | ROAI avec flexible | ROAI avec flexible | 87.12
TINEL TCE98 | Fourniture | Vérification conformité instal | Vérification conformité installation gaz | 30.1
TINEL TCE99 | Fourniture | Ballon d’ECS 15 L (sous évier) | Ballon d’ECS 15 L (sous évier) | 297
TMDOUILLE | Ouvrage | Fourniture et pose de tuile à | Fourniture et pose de tuile à douille pour couverture en tuile à emboitement. | 2.4
TMRIVE | Ouvrage | Fourniture et pose de tuile de | Fourniture et pose de tuile de rive pour couverture en tuile à emboitement. | 20.5
TN OUVR-CHAU-01 | Ouvrage | Fourniture et pose | Fourniture et pose | 45.37
TP | Ouvrage | Exécution d'un trop plein en z | Exécution d'un trop plein en zinc pour gouttière anglaise compris soudures. | 7.5
TPLATE1724 | Ouvrage | Fourniture et pose de tuiles p | Fourniture et pose de tuiles plates 17x24 rouge. | 25.5
TPLATE1727 | Ouvrage | Fourniture et pose de tuiles p | Fourniture et pose de tuiles plates 17x27 rouge. | 22.5
TRANS 2AM001 | Fourniture | Plus value méthodologique inte | Plus value méthodologique intervention site amianté: Préparation et étude avant intervention en site amianté | 52.1
TRANS 2AM002 | Fourniture | Analyse d'air type META: Mesu | Analyse d'air type META: Mesure d'empoussièrement dans l'air | 125.04
TRANS 2AM007 | Fourniture | Plus value travaux sur EP/EU/E | Plus value travaux sur EP/EU/EV amianté: Présence d'amiante EP/EU/EV - Intervention ponctuelle | 52.1
TRANS 2CO001 | Fourniture | Fourniture hors bordereau: Coe | Fourniture hors bordereau: Coefficient multiplicateur à appliquer aux fournitures pour les prestations non prévues au bordereau de prix (applicable sur prix d'achat entreprise) | 1.25
TRANS 2ID001 | Fourniture | Indemnité déplacement commune | Indemnité déplacement commune Les Mureaux : Déplacement commune les Mureaux
TRANS 2PB001 | Fourniture | Baignoire 100 à 150 sans robi | Baignoire 100 à 150 sans robinetterie : Remplacement de baignoire 100 à 150 sans robinetterie en acier émaillé 15/10ème, acoustique intégré, pieds réglables sur plots antivibratiles, compris repose robinetterie existante, raccordement des alimentations EC/EF, évacuations du trop plein et de la liaison équipotentielle, habillage, joint sanitaire au pourtour de la baignoire + toutes sugestions comprises | 281.34
TRANS 2PB002 | Fourniture | Baignoire 160 à 170 sans robi | Baignoire 160 à 170 sans robinetterie : Remplacement de baignoire 160 à 170 sans robinetterie acier émaillé 15/10ème, acoustique intégré, pieds réglables sur plots antivibratiles, compris repose robinetterie existante, raccordement des alimentations EC/EF, évacuations du trop plein et de la liaison équipotentielle, habillage, joint sanitaire au pourtour de la baignoire + toutes sugestions comprises | 281.34
TRANS 2PB003 | Fourniture | Baignoire 100 à 150 avec mitig | Baignoire 100 à 150 avec mitigeur: Remplacement de baignoire 100 à 150 avec mitigeur acier émaillé 15/10ème, acoustique intégré, pieds réglables sur plots antivibratiles, compris pose robinetterie avec support pour douchette - flexible laiton double agrafage chromé 1,60m, raccordement des alimentations EC/EF, évacuations du trop plein et de la liaison équipotentielle, habillage, joint sanitaire au pourtour de la baignoire + toutes sugestions comprises | 390.75
TRANS 2PB004 | Fourniture | Baignoire 160 à 170 avec mitig | Baignoire 160 à 170 avec mitigeur: Remplacement de baignoire 160 à 170 en acier émaillé 15/10ème, acoustique intégré, pieds réglables sur plots antivibratiles, compris pose robinetterie avec support pour douchette - flexible laiton double agrafage chromé 1,60m, raccordement des alimentations EC/EF, évacuations du trop plein et de la liaison équipotentielle, habillage, joint sanitaire au pourtour de la baignoire + toutes sugestions comprises | 390.75
TRANS 2PB015 | Fourniture | Mitigeur bain ou douche : Mit | Mitigeur bain ou douche : Mitigeur bain ou douche marque NF, classement EAU : E3/1C2A2U3, inverseur bain douche, cartouche 1/2 tour à disques céramiques, avec mousseurs, réducteurs de débit, butée économique à mi course, barre de douche murale, flexible marque NF laiton chromé 1,60m double agrafage,douchette chromée à turbulence | 161.51
TRANS 2PB019 | Fourniture | Système inverseur: Remplacemen | Système inverseur: Remplacement du système inverseur bain/douche | 36.47
TRANS 2PB020 | Fourniture | Vidage et siphon plastique: Re | Vidage et siphon plastique: Remplacement système complet de vidage compris commande, bonde et siphon plastique. | 57.31
TRANS 2PB021 | Fourniture | Vidage: Remplacement du systèm | Vidage: Remplacement du système complet de vidage compris commande | 67.73
TRANS 2PB022 | Fourniture | Siphon plastique: Remplacement | Siphon plastique: Remplacement du système complet de siphon plastique compris bonde et bouchon | 20.84
TRANS 2PB023 | Fourniture | Trop plein: Remplacement du tr | Trop plein: Remplacement du trop plein de la baignoire. | 15.63
TRANS 2PB024 | Fourniture | Tablier baignoire: Remplacemen | Tablier baignoire: Remplacement tablier baignoire avec retour si nécessaire panneau surfacé mélaminé épaisseur 16mm avec vérins de réglage + toutes suggestions comprises | 83.36
TRANS 2PB025 | Fourniture | Tablette maçonnée ou CTBX : Ta | Tablette maçonnée ou CTBX : Tablette maçonnée ou CTBX avec surface vue finition carrelage collé 108*108 ou 15P15 et toutes suggestions pour une parfaite finition | 72.94
TRANS 2PB035 | Fourniture | Receveur de douche 900*900 sa | Receveur de douche 900*900 sans robinetterie : Remplacement de receveur de douche 900*900 sans robinetterie marque NF, en céramique ou acrylique, 3 faces ou à encastrer,extra plat ou 4 pieds réglables, compris dépose équipement existant, présentation, calage, engravures, raccordements sur canalisations et équipements existants, joint sanitaire en périphérie y compris toutes sujétions pour un parfait fonctionnement | 291.76
TRANS 2PB036 | Fourniture | Receveur de douche 900*900 ave | Receveur de douche 900*900 avec robinetterie: Remplacement de receveur de douche 900*900 avec robinetterie marque NF, en céramique ou acrylique, 3 faces ou à encastrer, extra plat ou 4 pieds réglables, compris dépose équipement existant, présentation, calage, engravures, mitigeur E1C2A2U3 cartouche 1/2 tour disque céramique , pomme de douche chromée, flexible 1,40m en laiton double agrafage chromé et support mural pour douchette, raccordements sur canalisations existantes, joint sanitaire en périphérie y compris toutes sujétions pour un parfait fonctionnement | 395.96
TRANS 2PB037 | Fourniture | Porte de douche en verre : Rem | Porte de douche en verre : Remplacement de porte de douche en verre clair sécurit 6mm traité anti calcaire monté sur douche, fixation sur cloison ou mur par vis et cheville en fonction du support. Hauteur minimale 1900 mm, coulissant 2 vantaux ou ouvrant, toutes les pièces seront en aluminium laqué blanc, | 364.7
TRANS 2PB038 | Fourniture | Cabine de douche: Remplacement | Cabine de douche: Remplacement d'une cabine de douche dépose et évacuation de l'existant, cabine de douche adaptée au receveur existant avec parois en verre clair sécurit ép 6 mm, compris portes coulissantes. Profilés en alu laqué blanc renforcé | 494.95
TRANS 2PB050 | Fourniture | Mitigeur de douche : Mitigeur | Mitigeur de douche : Mitigeur de douche marque NF, classement EAU : E1C2A2U3 cartouche 1/2 tour à disques céramiques, avec mousseurs, réducteurs de débit, butée économique à mi course, barre de douche murale, flexible laiton chromé 1,60m double agrafage,douchette chromée à turbulence | 140.67
TRANS 2PB051 | Fourniture | Flexible de douche avec douche | Flexible de douche avec douchette: Remplacement de flexible avec douchette marque NF, flexible anti torsion et régulateur de débit. | 36.47
TRANS 2PB052 | Fourniture | Douchette: Remplacement de la | Douchette: Remplacement de la douchette de douchette marque NF compris régulateur de débit. | 20.84
TRANS 2PB053 | Fourniture | Support mural pour douchette: | Support mural pour douchette: Remplacement support mural chromé pour douchette | 12.5
TRANS 2PB065 | Fourniture | Lavabo avec colonne et robine | Lavabo avec colonne et robinetterie : Remplacement de lavabo de 0,50 à 0,60 avec colonne et robinetterie marque NF en céramique blanc toutes dimensions, mitigeur E0C3A2U3 chromé avec flexibles de raccordement et mousseur, ensemble de vidage, joint sanitaire, compris toutes sujétions pour un parfait fonctionnement | 203.19
TRANS 2PB066 | Fourniture | Lavabo avec colonne : Remplace | Lavabo avec colonne : Remplacement de lavabo de 0,50 à 0,60 avec colonne marque NF en céramique blanc toutes dimensions, mitigeur E0C3A2U3 chromé avec flexibles de raccordement et mousseur, ensemble de vidage, joint sanitaire, compris toutes sujétions pour un parfait fonctionnement | 151.09
TRANS 2PB067 | Fourniture | Lavabo sur console: Remplaceme | Lavabo sur console: Remplacement complet d'un lavabo sur console. | 119.83
TRANS 2PB068 | Fourniture | Remplacement colonne: Remplace | Remplacement colonne: Remplacement d'une colonne complète | 46.89
TRANS 2PB069 | Fourniture | Meuble vasque : Remplacement d | Meuble vasque : Remplacement de meuble vasque blanc avec 2 portes sur charnières invisibles à frein, 1 étagère, panneaux post formés hydrofujes finis PVC ou stratifiés en plans et chants, panneau arrière rabattable pour accès aux canalisations, poignée en métal chromé, vasque céramique, miroir panoramique, bandeau lumineux halogène classe II et IP 44 minimum | 458.48
TRANS 2PB071 | Fourniture | Vasque: Remplacement de vasque | Vasque: Remplacement de vasque : modèle et dimensions identiques à celle déposée compris raccordement | 83.36
TRANS 2PB085 | Fourniture | Mitigeur lavabo : Remplacemen | Mitigeur lavabo : Remplacement mitigeur pour lavabo marque NF classement E0C3A2U3 | 114.62
TRANS 2PB100 | Fourniture | Evier inox 1 cuve 90/120*60 : | Evier inox 1 cuve 90/120*60 : Remplacement évier inox 18/10, compris système de vidage avec branchement ML et siphon, présentation, fixation par consoles, raccordement sur canalisations et équipements existants, joint sanitaire, compris toutes sugestions | 156.3
TRANS 2PB101 | Fourniture | Evier inox 1 cuve 120*60: Remp | Evier inox 1 cuve 120*60: Remplacement table évier inox 1 cuve + 1 égouttoir 120 x 60 | 166.72
TRANS 2PB102 | Fourniture | Evier inox 2 cuves 120*60: Rem | Evier inox 2 cuves 120*60: Remplacement table évier inox 2 cuves + 1 égouttoir 120 x 60 | 166.72
TRANS 2PB103 | Fourniture | Evier grès émaillé 1 cuve 90*6 | Evier grès émaillé 1 cuve 90*60: Remplacement table évier grès émaillé 1 cuve + 1 égouttoir 90 x 60 : gamme Franke ou équivalent, compris système de vidage avec branchement MLet siphon, présentation, fixation par consoles, raccordement sur canalisations et équipements existants, joint sanitaire, compris toutes sugestions | 203.19
TRANS 2PB104 | Fourniture | Evier grès émaillé 2 cuves 120 | Evier grès émaillé 2 cuves 120*60: Remplacement table évier grès émaillé 2 cuves + 1 égouttoir 120 x 60 | 239.66
TRANS 2PB105 | Fourniture | Evier en résine 1 cuve : Remp | Evier en résine 1 cuve : Remplacement table évier en résine dimension identique à l'existant 1 cuve, 1 égouttoir 3,5mm ép, résistant au choc et hautes températures, compris système de vidage avec branchement MLet siphon, présentation, fixation par consoles, raccordement sur canalisations et équipements existants, joint sanitaire, compris toutes sugestions | 192.77
TRANS 2PB106 | Fourniture | Evier en résine 1 cuve : Rempl | Evier en résine 1 cuve : Remplacement table évier en résine 1 cuve + 1 égouttoir dimension identique à l'existant | 192.77
TRANS 2PB107 | Fourniture | Evier en résine 2 cuves: Rempl | Evier en résine 2 cuves: Remplacement table évier en résine 2 cuve + 1 égouttoir dimension identique à l'existant | 218.82
TRANS 2PB115 | Fourniture | Meuble évier mélaminé 90*60 : | Meuble évier mélaminé 90*60 : Meuble évier 1, 2 ou 3 portes en mélaminé 90*60 marque NF, plinthe blanche et piètements réglables par vérins, paumelles invisibles, poignées rondes, 1 tablette et 1 fond, compris découpe et toutes sugestions | 151.09
TRANS 2PB116 | Fourniture | Meuble évier mélaminé 120*160: | Meuble évier mélaminé 120*160: Remplacement meuble évier en mélaminé 120*160 | 156.3
TRANS 2PB117 | Fourniture | Meuble évier en PVC 100*60: Me | Meuble évier en PVC 100*60: Meuble évier en PVC 100*60 marque NF, 2 portes, panneaux standards P4 et CTB-S, mélaminé avec chants en PVC, raidisseurs frontal et arrière, pieds réglables avec plinthes hydrofuges clipsées, fixations des panneaux et charnières à frein invisibles | 213.61
TRANS 2PB118 | Fourniture | Meuble évier en PVC 120 ou 140 | Meuble évier en PVC 120 ou 140 *60: Meuble évier en PVC 120 ou 140 *60 marque NF, 2 portes et un volume libre d'accès de 0,60m pour ML, panneaux standards P4 et CTB-S, mélaminé avec chants en PVC, raidisseurs frontal et arrière, pieds réglables avec plinthes hydrofuges clipsées, fixations des panneaux et charnières à frein invisibles, rangement avec tablette, fond du meuble rabattable, espace réservé pour le tri sélectif (2 *10l) avec ouverture synchronisée avec la porte, contre bandeau d'alignement des portes | 250.08
TRANS 2PB130 | Fourniture | Evier inox + meuble 90*60 : R | Evier inox + meuble 90*60 : Remplacement table évier inox 1 cuve + 1 égouttoir 90 x 60 + meuble évier | 270.92
TRANS 2PB131 | Fourniture | Evier inox + meuble 120*60 1 | Evier inox + meuble 120*60 1 cuve : Remplacement table évier inox 1 cuve + 1 égouttoir 120 x 60 + meuble évier | 281.34
TRANS 2PB132 | Fourniture | Evier inox + meuble 120*60 2 c | Evier inox + meuble 120*60 2 cuves: Remplacement table évier inox 2 cuves + 1 égouttoir 120 x 60 + meuble évier | 281.34
TRANS 2PB133 | Fourniture | Evier grès + meuble 90*60: Rem | Evier grès + meuble 90*60: Remplacement table évier grès émaillé 1 cuve + 1 égouttoir 90 x 60 + meuble évier | 333.44
TRANS 2PB134 | Fourniture | Evier grès + meuble120*60: Rem | Evier grès + meuble120*60: Remplacement table évier grès émaillé 1 cuve + 1 égouttoir 120 x 60 + meuble évier | 364.7
TRANS 2PB135 | Fourniture | Evier résine + meuble 100*60: | Evier résine + meuble 100*60: Remplacement table évier en résine 1 cuve + 1 égouttoir 100 x 60 + meuble évier PVC | 333.44
TRANS 2PB136 | Fourniture | Evier en résine + meuble 120*6 | Evier en résine + meuble 120*60: Remplacement table évier en résine 1 cuve + 1 égouttoir 120 x 60 + meuble évier PVC | 364.7
TRANS 2PB137 | Fourniture | Evier en résine + meuble 120*6 | Evier en résine + meuble 120*60 2 cuves: Remplacement table évier en résine 2 cuves + 1 égouttoir 120 x 60 + meuble évier PVC | 354.28
TRANS 2PB170 | Fourniture | Mitigeur évier : Remplacement | Mitigeur évier : Remplacement du mitigeur évier de marque NF classement E0C3A2U3 | 114.62
TRANS 2PB174 | Fourniture | Porte meuble évier mélaminé: R | Porte meuble évier mélaminé: Remplacement d'une porte meuble évier en mélaminé blanc | 52.1
TRANS 2PB175 | Fourniture | Etagère meuble évier mélaminé: | Etagère meuble évier mélaminé: Remplacement de l'étagère du meuble évier en mélaminé blanc | 31.26
TRANS 2PB185 | Fourniture | WC complet : WC complet marqu | WC complet : WC complet marque NF,bloc wc composé d'une cuvette et d'un réservoir dorsal attenant en gré émaillé, double chasse, compris présentation, scellement, fixation par vis cache tête, tous les joints pour branchements, évacuation et alimentation, le réglage et le montage de l'équipement fourni (robinetd'arrêt, mécanisme complet, abattant..) et toutes sugestions pour un parfait fonctionnement. La pipe de raccordement n'est pas comprise | 218.82
TRANS 2PB186 | Fourniture | Cuvette wc: Remplacement de la | Cuvette wc: Remplacement de la cuvette des WC | 151.09
TRANS 2PB187 | Fourniture | Réservoir wc: Remplacement du | Réservoir wc: Remplacement du réservoir wc attenant | 145.88
TRANS 2PB188 | Fourniture | Réservoir haut wc: Remplacemen | Réservoir haut wc: Remplacement du réservoir haut wc | 156.3
TRANS 2PB189 | Fourniture | Réservoir wc encastré: Remplac | Réservoir wc encastré: Remplacement d'un reservoir wc encastré | 213.61
TRANS 2PB190 | Fourniture | Abattant double: Remplacement | Abattant double: Remplacement d'un abattant double en résine rigide blanche | 46.89
TRANS 2PB191 | Fourniture | Mécanisme de chasse complet: M | Mécanisme de chasse complet: Mécanisme de chasse complet double chasse compris robinet flotteur et robiner d'arrêt | 78.15
TRANS 2PB192 | Fourniture | Pipe de raccordement: Remplace | Pipe de raccordement: Remplacement pipe de raccordement PVC | 36.47
TRANS 2PB193 | Fourniture | Couvercle de réservoir: Rempla | Couvercle de réservoir: Remplacement d'un couvercle de réservoir du même modèle que le réservoir | 27.09
TRANS 2PB194 | Fourniture | Robinet d'arrêt wc: Remplaceme | Robinet d'arrêt wc: Remplacement robinet d'arrêt wc | 15.63
TRANS 2PB195 | Fourniture | Joint : Remplacement joint ent | Joint : Remplacement joint entre cuvette et réservoir WC | 62.52
TRANS 2PB210 | Fourniture | Lave mains + mitigeur : Rempl | Lave mains + mitigeur : Remplacement du lave mains compris le mitigeur | 171.93
TRANS 2PB211 | Fourniture | Lave mains: Remplacement du la | Lave mains: Remplacement du lave mains | 98.99
TRANS 2PB212 | Fourniture | Mitigeur lave mains: Remplacem | Mitigeur lave mains: Remplacement du mitigeur pour lave mains | 114.62
TRANS 2PB226 | Fourniture | Refixation de tout appareil sa | Refixation de tout appareil sanitaire : Refixation de tout appareil sanitaire compris dépose repose éventuelles de l'appareil et changement de tous les joints | 41.68
TRANS 2PB227 | Fourniture | Détartrage appareils sanitaire | Détartrage appareils sanitaires: Détartrage de tous les appareils sanitaires | 31.26
TRANS 2PB228 | Fourniture | Joint silicone sanitaire: Four | Joint silicone sanitaire: Fourniture et pose joint silicone sanitaire blanc pour évier, lavabo, baignoire ou douche : dépose de l'ancien joint, grattage et nettoyage, joint silicone type Rubson ou équivalent | 10.42
TRANS 2PB229 | Fourniture | Joint ciment sur pipe: Réfect | Joint ciment sur pipe: Réfection du joint ciment sur pipe WC | 31.26
TRANS 2PB230 | Fourniture | Bouton de wc: Remplacement du | Bouton de wc: Remplacement du bouton de WC | 10.42
TRANS 2PB231 | Fourniture | Evacuation cuvette obstruée: D | Evacuation cuvette obstruée: Débouchage de l'évacuation de la cuvette obstruée : avec procédé approprié , avec ou sans dépose de la cuvette | 36.47
TRANS 2PB232 | Fourniture | Canalisation autre que WC: Déb | Canalisation autre que WC: Débouchage mécanique d'une canalisation autre que WC : avec furêt ou ventouse | 31.26
TRANS 2PB233 | Fourniture | Chainette et bouchon évier ou | Chainette et bouchon évier ou lavabo: Remplacement chainette et bouchon plastique pour évier ou lavabo tous diamêtres | 10.42
TRANS 2PB234 | Fourniture | Cache trou: Remplacement de ca | Cache trou: Remplacement de cache trou sur baignoire, lavabo ou évier | 5.21
TRANS 2PB235 | Fourniture | Robinet d'arrêt simple: Rempla | Robinet d'arrêt simple: Remplacement de robinet d'arrêt simple | 31.26
TRANS 2PB236 | Fourniture | Robinet élément support: Refix | Robinet élément support: Refixation de robinet sur élément support | 20.84
TRANS 2PB237 | Fourniture | Raccord émail: Raccord émail : | Raccord émail: Raccord émail : émail à froid à base de résine type limpimail | 10.42
TRANS 2PB238 | Fourniture | Joints sur robinetteries: Remp | Joints sur robinetteries: Remplacement de tous joints sur robinetteries et petits appareils, siphons, ensemble douchette… | 15.63
TRANS 2PB239 | Fourniture | Collier de fixation : Remplace | Collier de fixation : Remplacement de collier de fixation | 2.08
TRANS 2PB242 | Fourniture | Bidet: Dépose du bidet : comp | Bidet: Dépose du bidet : compris évacuation, bouchonnage soigné des alimentations EF-EC et du réseau d'évacuation | 26.05
TRANS 2PB243 | Fourniture | Revêtement parois PVC : Répara | Revêtement parois PVC : Réparation ( soudure à chaud) sur revêtement PVC des parois de Salle de bain | 20.84
TRANS 2PB260 | Fourniture | Branchement LL ou LV : Créati | Branchement LL ou LV : Création d'un branchement simple ou double, complet pour pour LL ou LV : compris dépose et évacuation de l'existant, raccordement sur alimentation EF en tube cuivre 12/14 avec robinetterie murale 1/4 tour équipée d'un bouchon vissé, raccordement sur réseau évacuation en PVCde 40 avec siphon et bouchon de visite | 78.15
TRANS 2PB263 | Fourniture | Bouchon alimentation: Fournitu | Bouchon alimentation: Fourniture et pose d'un bouchon à visser sur alimentation EF/EC/gaz | 10.42
TRANS 2PB264 | Fourniture | Bouchonnage canalisation PVC: | Bouchonnage canalisation PVC: Bouchonnage canalisation PVC | 10.42
TRANS 2PB265 | Fourniture | Suppression robinet auto perce | Suppression robinet auto perceur: Suppression d'un robinet auto perceur compris remise en état de la canalisation | 36.47
TRANS 2PB266 | Fourniture | Robinet d'arrêt : Remplacement | Robinet d'arrêt : Remplacement de robinet d'arrêt jusqu'à 20*27 en partie privative ou commune avec vanne 1/4 de tour et boisseau sphérique | 70.86
TRANS 2PB268 | Fourniture | Robinet de puisage: Remplaceme | Robinet de puisage: Remplacement robinet de puisage jusqu'à 26*34 avec nez fileté et platine de raccordement avec ou sans tête | 54.18
TRANS 2PB271 | Fourniture | Rosace tous diametres: Remplac | Rosace tous diametres: Remplacement rosace tous diamêtres | 5.21
TRANS 2PB276 | Fourniture | Vanne passage direct: Remplace | Vanne passage direct: Remplacement vanne à passage direct au dessus de 33*42 jusqu'à 50*60 | 72.94
TRANS 2PB277 | Fourniture | Vanne boisseau spérique : Remp | Vanne boisseau spérique : Remplacement de vanne à boisseau spérique à passage intégral jusqu'à 20*27 | 72.94
TRANS 2PB279 | Fourniture | Anti bélier: Remplacement anti | Anti bélier: Remplacement anti bélier | 41.68
TRANS 2PB282 | Fourniture | Réducteur de pression: Remplac | Réducteur de pression: Remplacement de réducteur de pression | 70.86
TRANS 2PB283 | Fourniture | Clapet anti pollution: Remplac | Clapet anti pollution: Remplacement de clapet anti pollution | 26.05
TRANS 2PB300 | Fourniture | Chauffe-bains < 14 kWtt : Cha | Chauffe-bains < 14 kWtt : Chauffe-bains puissance inférieure à 14 kWtt appareil sur applique compris raccordementsur tuyauteries existantes, groupe de sécurité | 573.1
TRANS 2PB302 | Fourniture | Chauffe-bains > 14 kWtt: Chauf | Chauffe-bains > 14 kWtt: Chauffe-bains supérieur 14 kWtt appareil sur applique compris raccordementsur tuyauteries existantes, groupe de sécurité | 708.56
TRANS 2PB303 | Fourniture | Limiteur de pression 20/27: Li | Limiteur de pression 20/27: Limiteur de pression pour appareil de production d'ECS jusqu'à 20/27 | 70.86
TRANS 2PB305 | Fourniture | Tubage inox : Tubage en inox d | Tubage inox : Tubage en inox de conduit de fumée | 67.73
TRANS 2PB316 | Fourniture | Chauffe eau électrique jusqu'à | Chauffe eau électrique jusqu'à 100l: Remplacement chauffe eau électrique mural ou sur trépied jusqu'à 100 l marque Chaffoteaux Maury modèle Pacific ou équivalent avec résistance stéatile, cuve en acier émaillée isolée en mousse polyréthane, groupe de sécurité Nf avec siphon, raccordements sur les réseaux EF et d'évacuation des eaux usées et toutes sugestions comprises | 458.48
TRANS 2PB318 | Fourniture | Chauffe eau électrique jusqu'à | Chauffe eau électrique jusqu'à 200 l: Remplacement chauffe eau électrique mural ou sur trépied jusqu' à 200 l marque Chaffoteaux Maury modèle Pacific ou équivalent avec résistance stéatile, cuve en acier émaillée isolée en mousse polyréthane, groupe de sécurité Nf avec siphon, raccordements sur les réseaux EF et d'évacuation des eaux usées et toutes sugestions comprises | 604.36
TRANS 2PB319 | Fourniture | Chauffe eau électrique 300 l: | Chauffe eau électrique 300 l: Remplacement chauffe eau électrique mural ou sur trépied 300 l marque Chaffoteaux Maury modèle Pacific ou équivalent avec résistance stéatile, cuve en acier émaillée isolée en mousse polyréthane, groupe de sécurité Nf avec siphon, raccordements sur les réseaux EF et d'évacuation des eaux usées et toutes sugestions comprises | 854.44
TRANS 2PB322 | Fourniture | Groupe de sécurité : Remplacem | Groupe de sécurité : Remplacement d'un groupe de sécurité : modèle et marque équivalent, compris vidange et remplissage de l'installation | 72.94
TRANS 2PB335 | Fourniture | Kit ROAI: Fourniture et pose | Kit ROAI: Fourniture et pose d'un kit ROAI (robinet obturateur automatique incorporé + crosse + flexible garantie a vie soudé 1.50 m) : compris raccord inviolable ou colliers et brasures | 125.04
TRANS 2PB337 | Fourniture | Crosse : Remplacement d'une cr | Crosse : Remplacement d'une crosse: compris colliers et brasures | 26.05
TRANS 2PB338 | Fourniture | Gaz fixation robinet de barra | Gaz fixation robinet de barrage : Fixation d'un robinet de barrage : compris colliers et brasures | 15.63
TRANS 2PB339 | Fourniture | Gaz robinet de barrage: Rempla | Gaz robinet de barrage: Remplacement d'un robinet de barrage | 31.26
TRANS 2PB340 | Fourniture | Vérification Installation gaz: | Vérification Installation gaz: Vérification installation gaz depuis compteur : compris essais de pression, remplacement de joints, graissage robinet | 62.52
TRANS 2PB341 | Fourniture | Soudure sur canalisation gaz: | Soudure sur canalisation gaz: Plus value pour soudure sur canalisation gaz | 20.84
TRANS 2PB342 | Fourniture | Certificat QUALIGAZ: Fournitur | Certificat QUALIGAZ: Fourniture de certificat de conformité QUALIGAZ | 41.68
TRANS 2PB355 | Fourniture | Recherche de fuite: Recherche | Recherche de fuite: Recherche de fuite: comprend toutes investigations necessaires à la recherche de la fuite, tous travaux de dégarnissage ( percements, creusements, démontages, ect…), le colmatage provisoire avant réparation (autres articles du BPU), et les travaux de rebouchages nécessaires après coup. | 72.94
TRANS 2PB360 | Fourniture | Tube cuivre jusqu'à 12/14: Rem | Tube cuivre jusqu'à 12/14: Remplacement de tube cuivre pour distribution intérieure et alimentation gaz, compris fixation par colliers, toutes les façons telles que cintrage, soudures, raccords divers ainsi que les percements et rebouchages de tous les supports traversés, dépose et repose éventuelle d'appareils et toutes sugestions pour une parfaite finalité. | 23.97
TRANS 2PB361 | Fourniture | Tube cuivre > 12/14 jusqu'à 26 | Tube cuivre > 12/14 jusqu'à 26/28: Remplacement de tube cuivre pour distribution intérieure et alimentation gaz, compris fixation par colliers, toutes les façons telles que cintrage, soudures, raccords divers ainsi que les percements et rebouchages de tous les supports traversés, dépose et repose éventuelle d'appareils et toutes sugestions pour une parfaite finalité. | 29.18
TRANS 2PB362 | Fourniture | Tube cuivre > 26/28: Remplacem | Tube cuivre > 26/28: Remplacement de tube cuivre pour distribution intérieure et alimentation gaz, compris fixation par colliers, toutes les façons telles que cintrage, soudures, raccords divers ainsi que les percements et rebouchages de tous les supports traversés, dépose et repose éventuelle d'appareils et toutes sugestions pour une parfaite finalité. | 31.26
TRANS 2PB370 | Fourniture | Tube fer galva 15/21 jusqu'à | Tube fer galva 15/21 jusqu'à 26/34: Remplacement de tubes fer galvanisé pour distribution en colonnes montantes et distribution horizontales compris toutes suggestions de façonnage, pièces de raccord, piquages, fixations par colliers ainsi que les percements et rebouchages de tous les supports traversés, dépose et repose éventuelle d'appareils et toutes sugestions pour une parfaite finalité. | 33.34
TRANS 2PB373 | Fourniture | Tube fer galva 33/42 jusqu'à | Tube fer galva 33/42 jusqu'à 50/60: Remplacement de tubes fer galvanisé pour distribution en colonnes montantes et distribution horizontales compris toutes suggestions de façonnage, pièces de raccord, piquages, fixations par colliers ainsi que les percements et rebouchages de tous les supports traversés, dépose et repose éventuelle d'appareils et toutes sugestions pour une parfaite finalité. | 46.89
TRANS 2PB380 | Fourniture | Tube PER 10/12: Remplacement d | Tube PER 10/12: Remplacement de tube PER pour distribution, compris toutes sugestions de façonnage, pièce de raccord, piquages, fixations par colliers ainsi que les percements et rebouchages de tous les supports traversés, dépose et repose éventuelle d'appareils et toutes suggestions pour une parfaite finalité | 15.63
TRANS 2PB381 | Fourniture | Tube PER 12/14: Remplacement d | Tube PER 12/14: Remplacement de tube PER pour distribution, compris toutes sugestions de façonnage, pièce de raccord, piquages, fixations par colliers ainsi que les percements et rebouchages de tous les supports traversés, dépose et repose éventuelle d'appareils et toutes suggestions pour une parfaite finalité | 16.67
TRANS 2PB382 | Fourniture | Tube PER 14/16: Remplacement d | Tube PER 14/16: Remplacement de tube PER pour distribution, compris toutes sugestions de façonnage, pièce de raccord, piquages, fixations par colliers ainsi que les percements et rebouchages de tous les supports traversés, dépose et repose éventuelle d'appareils et toutes suggestions pour une parfaite finalité | 16.67
TRANS 2PB390 | Fourniture | Fonte SMU / SME 50mm: Remplace | Fonte SMU / SME 50mm: Remplacement de tuyaux fonte compris tous accesoires, colliers, coudes, coulisses, culottes, rendus nécessaires par le tracé de la canalisation sont compris aussi les percements et rebouchages de tous les supports traversés, dépose et repose éventuelle d'appareils et touts sugestions pour une parfaite finalité. | 26.05
TRANS 2PB391 | Fourniture | Fonte SMU / SME 75mm: Remplace | Fonte SMU / SME 75mm: Remplacement de tuyaux fonte, compris tous accesoires, colliers, coudes, coulisses, culottes, rendus nécessaires par le tracé de la canalisation sont compris aussi les percements et rebouchages de tous les supports traversés, dépose et repose éventuelle d'appareils et touts sugestions pour une parfaite finalité. | 70.86
TRANS 2PB392 | Fourniture | Fonte SMU / SME 100mm: Remplac | Fonte SMU / SME 100mm: Remplacement de tuyaux fonte, compris tous accesoires, colliers, coudes, coulisses, culottes, rendus nécessaires par le tracé de la canalisation sont compris aussi les percements et rebouchages de tous les supports traversés, dépose et repose éventuelle d'appareils et touts sugestions pour une parfaite finalité. | 102.12
TRANS 2PB393 | Fourniture | Fonte SMU / SME 125mm: Remplac | Fonte SMU / SME 125mm: Remplacement de tuyaux fonte, compris tous accesoires, colliers, coudes, coulisses, culottes, rendus nécessaires par le tracé de la canalisation sont compris aussi les percements et rebouchages de tous les supports traversés, dépose et repose éventuelle d'appareils et touts sugestions pour une parfaite finalité. | 109.41
TRANS 2PB394 | Fourniture | Fonte SMU / SME 150mm: Remplac | Fonte SMU / SME 150mm: Remplacement de tuyaux fonte, compris tous accesoires, colliers, coudes, coulisses, culottes, rendus nécessaires par le tracé de la canalisation sont compris aussi les percements et rebouchages de tous les supports traversés, dépose et repose éventuelle d'appareils et touts sugestions pour une parfaite finalité. | 130.25
TRANS 2PB395 | Fourniture | Fonte SMU / SME 200mm: Remplac | Fonte SMU / SME 200mm: Remplacement de tuyaux fonte, compris tous accesoires, colliers, coudes, coulisses, culottes, rendus nécessaires par le tracé de la canalisation sont compris aussi les percements et rebouchages de tous les supports traversés, dépose et repose éventuelle d'appareils et touts sugestions pour une parfaite finalité. | 164.64
TRANS 2PB396 | Fourniture | Fonte SMU / SME 250mm: Remplac | Fonte SMU / SME 250mm: Remplacement de tuyaux fonte, compris tous accesoires, colliers, coudes, coulisses, culottes, rendus nécessaires par le tracé de la canalisation sont compris aussi les percements et rebouchages de tous les supports traversés, dépose et repose éventuelle d'appareils et touts sugestions pour une parfaite finalité. | 213.61
TRANS 2PB397 | Fourniture | Fonte SMU / SME 300mm: Remplac | Fonte SMU / SME 300mm: Remplacement de tuyaux fonte compris tous accesoires, colliers, coudes, coulisses, culottes, rendus nécessaires par le tracé de la canalisation sont compris aussi les percements et rebouchages de tous les supports traversés, dépose et repose éventuelle d'appareils et touts sugestions pour une parfaite finalité. | 255.29
TRANS 2PB398 | Fourniture | Té à plaque : Remplacement d'u | Té à plaque : Remplacement d'un Té à plaque 75à 150 mm compris aussi les percements et rebouchages de tous les supports traversés, dépose et repose éventuelle d'appareils et tous suggestions pour une parfaite finalité. | 57.31
TRANS 2PB401 | Fourniture | Tampon Klermétic 50 à 100 mm: | Tampon Klermétic 50 à 100 mm: Remplacement d'un tampon Klermétic 50 à 100 mm compris tous accesoires, colliers, coudes, coulisses, culottes, rendus nécessaires par le tracé de la canalisation sont compris aussi les percements et rebouchages de tous les supports traversés, dépose et repose éventuelle d'appareils et touts sugestions pour une parfaite finalité. | 36.47
TRANS 2PB404 | Fourniture | Bouchon expansible : Remplacem | Bouchon expansible : Remplacement d'un bouchon expansible compris aussi les percements et rebouchages de tous les supports traversés, dépose et repose éventuelle d'appareils et tous suggestions pour une parfaite finalité. | 46.89
TRANS 2PB415 | Fourniture | PVC 32 / 40: Remplacement de t | PVC 32 / 40: Remplacement de tuyaux PVC 32/40, compris tous accesoires, colliers, coudes, coulisses, culottes, rendus nécessaires par le tracé de la canalisation sont compris aussi les percements et rebouchages de tous les supports traversés, dépose et repose éventuelle d'appareils et touts sugestions pour une parfaite finalité. | 21.88
TRANS 2PB418 | Fourniture | PVC 50 / 100: Remplacement de | PVC 50 / 100: Remplacement de tuyaux PVC 50/100, compris tous accesoires, colliers, coudes, coulisses, culottes, rendus nécessaires par le tracé de la canalisation sont compris aussi les percements et rebouchages de tous les supports traversés, dépose et repose éventuelle d'appareils et touts sugestions pour une parfaite finalité. | 27.09
TRANS 2PB421 | Fourniture | PVC 110 /140: Remplacement de | PVC 110 /140: Remplacement de tuyaux PVC 110/140, compris tous accesoires, colliers, coudes, coulisses, culottes, rendus nécessaires par le tracé de la canalisation sont compris aussi les percements et rebouchages de tous les supports traversés, dépose et repose éventuelle d'appareils et touts sugestions pour une parfaite finalité. | 46.89
TRANS 2PB422 | Fourniture | PVC 160 / 315: Remplacement de | PVC 160 / 315: Remplacement de tuyaux PVC 160/315, compris tous accesoires, colliers, coudes, coulisses, culottes, rendus nécessaires par le tracé de la canalisation sont compris aussi les percements et rebouchages de tous les supports traversés, dépose et repose éventuelle d'appareils et touts sugestions pour une parfaite finalité. | 102.12
TRANS 2PB428 | Fourniture | PVC haute pression jusqu'à 50m | PVC haute pression jusqu'à 50mm: Remplacement de tuyaux fonte, PVC ou fibrociment, compris tous accesoires, colliers, coudes, coulisses, culottes, rendus nécessaires par le tracé de la canalisation sont compris aussi les percements et rebouchages de tous les supports traversés, dépose et repose éventuelle d'appareils et touts sugestions pour une parfaite finalité. | 46.89
TRANS 2PB441 | Fourniture | Remise en eau : Remise en eau | Remise en eau : Remise en eau d'installation de chauffage individuel et purge. | 46.89
TRANS 2PB442 | Fourniture | Détartrage réseau: Détartrage | Détartrage réseau: Détartrage complet d'un réseau . | 187.56
TRANS 2PB443 | Fourniture | Désembouage réseau : Désemb | Désembouage réseau : Désembouage complet d'un réseau. | 130.25
TRANS 2PB444 | Fourniture | Alimentation monotube: Remplac | Alimentation monotube: Remplacement de l'alimentation monotube entre réseau chauffage et tête de rob radiateur. | 21.88
TRANS 2PB445 | Fourniture | Robinet d'un radiateur manuel: | Robinet d'un radiateur manuel: Remplacement de robinet d'un radiateur manuel : simple ou double, réglage d'équerre ou droit, tous diamêtres. | 46.89
TRANS 2PB446 | Fourniture | Robinet radiateur thermostatiq | Robinet radiateur thermostatique: Remplacement de robinet radiateur thermostatique conforme à la norme en 2015 de marque KEYMARK et NF ou DIN de classe A du label TELL en matériaux anticorrosion classe de pression PN10 minimum avec des performances acoustiques pour supprimer les sifflements éventuels équerre ou droit tous diamètres. | 83.36
TRANS 2PB447 | Fourniture | Té ou coude réglable : Remplac | Té ou coude réglable : Remplacement de té ou coude réglable tous diamêtres. | 36.47
TRANS 2PB448 | Fourniture | Volant radiateur: Remplacement | Volant radiateur: Remplacement de volant de radiateur. | 8.34
TRANS 2PB449 | Fourniture | Purgeur radiateur: Remplacemen | Purgeur radiateur: Remplacement de purgeur de radiateur. | 10.42
TRANS 2PB450 | Fourniture | Radiateur vissé: Refixation de | Radiateur vissé: Refixation de radiateur vissé. | 46.89
TRANS 2PB451 | Fourniture | Refixation de radiateur scellé | Refixation de radiateur scellé : Refixation de radiateur scellé compris console. | 52.1
TRANS 2PB453 | Fourniture | Radiateur acier inf ou égal à | Radiateur acier inf ou égal à 1000w: Remplacement d'un radiateur acier jusqu' à 1000 w marque NF aéraulique et thermique et conforme à la norme EN 442 finition thermo laquée blanc. | 281.34
TRANS 2PB454 | Fourniture | Radiateur acier 1500w: Remplac | Radiateur acier 1500w: Remplacement d'un radiateur acier 1500 w marque NF aéraulique et thermique et conforme à la norme EN 442 finition thermo laquée blanc. | 364.7
TRANS 2PB455 | Fourniture | Radiateur acier 2000w: Remplac | Radiateur acier 2000w: Remplacement d'un radiateur acier 2000 w marque NF aéraulique et thermique et conforme à la norme EN 442 finition thermo laquée blanc. | 477.24
TRANS 2PB470 | Fourniture | Bouche extraction double débit | Bouche extraction double débit: Remplacement d'une bouche extraction à double débit pour cuisine,wc, salle de bain certifiée CSTB autorégulée 30/90, 45/105, ou 45/120m3/h munie d'un cordon de manœuvre, raccordement sur tous types de conduits. | 50.02
TRANS 2PB474 | Fourniture | Bouche extraction débit fixe | Bouche extraction débit fixe : Remplacement d'une bouche extraction débit fixe pour salle de bain, wc certifiée CSTBat autorégulée à double débit 15 à 45 m3/h, raccordement sur tous types de conduits. | 41.68
TRANS 2PB476 | Fourniture | Bouche VMC GAZ: Remplacement d | Bouche VMC GAZ: Remplacement d'une bouche VMC GAZ pour cuisine certifiée CSTBat pour une chaudière de 17Kw maxi, ou type 20/105, 30/90, 45/105, ou 45/120 pour une chaudière de 23Kw ou équivalent, toutes sugestions comprises. | 109.41
TRANS 2PB477 | Fourniture | Caisson d'extraction 3 sorties | Caisson d'extraction 3 sorties: Remplacement d'un caisson d'extraction 3 sorties. | 260.5
TRANS 2PB478 | Fourniture | Caisson d'extraction 5 sorties | Caisson d'extraction 5 sorties: Remplacement d'un caisson d'extraction 5 sorties. | 364.7
TRANS 2PB479 | Fourniture | Gaine souple 80mm: Remplacemen | Gaine souple 80mm: Remplacement d'une gaine souple 80mm. | 26.05
TRANS 2PB480 | Fourniture | Gaine souple 125mm: Remplaceme | Gaine souple 125mm: Remplacement d'une gaine souple 125mm. | 29.18
TRANS 2PB481 | Fourniture | Grille ventilation : Remplacem | Grille ventilation : Remplacement d'une grille de ventilation haute ou basse : modèle, marque et dimensions équivalents. | 15.63
TRANS 2PB482 | Fourniture | Grille d'entree d'air: Remplac | Grille d'entree d'air: Remplacement d'une grille d'entrée d'air autoréglable : 30m3/h de marque Aldes ou équivalent avec grille anti moustiques. | 20.84
TRANS 2PB496 | Fourniture | Faîence: Remplacement de faïen | Faîence: Remplacement de faïence tous types en recherche compris dépose faience existante, grattage du support, ragréage si nécessaire et toutes sujetions de pose. | 8.34
TRANS 2PB497 | Fourniture | Faience baignoire: Remplacemen | Faience baignoire: Remplacement de faience pourtour baignoire en 15*15compris dépose faience existante, grattage du support, ragréage si nécessaire et toutes sujetions de pose. | 255.29
TRANS 2PB498 | Fourniture | Faience douche: Remplacement d | Faience douche: Remplacement de faience pourtour douche en 15*15compris dépose faience existante, grattage du support, ragréage si nécessaire et toutes sujetions de pose. | 208.4
TRANS 2PB499 | Fourniture | Faience évier: Remplacement de | Faience évier: Remplacement de faience pourtour évier en 15*15compris dépose faience existante, grattage du support, ragréage si nécessaire et toutes sujetions de pose. | 72.94
TRANS 2PB500 | Fourniture | Faience lavabo: Remplacement d | Faience lavabo: Remplacement de faience pourtour lavabo en 15*15compris dépose faience existante, grattage du support, ragréage si nécessaire et toutes sujetions de pose. | 26.05
TRANS 2PB501 | Fourniture | Chant plat: Remplacement de ch | Chant plat: Remplacement de chant plat, de cornière d'angle, de 1/4 de rond. | 10.42
TRANS 2PB511 | Fourniture | Douche italienne: Remplacement | Douche italienne: Remplacement d'une douche italienne, 900*900 avec système d'étanchéité complet. La préstation comprend la dépose de l'équipement existant (baignoire), le carotage au sol et la tranchée pour la pose du receveur, présentation, carlage, engravures; raccordements sur canalisations et réseaux existants, joint sanitaire en périphérie y compris toutes sujéstions pour un parfait fonctionnement. | 364.7
TRANS 2PB512 | Fourniture | Reprise des évacuations: Ouver | Reprise des évacuations: Ouverture de la dalle pour reprise des évacuations diam 100 et abaissement des évacuations. | 88.57
TRANS 2PB513 | Fourniture | Paillasse encastrement PVC: Cr | Paillasse encastrement PVC: Création d'une paillasse pour encastrement des PVC. | 67.73
TRANS 2PB514 | Fourniture | Mitigeur thermostatique : Remp | Mitigeur thermostatique : Remplacement du mitigeur thermostatique marque NF classement EAU E1C2A2U3 cartouche 1/2 tour à disques céramiques, avec mousseurs, réducteurs de débit, butée économique à mi course, barre de douche murale, flexible laiton chromé 1,60m double agrafage, douchette chromée à turbulence. | 192.77
TRANS 2PB515 | Fourniture | Barre de douche : Remplacement | Barre de douche : Remplacement d'un ensemble barre de douche idéal standard Combi thermostatique ou équivalent. | 291.76
TRANS 2PB516 | Fourniture | Siège de douche: Remplacement | Siège de douche: Remplacement de siège de douche avec accoudoirs relevables avec pied epoxy blanc. | 260.5
TRANS 2PB517 | Fourniture | Barre d' appui: Remplacement d | Barre d' appui: Remplacement d'une barre d'appui de 45 à 60 cm de longueur . | 52.1
TRANS 2PB518 | Fourniture | Bloc cuvette surélevé: Remplac | Bloc cuvette surélevé: Remplacement bloc cuvette réservoir surélevé . | 276.13
TRANS 2PB519 | Fourniture | Carrelage antidérapant: Rempla | Carrelage antidérapant: Remplacement carrelage antidérapant en 20*20 colori à définir. | 83.36
TRANS 2PB520 | Fourniture | Paroi de douche panneaux couli | Paroi de douche panneaux coulissants: Remplacement d'une paroi de douche, 2 panneaux coulissants dim jusqu'à 1400 de large, en verre sécurit 6mm clair traité anti calcaire, compris accessoires de pose. | 505.37
TRANS 2PB521 | Fourniture | Paroi de douche panneaux fixe: | Paroi de douche panneaux fixe: Remplacement d'une paroi de douche , panneau fixe dim jusquà 900 de large et 1900 de haut, en verre sécurit 6mm clair traité anti calcaire, compris accessoires de pose. | 270.92
TRANS 2PB522 | Fourniture | Paroi de douche mi hauteur: Re | Paroi de douche mi hauteur: Remplacement d'une paroi de douche mi hauteur hauteur 900, pivotant pliant, verre sécurit 6mm clair traité anti calcaire fermeture magnétique pour douche a l'italienne 900*900 | 646.04
TRANS 2PB523 | Fourniture | Lé antidérapant: Remplacement | Lé antidérapant: Remplacement de lé antidérapant. | 50.02
TRANS 2PE440 | Fourniture | Chauffage individuel: Vidange | Chauffage individuel: Vidange de l'installation de chauffage individuel. | 36.47
TRANS 2UR001 | Fourniture | Plus value pour intervention e | Plus value pour intervention en urgence: Plus value pour intervention en urgence | 20.84
TRAPCO | Ouvrage | Bande profilée en aluminium "T | Bande profilée en aluminium "TRAPCO" compris joint mousse et fixations. | 21
TUIL | Divers | Fourniture de tuilles à l'iden | Fourniture de tuilles à l'identique | 76.5
U1R1021401022 | Fourniture | VANNE PASSAGE DIRECT Ø 20x27 m | VANNE PASSAGE DIRECT Ø 20x27 mm | 6.01
V94 521PL1 | Fourniture | DEGORGEMENT SIPHON ET CANALISA | DEGORGEMENT SIPHON ET CANALISATIONS | 45.35
V94 521PL10 | Fourniture | RPLT CANAL ACIER GALV ALIM EF- | RPLT CANAL ACIER GALV ALIM EF-EC:>40MM | 48.24
V94 521PL100 | Fourniture | RPLT ROBINETTERIE MITIGEUSE P | RPLT ROBINETTERIE MITIGEUSE PR LAVABO | 85.87
V94 521PL101 | Fourniture | LAVABO RPLT D'UN SIPHON PLASTI | LAVABO RPLT D'UN SIPHON PLASTIQUE | 19.3
V94 521PL102 | Fourniture | LAVABO REFECTION DU JOINT D'ET | LAVABO REFECTION DU JOINT D'ETANCHEITE | 8.69
V94 521PL103 | Fourniture | LAVABO DEGORGEMENT SIPHON + CA | LAVABO DEGORGEMENT SIPHON + CANALISATION | 19.3
V94 521PL104 | Fourniture | LAVABO F+P D'UN BOUCHON DE VID | LAVABO F+P D'UN BOUCHON DE VIDAGE | 7.72
V94 521PL105 | Fourniture | LAVABO F+P VIDAGE AV BONDE ET | LAVABO F+P VIDAGE AV BONDE ET TRINGLERIE | 29.91
V94 521PL106 | Fourniture | LAVABO F+P LAVABO SUR COLONNE | LAVABO F+P LAVABO SUR COLONNE COMPLET | 183.3
V94 521PL107 | Fourniture | REPARATION FUITES ROBINETTERIE | REPARATION FUITES ROBINETTERIE LAVABO | 43.42
V94 521PL108 | Fourniture | BIDET SUPPRESSION BIDET | BIDET SUPPRESSION BIDET | 40.52
V94 521PL109 | Fourniture | BIDET:SUPPRESSION AV MEO BRANC | BIDET:SUPPRESSION AV MEO BRANCHEMENT MAL | 103.23
V94 521PL11 | Fourniture | RPLT CANAL EVAC PVC EU,EV:<50M | RPLT CANAL EVAC PVC EU,EV:<50MM | 20.26
V94 521PL110 | Fourniture | BIDET F+P D'UN BIDET COMPLET | BIDET F+P D'UN BIDET COMPLET | 231.54
V94 521PL111 | Fourniture | BIDET REFIXATION DE BIDET | BIDET REFIXATION DE BIDET | 25.08
V94 521PL112 | Fourniture | BIDET DEGORGEMENT SIPHON ET CA | BIDET DEGORGEMENT SIPHON ET CANALISATION | 19.3
V94 521PL113 | Fourniture | REPARATION FUITES SUR ROBINETT | REPARATION FUITES SUR ROBINETTERIE BIDET | 43.42
V94 521PL114 | Fourniture | WC RPLT D'UN ABATTANT DOUBLE D | WC RPLT D'UN ABATTANT DOUBLE DE CUVETTE | 28.94
V94 521PL115 | Fourniture | WC RPLT D'UNE CUVETTE DE WC | WC RPLT D'UNE CUVETTE DE WC | 91.66
V94 521PL116 | Fourniture | RPLT JOINT CAOUTCH CUVETTE/RES | RPLT JOINT CAOUTCH CUVETTE/RESERVOIR WC | 43.42
V94 521PL117 | Fourniture | RPLT MECANISME WC SILENCIEUX D | RPLT MECANISME WC SILENCIEUX DBLE CDE | 56.92
V94 521PL118 | Fourniture | WC RPLT D'UNE PIPE DE WC | WC RPLT D'UNE PIPE DE WC | 39.56
V94 521PL119 | Fourniture | REFECTION DU JOINT CIMENT SUR | REFECTION DU JOINT CIMENT SUR PIPE DE WC | 22.19
V94 521PL12 | Fourniture | RPLT CANAL EVAC PVC EP,EU,EV:D | RPLT CANAL EVAC PVC EP,EU,EV:DIA50-120MM | 32.8
V94 521PL120 | Fourniture | WC REFIXATION DU WC | WC REFIXATION DU WC | 27.98
V94 521PL121 | Fourniture | F+P RESERVOIR CIS MECANISME D | F+P RESERVOIR CIS MECANISME DBLE CDE | 130.25
V94 521PL122 | Fourniture | WC REGLAGE DU MECANISME DE CHA | WC REGLAGE DU MECANISME DE CHASSE | 19.3
V94 521PL123 | Fourniture | WC RPLT D'UN ROBINET D'ARRET W | WC RPLT D'UN ROBINET D'ARRET WC | 22.19
V94 521PL124 | Fourniture | F+P WC COMPLET AV MECANISME D | F+P WC COMPLET AV MECANISME DBLE CDE | 233.47
V94 521PL125 | Fourniture | WC DEGORGEMENT | WC DEGORGEMENT | 27.98
V94 521PL126 | Fourniture | EVIER DEMOLITION DE SOCLE ,REA | EVIER DEMOLITION DE SOCLE ,REAGREAGE | 94.55
V94 521PL127 | Fourniture | DEMOLITION DE JAMBAGES ET PAIL | DEMOLITION DE JAMBAGES ET PAILLASSE | 77.18
V94 521PL128 | Fourniture | CREATION DE SOCLE RECEVEUR DE | CREATION DE SOCLE RECEVEUR DE DOUCHE | 65.6
V94 521PL129 | Fourniture | BAIGNOIRE / DOUCHE MEO DE CHAP | BAIGNOIRE / DOUCHE MEO DE CHAPE CIMENTEE | 61.74
V94 521PL13 | Fourniture | REPARATION D'UNE FUITE SUR EVA | REPARATION D'UNE FUITE SUR EVACUATION | 22.19
V94 521PL130 | Fourniture | CREATION DE PAILLASSE | CREATION DE PAILLASSE | 40.8
V94 521PL131 | Fourniture | RECHERCHE FUITE AV OBLIGATION | RECHERCHE FUITE AV OBLIGATION RESULTAT | 63.75
V94 521PL132 | Fourniture | REFECTION DE JOINTS DE FAIENCE | REFECTION DE JOINTS DE FAIENCE | 12.75
V94 521PL133 | Fourniture | RPLT DE PIEDS DE BAIGNOIRE | RPLT DE PIEDS DE BAIGNOIRE | 157.25
V94 521PL134 | Fourniture | REFEC JOINT CIMENT PROMPT S/CH | REFEC JOINT CIMENT PROMPT S/CHUTE EU/EP | 37.4
V94 521PL135 | Fourniture | DETARTRAGE D'APPAREIL SANITAIR | DETARTRAGE D'APPAREIL SANITAIRE : WC | 38.25
V94 521PL136 | Fourniture | RACCORD EMAIL EVIER | RACCORD EMAIL EVIER | 25.5
V94 521PL137 | Fourniture | MECANISME SILENCIEUX CHASSE SI | MECANISME SILENCIEUX CHASSE SIMPLE CDE | 55.25
V94 521PL138 | Fourniture | FFT PASS APPARENT RESX ALIM+EV | FFT PASS APPARENT RESX ALIM+EVAC:CUISINE | 488.75
V94 521PL139 | Fourniture | FFT PASS APPARENT RESX ALIM+EV | FFT PASS APPARENT RESX ALIM+EVAC:SDB | 616.25
V94 521PL14 | Fourniture | F+P ROBINET SIMPLE PR MACHINE | F+P ROBINET SIMPLE PR MACHINE A LAVER | 25.08
V94 521PL140 | Fourniture | FFT PASS APPARENT RESX ALIM+EV | FFT PASS APPARENT RESX ALIM+EVAC:WC | 148.75
V94 521PL141 | Fourniture | FFT PASS APPARENT RESX ALIM+EV | FFT PASS APPARENT RESX ALIM+EVAC:SDDOUCH | 616.25
V94 521PL142 | Fourniture | RPLT D'UN BI-PASS ACIER | RPLT D'UN BI-PASS ACIER | 38.25
V94 521PL143 | Fourniture | F+P EVIER 1 BAC EN RESINE | F+P EVIER 1 BAC EN RESINE | 246.5
V94 521PL144 | Fourniture | F+P EVIER 2 BACS EN RESINE | F+P EVIER 2 BACS EN RESINE | 306
V94 521PL145 | Fourniture | F+P MITIGEUR DOUBLE DEBIT | F+P MITIGEUR DOUBLE DEBIT | 119
V94 521PL146 | Fourniture | F+P BAIGNOIRE EN ACRYLIQUE | F+P BAIGNOIRE EN ACRYLIQUE | 374
V94 521PL147 | Fourniture | F+P TABLIER DE BAIGNOIRE CARRE | F+P TABLIER DE BAIGNOIRE CARRELE | 170
V94 521PL148 | Fourniture | F+P TABLIER DE BAIGNOIRE ACRYL | F+P TABLIER DE BAIGNOIRE ACRYLIQUE / PVC | 153
V94 521PL149 | Fourniture | F+P VASQUE INTEGREE EN PORCELA | F+P VASQUE INTEGREE EN PORCELAINE | 238
V94 521PL15 | Fourniture | F+P ROBINET DOUBLE PR MACHINE | F+P ROBINET DOUBLE PR MACHINE A LAVER | 37.63
V94 521PL150 | Fourniture | F+P VASQUE MOULEE ENCASTREE AC | F+P VASQUE MOULEE ENCASTREE ACRYLIQUE | 238
V94 521PL16 | Fourniture | CREATION ATTENTE SIPHONNEE MAC | CREATION ATTENTE SIPHONNEE MACHINE LAVER | 71.39
V94 521PL17 | Fourniture | RPLT ENS ALIM/EVACUATION MACHI | RPLT ENS ALIM/EVACUATION MACHINE LAVER | 71.39
V94 521PL18 | Fourniture | RPLT D'UN ROBINET DE PUISAGE | RPLT D'UN ROBINET DE PUISAGE | 175.58
V94 521PL19 | Fourniture | RPLT ROBINET ISOLEMENT EN LGT | RPLT ROBINET ISOLEMENT EN LGT IDENT | 77.18
V94 521PL2 | Fourniture | DETARTRAGE TOUS APPAREILS SANI | DETARTRAGE TOUS APPAREILS SANITAIRES | 63
V94 521PL20 | Fourniture | DEPART RESEAU EC OU ECS EN LOG | DEPART RESEAU EC OU ECS EN LOGEMENT | 121.56
V94 521PL21 | Fourniture | RPLT ROBINET ISOLT/VANNE 1/4T | RPLT ROBINET ISOLT/VANNE 1/4T 8/13-33/42 | 75.25
V94 521PL22 | Fourniture | RPLT ROBINET ISOL/VANNE 1/4T 4 | RPLT ROBINET ISOL/VANNE 1/4T 40/49-50/60 | 82.01
V94 521PL23 | Fourniture | RPLT VANNE 1/4T SUR PIED DE CO | RPLT VANNE 1/4T SUR PIED DE COLONNE | 52.1
V94 521PL24 | Fourniture | F+P/RPLT COQUILLE ISOLANTE SUR | F+P/RPLT COQUILLE ISOLANTE SUR CANAL | 10.13
V94 521PL25 | Fourniture | RPLT CHUTE EN FONTE EU/EV/EP:D | RPLT CHUTE EN FONTE EU/EV/EP:DIA80/120MM | 104.19
V94 521PL26 | Fourniture | RPLT CHUTE PVC EU/EV/EP:DIAM 8 | RPLT CHUTE PVC EU/EV/EP:DIAM 80/120MM | 90.69
V94 521PL27 | Fourniture | RPLT DE LA CULOTTE PVC | RPLT DE LA CULOTTE PVC | 154.36
V94 521PL28 | Fourniture | RPLT DE LA CULOTTE FONTE | RPLT DE LA CULOTTE FONTE | 168.84
V94 521PL29 | Fourniture | RPLT PIED CHUTE+COLLECTEUR SEC | RPLT PIED CHUTE+COLLECTEUR SECONDAIR PVC | 130.25
V94 521PL3 | Fourniture | REF JOINT ETANCHEITE TOUS APP | REF JOINT ETANCHEITE TOUS APP SANITAIRES | 23.15
V94 521PL30 | Fourniture | RPLT PIED CHUTE+COLLECTEUR SEC | RPLT PIED CHUTE+COLLECTEUR SECOND FONTE | 142.78
V94 521PL31 | Fourniture | REF TOTALE D'UNE CUISINE : ALI | REF TOTALE D'UNE CUISINE : ALIM /EVAC | 424.49
V94 521PL32 | Fourniture | REF TOTALE SALLE DE BAIN : AL | REF TOTALE SALLE DE BAIN : ALIM/EVAC | 530.61
V94 521PL33 | Fourniture | REF TOTALE SALLE DE DOUCHE :A | REF TOTALE SALLE DE DOUCHE :ALIM/EVAC | 530.61
V94 521PL34 | Fourniture | REF TOTALE D'UN WC : ALIM/EVAC | REF TOTALE D'UN WC : ALIM/EVAC | 120.6
V94 521PL35 | Fourniture | REF TOTALE D'UN LGT : ALIM/EVA | REF TOTALE D'UN LGT : ALIM/EVAC | 998.52
V94 521PL36 | Fourniture | F+P D'UN PC GAZ ROAI | F+P D'UN PC GAZ ROAI | 90.69
V94 521PL37 | Fourniture | REP COMPL RESEAU ALIM GAZ NON | REP COMPL RESEAU ALIM GAZ NON CIS ROAI | 34.73
V94 521PL38 | Fourniture | RPLT ROBINET RADIATEUR A SIMPL | RPLT ROBINET RADIATEUR A SIMPLE REGLAGE | 90.69
V94 521PL39 | Fourniture | RPLT ROBINET THERMOSTATIQUE | RPLT ROBINET THERMOSTATIQUE | 105.16
V94 521PL4 | Fourniture | VERIF INSTALLATION PLOMBERIE/S | VERIF INSTALLATION PLOMBERIE/SANITAIRES | 119.63
V94 521PL40 | Fourniture | RPLT THERMOSTAT D'AMBIANCE | RPLT THERMOSTAT D'AMBIANCE | 136.03
V94 521PL41 | Fourniture | F+P D'UN RADIATEUR 300 A 600W | F+P D'UN RADIATEUR 300 A 600W | 240.23
V94 521PL42 | Fourniture | F+P D'UN RADIATEUR >600 A 900 | F+P D'UN RADIATEUR >600 A 900 W | 287.5
V94 521PL43 | Fourniture | F+P D'UN RADIATEUR> 900 A 1200 | F+P D'UN RADIATEUR> 900 A 1200 W | 341.52
V94 521PL44 | Fourniture | F+P D'UN RADIATEUR > 1200 A 15 | F+P D'UN RADIATEUR > 1200 A 1500 W | 404.23
V94 521PL45 | Fourniture | F+P D'UN RADIATEUR > 1500 A 20 | F+P D'UN RADIATEUR > 1500 A 2000 W | 457.29
V94 521PL46 | Fourniture | F+P D'UN RADIATEUR > 2000 A 25 | F+P D'UN RADIATEUR > 2000 A 2500 W | 558.59
V94 521PL47 | Fourniture | F+P D'UN RADIATEUR > 2500 W | F+P D'UN RADIATEUR > 2500 W | 560.52
V94 521PL48 | Fourniture | NETTOYAGE ENS BOUCHES DE VENTI | NETTOYAGE ENS BOUCHES DE VENTILATION | 31.83
V94 521PL49 | Fourniture | RPLT BOUCHE EXTRACTION AUTOREG | RPLT BOUCHE EXTRACTION AUTOREGL CUISINE | 61.74
V94 521PL5 | Fourniture | REPARATION D'UNE FUITE SUR ROB | REPARATION D'UNE FUITE SUR ROBINETTERIE | 43.42
V94 521PL50 | Fourniture | RPLT BOUCHE EXTRACTION AUTOREG | RPLT BOUCHE EXTRACTION AUTOREGL SDB/WC | 61.74
V94 521PL51 | Fourniture | RPLT BOUCHE EXTRACTION HYGRORE | RPLT BOUCHE EXTRACTION HYGROREGL CUISINE | 73.32
V94 521PL52 | Fourniture | RPLT BOUCHE EXTRACTION HYGRORE | RPLT BOUCHE EXTRACTION HYGROREGL SDB/WC | 73.32
V94 521PL53 | Fourniture | RPLT D'UNE ENTREE D'AIR AUTORE | RPLT D'UNE ENTREE D'AIR AUTOREGLABLE | 34.73
V94 521PL54 | Fourniture | RPLT D'UNE ENTREE D'AIR HYGROR | RPLT D'UNE ENTREE D'AIR HYGROREGLABLE | 55
V94 521PL55 | Fourniture | RPLT GRILLE DE VENTILATION ST | RPLT GRILLE DE VENTILATION STATIQUE VB | 26.05
V94 521PL56 | Fourniture | RPLT GRILLE AILETTE HYGROREG T | RPLT GRILLE AILETTE HYGROREG TYPE AERECO | 49.21
V94 521PL57 | Fourniture | F+P DE FAIENCE | F+P DE FAIENCE | 61.74
V94 521PL58 | Fourniture | F+P DE FAIENCE A L'IDENTIQUE | F+P DE FAIENCE A L'IDENTIQUE | 66.57
V94 521PL59 | Fourniture | EVIER RPLT COL DE CYGNE OU BE | EVIER RPLT COL DE CYGNE OU BEC D'EVIER | 12.55
V94 521PL6 | Fourniture | RPLT CANALISATION CUIVRE D'ALI | RPLT CANALISATION CUIVRE D'ALIM EF - EC | 25.08
V94 521PL60 | Fourniture | RPLT EVIER 1 BAC INOX 18/10,SA | RPLT EVIER 1 BAC INOX 18/10,SANS MEUBLE | 148.57
V94 521PL61 | Fourniture | RPLT EVIER 2 BACS INOX 18/10,S | RPLT EVIER 2 BACS INOX 18/10,SANS MEUBLE | 187.16
V94 521PL62 | Fourniture | RPL EVIER 1 BAC GRES EMAILLE,S | RPL EVIER 1 BAC GRES EMAILLE,SANS MEUBLE | 196.81
V94 521PL63 | Fourniture | RPL EVIER 2BACS GRES EMAILLE,S | RPL EVIER 2BACS GRES EMAILLE,SANS MEUBLE | 236.37
V94 521PL64 | Fourniture | EVIER RPLT MEUBLE SS EVIER,LO | EVIER RPLT MEUBLE SS EVIER,LONGUEUR 120 | 194.88
V94 521PL65 | Fourniture | RPLT MEUBLE SS EVIER,LONGUEUR | RPLT MEUBLE SS EVIER,LONGUEUR 60/90 | 155.55
V94 521PL66 | Fourniture | RPLT ROBINETTERIE MELANGEUSE | RPLT ROBINETTERIE MELANGEUSE D'EVIER | 71.39
V94 521PL67 | Fourniture | RPLT ROBINETTERIE MITIGEUSE D | RPLT ROBINETTERIE MITIGEUSE D'EVIER | 81.04
V94 521PL68 | Fourniture | EVIER RPLT SIPHON EN PVC PR E | EVIER RPLT SIPHON EN PVC PR EVIER 1 BAC | 19.3
V94 521PL69 | Fourniture | RPLT SIPHON EN PVC PR EVIER 2 | RPLT SIPHON EN PVC PR EVIER 2 BACS | 27.01
V94 521PL7 | Fourniture | REPARATION D'UNE FUITE SUR ALI | REPARATION D'UNE FUITE SUR ALIMENTATION | 22.19
V94 521PL70 | Fourniture | EVIER DEGORGEMENT SIPHON ET CA | EVIER DEGORGEMENT SIPHON ET CANALISATION | 19.3
V94 521PL71 | Fourniture | EVIER REFECTION DU JOINT D'ETA | EVIER REFECTION DU JOINT D'ETANCHEITE | 8.69
V94 521PL72 | Fourniture | EVIER F+P D'UN BOUCHON DE VIDA | EVIER F+P D'UN BOUCHON DE VIDAGE | 7.72
V94 521PL73 | Fourniture | EVIER F+P VIDAGE AV BONDE ET | EVIER F+P VIDAGE AV BONDE ET TRINGLERIE | 43.42
V94 521PL74 | Fourniture | F+P EVIER 2BACS COMPLET INOX A | F+P EVIER 2BACS COMPLET INOX AV MEUBLE | 395.55
V94 521PL75 | Fourniture | REPARATION FUITES SUR ROBINETT | REPARATION FUITES SUR ROBINETTERIE EVIER | 43.42
V94 521PL76 | Fourniture | RPLT DU MOUSSEUR SUR ROBINET C | RPLT DU MOUSSEUR SUR ROBINET CUISINE | 7.72
V94 521PL77 | Fourniture | F+P BAIGNOIRE ACIER 140/170 | F+P BAIGNOIRE ACIER 140/170 | 289.43
V94 521PL78 | Fourniture | F+P RECEVEUR DE DOUCHE AV SOC | F+P RECEVEUR DE DOUCHE AV SOCLE | 265.31
V94 521PL79 | Fourniture | F+P ENSEMBLE DOUCHETTE SANS S | F+P ENSEMBLE DOUCHETTE SANS SUPPORT | 22.19
V94 521PL8 | Fourniture | RPLT CANAL ACIER GALVA EF-EC:1 | RPLT CANAL ACIER GALVA EF-EC:12/17-15/21 | 34.73
V94 521PL80 | Fourniture | F+P ENSEMBLE DOUCHETTE AV SUP | F+P ENSEMBLE DOUCHETTE AV SUPPORT | 52.1
V94 521PL81 | Fourniture | RPLT ROBINETTERIE MELANGEUSE B | RPLT ROBINETTERIE MELANGEUSE BAIGNOIRE | 96.48
V94 521PL82 | Fourniture | RPLT ROBINETTERIE MITIGEUSE DE | RPLT ROBINETTERIE MITIGEUSE DE BAIGNOIRE | 110.95
V94 521PL83 | Fourniture | RPLT ROBINETTERIE MELANGEUSE | RPLT ROBINETTERIE MELANGEUSE DE DOUCHE | 80.08
V94 521PL84 | Fourniture | RPLT ROBINETTERIE MITIGEUSE DE | RPLT ROBINETTERIE MITIGEUSE DE DOUCHE | 94.55
V94 521PL85 | Fourniture | RPLT SIPHON EN PVC DE BAIGNOIR | RPLT SIPHON EN PVC DE BAIGNOIRE | 34.73
V94 521PL86 | Fourniture | BAIG/DOU RPLT SIPHON EN PVC D | BAIG/DOU RPLT SIPHON EN PVC DE DOUCHE | 41.49
V94 521PL87 | Fourniture | BAIG / DOU F+P D'UN BOUCHON DE | BAIG / DOU F+P D'UN BOUCHON DE VIDAGE | 7.72
V94 521PL88 | Fourniture | F+P VIDAGE AV BONDE ET TRINGL | F+P VIDAGE AV BONDE ET TRINGLERIE | 55.96
V94 521PL89 | Fourniture | F+P TABLIER BAIGNOIRE STRATIFI | F+P TABLIER BAIGNOIRE STRATIFIE TTES DIM | 57.89
V94 521PL9 | Fourniture | RPLT CANAL ACIER GALVAEF-EC:21 | RPLT CANAL ACIER GALVAEF-EC:21/27-26/34 | 42.45
V94 521PL90 | Fourniture | F+P TABLIER+RETOUR BAIGN STRAT | F+P TABLIER+RETOUR BAIGN STRAT TTES DIM | 74.29
V94 521PL91 | Fourniture | F+P BAIGNOIRE COMPLETE (TTES | F+P BAIGNOIRE COMPLETE (TTES DIM) | 371.43
V94 521PL92 | Fourniture | BAIG/DOU REFECTION DU JOINT D' | BAIG/DOU REFECTION DU JOINT D'ETANCHEITE | 11.58
V94 521PL93 | Fourniture | DEGORGEMENT SIPHON ET CANALISA | DEGORGEMENT SIPHON ET CANALISATION | 19.3
V94 521PL94 | Fourniture | REPARATION FUITES ROBINETTERIE | REPARATION FUITES ROBINETTERIE BAIG/DOU | 43.42
V94 521PL95 | Fourniture | LAVABO RPLT D'UNE COLONNE DE L | LAVABO RPLT D'UNE COLONNE DE LAVABO | 54.03
V94 521PL96 | Fourniture | LAVABO F+P D'UN LAVABO SUR CON | LAVABO F+P D'UN LAVABO SUR CONSOLES | 162.08
V94 521PL97 | Fourniture | LAVABO REFIXATION DE LAVABO | LAVABO REFIXATION DE LAVABO | 36.66
V94 521PL98 | Fourniture | LAVABO RPLT DU MOUSSEUR | LAVABO RPLT DU MOUSSEUR | 7.72
V94 521PL99 | Fourniture | RPLT ROBINETTERIE MELANGEUSE | RPLT ROBINETTERIE MELANGEUSE PR LAVABO | 71.39
V94 521PLM1 | Fourniture | PRESTATION A SYSTEMATISER | PRESTATION A SYSTEMATISER | 93.5
V94 521PLM2 | Fourniture | RPL SIPHON DEPORTE USAGE POSIT | RPL SIPHON DEPORTE USAGE POSITION ASSISE | 45.9
V94 521PLM3 | Fourniture | EVIER+MEUBLE ACCESSIBLE POSITI | EVIER+MEUBLE ACCESSIBLE POSITION ASSISE | 437.75
V94 521PLM4 | Fourniture | F+P RECEVEUR DE DOUCHE EXTRAT | F+P RECEVEUR DE DOUCHE EXTRAT PLAT | 306
V94 521PLM5 | Fourniture | F+P RECEVEUR DE DOUCHE EXTRAT | F+P RECEVEUR DE DOUCHE EXTRAT PLAT | 374
V94 521PLM6 | Fourniture | PRESTATION A SYSTEMATISER | PRESTATION A SYSTEMATISER | 107.1
V94 521PLM7 | Fourniture | LAVABO ACCESSIBLE | LAVABO ACCESSIBLE | 208.25
V94 521PLM8 | Fourniture | PRESTATION A SYSTEMATISER | PRESTATION A SYSTEMATISER | 98.6
V94 521PLM9 | Fourniture | SIPHON DECALE | SIPHON DECALE | 55.25
V94 527FC1 | Fourniture | F+P DE FAIENCE 10X10 OU 15X15 | F+P DE FAIENCE 10X10 OU 15X15 | 61.74
V94 527FC10 | Fourniture | F+P FAIENCE 15X15 SUR DOUCHE | F+P FAIENCE 15X15 SUR DOUCHE | 253.86
V94 527FC100 | Fourniture | Faïence blanche (EA) | Faïence blanche (EA) | 9350
V94 527FC101 | Fourniture | Faïence blanche sur nouveau su | Faïence blanche sur nouveau support BA13 (EA) | 144.5
V94 527FC102 | Fourniture | Fourniture et pose de carrelag | Fourniture et pose de carrelage 5x5 à l'unité (EA) | 280.5
V94 527FC103 | Fourniture | Fourniture et pose de carrelag | Fourniture et pose de carrelage 10x10 à l'unité (EA) | 280.5
V94 527FC104 | Fourniture | Fourniture et pose de carrelag | Fourniture et pose de carrelage 20x20 à l'unité (EA) | 280.5
V94 527FC105 | Fourniture | Fourniture et pose de carrelag | Fourniture et pose de carrelage 5x5 ou 10x10 ou 20x20 en surface courante ou en surface antidérapante (EA) | 10625
V94 527FC106 | Fourniture | Plinthe (EA) | Plinthe (EA) | 280.5
V94 527FC11 | Fourniture | F+P DE FAIENCE 15 X15 SUR LAVA | F+P DE FAIENCE 15 X15 SUR LAVABO | 35.92
V94 527FC12 | Fourniture | F+P DE FAIENCE 15 X 15 SUR EVI | F+P DE FAIENCE 15 X 15 SUR EVIER | 57.67
V94 527FC13 | Fourniture | F+P BARRE DE SEUIL COLLEE ET | F+P BARRE DE SEUIL COLLEE ET VISSEE | 10.92
V94 527FC14 | Fourniture | F+P DE PROFILE DE PROTECTION D | F+P DE PROFILE DE PROTECTION D'ANGLE | 11.9
V94 527FC15 | Fourniture | FOURNITURE ET POSE FAIENCE 20X | FOURNITURE ET POSE FAIENCE 20X40 | 68
V94 527FC16 | Fourniture | FOURNITURE ET POSE FRISE EN HA | FOURNITURE ET POSE FRISE EN HARMONIE | 6.8
V94 527FC2 | Fourniture | F+P DE FAIENCE 5 X 5 | F+P DE FAIENCE 5 X 5 | 14.92
V94 527FC3 | Fourniture | F+P DE CARRELAGE 10 X 10 | F+P DE CARRELAGE 10 X 10 | 15.33
V94 527FC4 | Fourniture | F+P DE CARRELAGE 20 X 20 | F+P DE CARRELAGE 20 X 20 | 16.72
V94 527FC5 | Fourniture | F+P DE CARRELAGE 5 X 5 | F+P DE CARRELAGE 5 X 5 | 65.24
V94 527FC6 | Fourniture | F+P DE CARRELAGE 10 X 10 | F+P DE CARRELAGE 10 X 10 | 65.91
V94 527FC7 | Fourniture | F+P DE CARRELAGE 20 X 20 | F+P DE CARRELAGE 20 X 20 | 69.95
V94 527FC8 | Fourniture | F+P DE PLINTHES CARRELEES | F+P DE PLINTHES CARRELEES | 15.95
V94 527FC9 | Fourniture | F+P FAIENCE 15X15 SUR BAIGNOIR | F+P FAIENCE 15X15 SUR BAIGNOIRE | 292.18
V94 527FCM1 | Fourniture | 5X5 EN RPLT 10 X 10 OU 20 X 20 | 5X5 EN RPLT 10 X 10 OU 20 X 20 | 65.45
V94 527FCM2 | Fourniture | FAÏENCE DOUCHE ANCIEN EMPLACT | FAÏENCE DOUCHE ANCIEN EMPLACT BAIGNOIRE | 254.15
V94 527FCM3 | Fourniture | CORNIERE SOUS CARRELAGE | CORNIERE SOUS CARRELAGE | 21.25
VDM 1 | Fourniture | Révision des installations d' | Révision des installations d'un logement : F1 à F4 | 164.01
VDM 10 | Fourniture | Remplacement d'un mélangeur de | Remplacement d'un mélangeur de lavabo | 107.45
VDM 100 | Fourniture | Remplacement d'un P.C. gaz ou | Remplacement d'un P.C. gaz ou d'un R.O.A.I. par un R.O.A.I. sans modifications compris flexible 10 ans | 106.32
VDM 101 | Fourniture | Remplacement d'un P.C. gaz ou | Remplacement d'un P.C. gaz ou d'un R.O.A.I. par un R.O.A.I. sans modifications compris flexible à vie | 142.52
VDM 11 | Fourniture | Remplacement d'un mitigeur de | Remplacement d'un mitigeur de lavabo | 110.85
VDM 119 | Fourniture | Canalisation en cuivre - 10 / | Canalisation en cuivre - 10 / 12 | 16.97
VDM 12 | Fourniture | Remplacement d'une tête de rob | Remplacement d'une tête de robinet | 28.28
VDM 120 | Fourniture | Canalisation en cuivre - 12 / | Canalisation en cuivre - 12 / 14 | 24.88
VDM 121 | Fourniture | Canalisation en cuivre - 14 / | Canalisation en cuivre - 14 / 16 | 26.02
VDM 122 | Fourniture | Canalisation en cuivre - 16 / | Canalisation en cuivre - 16 / 18 | 27.15
VDM 123 | Fourniture | Canalisation en cuivre - 20 / | Canalisation en cuivre - 20 / 22 | 31.67
VDM 124 | Fourniture | Canalisation en cuivre - 30 / | Canalisation en cuivre - 30 / 32 | 33.93
VDM 125 | Fourniture | Canalisation en cuivre - 40 / | Canalisation en cuivre - 40 / 42 | 45.24
VDM 126 | Fourniture | Canalisation en acier - 15/21 | Canalisation en acier - 15/21 | 26.02
VDM 127 | Fourniture | Canalisation en acier - 20/27 | Canalisation en acier - 20/27 | 29.41
VDM 128 | Fourniture | Canalisation en acier - 26/34 | Canalisation en acier - 26/34 | 39.59
VDM 129 | Fourniture | Canalisation en acier - 33/42 | Canalisation en acier - 33/42 | 47.51
VDM 13 | Fourniture | Colonne de lavabo en porcelain | Colonne de lavabo en porcelaine | 39.59
VDM 130 | Fourniture | Canalisation en acier - 40/49 | Canalisation en acier - 40/49 | 62.21
VDM 131 | Fourniture | Ensemble d'évacuation des gaz | Ensemble d'évacuation des gaz brûlés Ø 125 | 79.18
VDM 132 | Fourniture | Canalisations en PVC - Ø 40 | Canalisations en PVC - Ø 40 | 18.1
VDM 133 | Fourniture | Canalisations en PVC - Ø 75 | Canalisations en PVC - Ø 75 | 28.28
VDM 134 | Fourniture | Canalisations en PVC - Ø 100 | Canalisations en PVC - Ø 100 | 39.59
VDM 135 | Fourniture | Canalisations en PVC - Ø 125 | Canalisations en PVC - Ø 125 | 47.51
VDM 136 | Fourniture | Canalisations en PVC - Ø 150 | Canalisations en PVC - Ø 150 | 63.34
VDM 137 | Fourniture | Création de faïence - 108 x 10 | Création de faïence - 108 x 108 | 65.6
VDM 138 | Fourniture | Création de faïence - 150 x 15 | Création de faïence - 150 x 150 | 70.13
VDM 139 | Fourniture | Remplacement de faïence exista | Remplacement de faïence existante - 108 x 108 | 79.18
VDM 14 | Fourniture | Réfection de la vidange | Réfection de la vidange | 39.59
VDM 140 | Fourniture | Remplacement de faïence exista | Remplacement de faïence existante - 150 x 150 | 82.57
VDM 141 | Fourniture | Ballon électrique - 50 litres | Ballon électrique - 50 litres | 333.67
VDM 142 | Fourniture | Ballon électrique - 75 litres | Ballon électrique - 75 litres | 475.06
VDM 143 | Fourniture | Ballon électrique - 100 litres | Ballon électrique - 100 litres | 486.37
VDM 144 | Fourniture | Ballon électrique - 150 litres | Ballon électrique - 150 litres | 525.96
VDM 145 | Fourniture | Ballon électrique - 200 litres | Ballon électrique - 200 litres | 610.79
VDM 146 | Fourniture | Ballon électrique - 250 litres | Ballon électrique - 250 litres | 701.28
VDM 147 | Fourniture | Ballon électrique - 300 litres | Ballon électrique - 300 litres | 808.74
VDM 148 | Fourniture | Remplacement du groupe de sécu | Remplacement du groupe de sécurité | 73.52
VDM 149 | Fourniture | Remplacement contacteur jour/n | Remplacement contacteur jour/nuit | 45.24
VDM 15 | Fourniture | Remplacement d'une tirette de | Remplacement d'une tirette de vidange | 5.66
VDM 150 | Fourniture | Remplacement thermostat | Remplacement thermostat | 101.8
VDM 151 | Fourniture | Chauffe-bains gaz 13 kW | Chauffe-bains gaz 13 kW | 480.72
VDM 152 | Fourniture | Chaudière mixte murale 21 kW s | Chaudière mixte murale 21 kW sur VMC gaz | 1413.88
VDM 153 | Fourniture | Chaudière mixte murale 21 kW à | Chaudière mixte murale 21 kW à ventouse | 1583.54
VDM 154 | Fourniture | Remplacement radiateur à eau c | Remplacement radiateur à eau chaude en fonte - 500 W | 266.94
VDM 155 | Fourniture | Remplacement radiateur à eau c | Remplacement radiateur à eau chaude en fonte - 1000 W | 334.81
VDM 156 | Fourniture | Remplacement radiateur à eau c | Remplacement radiateur à eau chaude en fonte - 1500 W | 435.47
VDM 157 | Fourniture | Remplacement radiateur à eau c | Remplacement radiateur à eau chaude en fonte - 2000 W | 480.72
VDM 158 | Fourniture | Remplacement radiateur à eau c | Remplacement radiateur à eau chaude en acier - 500 W | 262.42
VDM 159 | Fourniture | Remplacement radiateur à eau c | Remplacement radiateur à eau chaude en acier - 1000 W | 322.36
VDM 16 | Fourniture | Remplacement d'un vidage compl | Remplacement d'un vidage complet en laiton | 31.67
VDM 160 | Fourniture | Remplacement radiateur à eau c | Remplacement radiateur à eau chaude en acier - 1500 W | 361.95
VDM 161 | Fourniture | Remplacement radiateur à eau c | Remplacement radiateur à eau chaude en acier - 2000 W | 435.47
VDM 162 | Fourniture | Remplacement radiateur à eau c | Remplacement radiateur à eau chaude en acier haute pression - 500 W | 285.04
VDM 163 | Fourniture | Remplacement radiateur à eau c | Remplacement radiateur à eau chaude en acier haute pression - 1000 W | 328.02
VDM 164 | Fourniture | Remplacement radiateur à eau c | Remplacement radiateur à eau chaude en acier haute pression - 1500 W | 401.54
VDM 165 | Fourniture | Remplacement radiateur à eau c | Remplacement radiateur à eau chaude en acier haute pression - 2000 W | 459.23
VDM 166 | Fourniture | Robinet manuel | Robinet manuel | 28.28
VDM 167 | Fourniture | Robinet thermostatique | Robinet thermostatique | 110.85
VDM 168 | Fourniture | Robinet monotube | Robinet monotube | 133.47
VDM 169 | Fourniture | Té de réglage | Té de réglage | 31.67
VDM 17 | Fourniture | Remplacement d'un siphon | Remplacement d'un siphon | 18.1
VDM 170 | Fourniture | Vannes trois voies | Vannes trois voies | 124.42
VDM 171 | Fourniture | Vanne d'isolement en pied de c | Vanne d'isolement en pied de colonne | 76.91
VDM 172 | Fourniture | Vanne de réglage en pied de co | Vanne de réglage en pied de colonne | 88.23
VDM 173 | Fourniture | Vanne de vidange en pied de co | Vanne de vidange en pied de colonne | 33.93
VDM 174 | Fourniture | Bouche d'extraction, débit fix | Bouche d'extraction, débit fixe - Ø 80 | 15.61
VDM 175 | Fourniture | Bouche d'extraction, débit fix | Bouche d'extraction, débit fixe - Ø 100 | 18.1
VDM 176 | Fourniture | Bouche d'extraction, débit fix | Bouche d'extraction, débit fixe - Ø 111 | 18.1
VDM 177 | Fourniture | Bouche d'extraction, débit fix | Bouche d'extraction, débit fixe - Ø 116 | 19.79
VDM 178 | Fourniture | Bouche d'extraction, débit fix | Bouche d'extraction, débit fixe - Ø 125 | 31.67
VDM 179 | Fourniture | Bouche d'extraction, débit var | Bouche d'extraction, débit variable - Ø 80 | 18.1
VDM 18 | Fourniture | Remplacement d'un meuble de sa | Remplacement d'un meuble de salle de bain (type ALEXANDRA de chez MINES) ou équivalent | 486.37
VDM 180 | Fourniture | Bouche d'extraction, débit var | Bouche d'extraction, débit variable - Ø 100 | 24.88
VDM 181 | Fourniture | Bouche d'extraction, débit var | Bouche d'extraction, débit variable - Ø 111 | 25.79
VDM 182 | Fourniture | Bouche d'extraction, débit var | Bouche d'extraction, débit variable - Ø 116 | 25.79
VDM 183 | Fourniture | Bouche d'extraction, débit var | Bouche d'extraction, débit variable - Ø 125 | 42.98
VDM 184 | Fourniture | Bouche d'extraction type rénov | Bouche d'extraction type rénovation Salle de bain et W.C | 36.2
VDM 185 | Fourniture | Bouche d'extraction type rénov | Bouche d'extraction type rénovation Cuisine | 47.51
VDM 186 | Fourniture | - DN 15 | - DN 15 | 84.83
VDM 187 | Fourniture | - DN 20 | - DN 20 | 118.77
VDM 188 | Fourniture | - DN 25 | - DN 25 | 311.05
VDM 189 | Fourniture | - DN 32 | - DN 32 | 429.82
VDM 19 | Fourniture | Remplacement d'un évier en grè | Remplacement d'un évier en grès : 100x50 -1 bac | 298.61
VDM 190 | Fourniture | - DN 40 | - DN 40 | 684.32
VDM 191 | Fourniture | - DN 50 | - DN 50 | 774.8
VDM 192 | Fourniture | - DN 60 | - DN 60 | 1187.66
VDM 193 | Fourniture | - DN 65 | - DN 65 | 1272.49
VDM 194 | Fourniture | - DN 80 | - DN 80 | 1640.1
VDM 195 | Fourniture | - DN 100 | - DN 100 | 2352.69
VDM 196 | Fourniture | Remplacement d'une pompe de re | Remplacement d'une pompe de relevage immergé compris flotteur | 412.85
VDM 197 | Fourniture | Remplacement d'une pompe de re | Remplacement d'une pompe de relevage moteur hors d'eau compris flotteur | 1453.46
VDM 198 | Fourniture | Remplacement de la cuvette exi | Remplacement de la cuvette existante par une cuvette sur-élévée | 418.51
VDM 199 | Fourniture | Mise en place d'une barre d'ap | Mise en place d'une barre d'appui à 135° | 118.77
VDM 2 | Fourniture | Révision des installations d'u | Révision des installations d'un logement : F5 et plus | 175.32
VDM 20 | Fourniture | Remplacement d'un évier en grè | Remplacement d'un évier en grès : 120x60 - 2 bacs | 305.4
VDM 200 | Fourniture | Mise en place d'un bac a douch | Mise en place d'un bac a douche extra plat avec évacuation gravitaire y compris toutes sujétions de dépose et de raccordement 90X90 | 1249.87
VDM 201 | Fourniture | Mise en place d'un bac a douch | Mise en place d'un bac a douche extra plat avec évacuation gravitaire y compris toutes sujétions de dépose et de raccordement 80X100 | 1300.77
VDM 202 | Fourniture | Mise en place d'un bac a douch | Mise en place d'un bac a douche extra plat avec évacuation gravitaire y compris toutes sujétions de dépose et de raccordement 80X120 | 1379.94
VDM 203 | Fourniture | Mise en place d'un receveur de | Mise en place d'un receveur de douche de faible hauteur y compris toutes sujétions de dépose et de raccordement 90X90 | 735.22
VDM 204 | Fourniture | Mise en place d'un bac a douch | Mise en place d'un bac a douche extra plat avec pompe de vidange y compris toutes sujétions de dépose et de raccordement 90X90 | 2963.48
VDM 205 | Fourniture | Mise en place d'un bac a douch | Mise en place d'un bac a douche extra plat avec pompe de vidange y compris toutes sujétions de dépose et de raccordement 80X100 | 3076.59
VDM 206 | Fourniture | Mise en place d'un bac a douch | Mise en place d'un bac a douche extra plat avec pompe de vidange y compris toutes sujétions de dépose et de raccordement 80X120 | 3144.46
VDM 206B | Fourniture | Fourniture et pose de barres d | Fourniture et pose de barres de maintien compris flexible et douchette | 167.4
VDM 207 | Fourniture | Mise en place d'une cabine de | Mise en place d'une cabine de douche auto stable haute | 1413.88
VDM 208 | Fourniture | Mise en place d'une cabine de | Mise en place d'une cabine de douche auto stable basse | 1108.48
VDM 209 | Fourniture | Mise en place de mitigeurs the | Mise en place de mitigeurs thermostatiques | 203.6
VDM 21 | Fourniture | Remplacement d'un évier en grè | Remplacement d'un évier en grès : 90x60 - 1 bac sans robinetterie | 226.22
VDM 210 | Fourniture | Mise en place de porte de douc | Mise en place de porte de douche (accordéon)basse | 1187.66
VDM 211 | Fourniture | Mise en place de porte de douc | Mise en place de porte de douche (accordéon)haute | 1379.94
VDM 212 | Fourniture | Fourniture et pose d' un ridea | Fourniture et pose d' un rideau de douche | 76.91
VDM 213 | Fourniture | Recherche de fuite en dalle av | Recherche de fuite en dalle avec détermination du tronçon fuyard | 234.63
VDM 214 | Fourniture | Réservoir haut (Gébérit 123700 | Réservoir haut (Gébérit 123700) | 151.83
VDM 215 | Fourniture | Dégorgement d'un wc à la pompe | Dégorgement d'un wc à la pompe | 130.55
VDM 216 | Fourniture | Conformité du raccordement par | Conformité du raccordement par crosse | 67.87
VDM 217 | Fourniture | Fontes peintes (SMU) pour EV e | Fontes peintes (SMU) pour EV et EP y compris scellement, joint, colliers, coude, pose, dépose, raccords et toutes sujétions : Ø 75 | 41.81
VDM 218 | Fourniture | Fontes peintes (SMU) pour EV e | Fontes peintes (SMU) pour EV et EP y compris scellement, joint, colliers, coude, pose, dépose, raccords et toutes sujétions : Ø 100 | 49.27
VDM 219 | Fourniture | Fontes peintes (SMU) pour EV e | Fontes peintes (SMU) pour EV et EP y compris scellement, joint, colliers, coude, pose, dépose, raccords et toutes sujétions : Ø 125 | 59.71
VDM 22 | Fourniture | Remplacement d'un évier en grè | Remplacement d'un évier en grès : 120x60 - 2 bacs sans robinetterie | 214.91
VDM 220 | Fourniture | Fontes peintes (SMU) pour EV e | Fontes peintes (SMU) pour EV et EP y compris scellement, joint, colliers, coude, pose, dépose, raccords et toutes sujétions : Ø 150 | 67.18
VDM 221 | Fourniture | Remplacement d'éléments d'étag | Remplacement d'éléments d'étage fonte SME Ø 100 | 372.83
VDM 222 | Fourniture | Fourniture et pose d'une couli | Fourniture et pose d'une coulisse fonte SME Ø 100 | 143.3
VDM 223 | Fourniture | Remplacement d'une culotte fon | Remplacement d'une culotte fonte SME Ø 100 | 225.55
VDM 224 | Fourniture | Fourniture et pose d'un morcea | Fourniture et pose d'un morceau de fonte SME Ø 100 de 0,5 | 190.51
VDM 225 | Fourniture | Fourniture et pose d'un jeux d | Fourniture et pose d'un jeux de coude fonte SME Ø 100 | 184.97
VDM 226 | Fourniture | Fourniture et pose d'un té de | Fourniture et pose d'un té de dégorgement fonte SME Ø 100 | 186.94
VDM 227 | Fourniture | Création d'un raccordement lav | Création d'un raccordement lave linge ou lave vaisselle compris robinet alimentation eau froide, vidange et toutes sujétions | 92.3
VDM 228 | Fourniture | Percement plancher pour rempla | Percement plancher pour remplacement fonte sur 20 x 20 y compris rebouchage et raccords soignés | 40.72
VDM 229 | Fourniture | Dégarnissage, traversée de pla | Dégarnissage, traversée de plancher, rebouchage au plâtre et ciment après passage de chute | 79.19
VDM 23 | Fourniture | Remplacement d'un évier inox : | Remplacement d'un évier inox : 90x60 - 1 bac | 294.09
VDM 230 | Fourniture | Réfection joint d'emboîture ci | Réfection joint d'emboîture ciment sur tuyau fonte en service, comprenant réfection de l'ancien joint, le décrottage de l'emboîture et du collet en place, essais et vérification, de la descente jusqu'au collecteur en cave : fonte Ø 75 à 200 | 27.14
VDM 231 | Fourniture | Ballon 150 litres horizontal | Ballon 150 litres horizontal | 994.87
VDM 232 | Fourniture | Recherche de panne sur ballon, | Recherche de panne sur ballon, vérification du thermostat suite au test thermostat disjoncté, réglage et remise en route | 104.78
VDM 233 | Fourniture | Relais de sécurité gaz 24V DSC | Relais de sécurité gaz 24V DSC | 99.19
VDM 234 | Fourniture | Création branchement MAL robin | Création branchement MAL robinet et siphon | 182.54
VDM 235 | Fourniture | Coupure, déconnexion, vidange, | Coupure, déconnexion, vidange, fourniture et pose d'un réducteur de pression Ø 20/27 sur alimentation eau froide, remise en eau, réglage et essais | 181.47
VDM 236 | Fourniture | Remplacement d'une tête thermo | Remplacement d'une tête thermostatique sur robinet radiateur | 59.7
VDM 237 | Fourniture | Fourniture et pose d'un purgeu | Fourniture et pose d'un purgeur automatique | 161.1
VDM 238 | Fourniture | Mise en apparent de canalisati | Mise en apparent de canalisation suite fuite en dalle : de 0 à 20 m | 1042.6
VDM 239 | Fourniture | Mise en apparent de canalisati | Mise en apparent de canalisation suite fuite en dalle : de 20 à 30 m | 1297.96
VDM 24 | Fourniture | Remplacement d'un évier inox : | Remplacement d'un évier inox : 120x60 - 2 bacs | 305.4
VDM 240 | Fourniture | Mise en apparent de canalisati | Mise en apparent de canalisation suite fuite en dalle : de 30 à 40 m | 1517.63
VDM 241 | Fourniture | Mise en apparent de canalisati | Mise en apparent de canalisation suite fuite en dalle : de 40 à 50 m | 1715.05
VDM 242 | Fourniture | Mise en apparent de canalisati | Mise en apparent de canalisation suite fuite en dalle : de 50 à 60 m | 1850.77
VDM 243 | Fourniture | Détartrage | Détartrage | 81.05
VDM 244 | Fourniture | Fourniture et pose d'un évier | Fourniture et pose d'un évier 90x60, 1 bac en résine sans robinetterie y compris réalisation joint silicne, bonde, siohon, raccordement et dépose de l'existant | 270
VDM 245 | Fourniture | Fourniture et pose d'un évier | Fourniture et pose d'un évier 120x60, 2 bacs en résine sans robinetterie y compris réalisation joint silicne, bonde, siohon, raccordement et dépose de l'existant | 280
VDM 25 | Fourniture | Remplacement d'un évier inox : | Remplacement d'un évier inox : 90x60 - 1 bac sans robinetterie | 197.94
VDM 26 | Fourniture | Remplacement d'un évier inox : | Remplacement d'un évier inox : 120x60 - 2 bacs sans robinetterie | 203.6
VDM 27 | Fourniture | Remplacement d'un vidage pour | Remplacement d'un vidage pour évier - 1 bac | 47.51
VDM 28 | Fourniture | Remplacement d'un vidage pour | Remplacement d'un vidage pour évier - 2 bacs | 62.21
VDM 29 | Fourniture | Remplacement d'un mélangeur d' | Remplacement d'un mélangeur d'évier | 100.67
VDM 3 | Fourniture | Dégorgement d'une canalisation | Dégorgement d'une canalisation d'évacuation d'un logement | 34.5
VDM 30 | Fourniture | Remplacement d'un mitigeur d'é | Remplacement d'un mitigeur d'évier | 107.45
VDM 31 | Fourniture | Remplacement d'un mélangeur d' | Remplacement d'un mélangeur d'évier en applique | 84.83
VDM 32 | Fourniture | Remplacement d'un mitigeur d'é | Remplacement d'un mitigeur d'évier en applique | 107.45
VDM 33 | Fourniture | Remplacement d'un syphon d'év | Remplacement d'un syphon d'évier | 16.97
VDM 34 | Fourniture | Réfection de la vidange d'un é | Réfection de la vidange d'un évier | 56.56
VDM 35 | Fourniture | Remplacement d'un meuble évier | Remplacement d'un meuble évier (Mines ou equivalent) : 90x60 | 165.14
VDM 36 | Fourniture | Remplacement d'un meuble évier | Remplacement d'un meuble évier (Mines ou equivalent) : 120x60 | 180.98
VDM 37 | Fourniture | Remplacement de l'ensemble évi | Remplacement de l'ensemble évier inox + meuble évier : 90x60 | 355.17
VDM 38 | Fourniture | Remplacement de l'ensemble évi | Remplacement de l'ensemble évier inox + meuble évier : 120x60 | 369.87
VDM 39 | Fourniture | Remplacement d'un bac à douche | Remplacement d'un bac à douche : 70x70 | 197.94
VDM 4 | Fourniture | Remplacement d'un lavabo y com | Remplacement d'un lavabo y compris robinetterie : 60 x 50 | 229.61
VDM 40 | Fourniture | Remplacement d'un bac à douche | Remplacement d'un bac à douche : 80x80 | 254.5
VDM 41 | Fourniture | Fourniture et pose d'une cabin | Fourniture et pose d'une cabine de douche d'angle : 70 x 70 (type L 13 AT A 70 de chez LEDA ou equivalent) | 551.98
VDM 42 | Fourniture | Fourniture et pose d'une cabin | Fourniture et pose d'une cabine de douche d'angle : 80 x 80 (type L 13 AT A 80 de chez LEDA ou equivalent) | 582.52
VDM 43 | Fourniture | Remplacement d'un mélangeur do | Remplacement d'un mélangeur douche | 101.8
VDM 44 | Fourniture | Remplacement d'un mitigeur dou | Remplacement d'un mitigeur douche | 108.59
VDM 45 | Fourniture | Flexible et douchette seulemen | Flexible et douchette seulement | 28.28
VDM 46 | Fourniture | Remplacement d'une barre d'acc | Remplacement d'une barre d'accrochage | 55.42
VDM 47 | Fourniture | Remplacement d'une baignoire ( | Remplacement d'une baignoire ( sans paillasse) : 120 x 70 | 350.64
VDM 48 | Fourniture | Remplacement d'une baignoire ( | Remplacement d'une baignoire ( sans paillasse) : 130 x 70 | 350.64
VDM 49 | Fourniture | Remplacement d'une baignoire ( | Remplacement d'une baignoire ( sans paillasse) : 140 x 70 | 390.23
VDM 5 | Fourniture | Remplacement d'un lavabo y com | Remplacement d'un lavabo y compris robinetterie : 50 x 40 | 220.56
VDM 50 | Fourniture | Remplacement d'une baignoire ( | Remplacement d'une baignoire ( sans paillasse) : 160 x 70 | 395.89
VDM 51 | Fourniture | Remplacement d'une baignoire ( | Remplacement d'une baignoire ( sans paillasse) : 170 x 70 | 407.2
VDM 52 | Fourniture | Remplacement d'une baignoire ( | Remplacement d'une baignoire ( sans paillasse) : 120 x 70 sans robinetterie | 248.84
VDM 53 | Fourniture | Remplacement d'une baignoire ( | Remplacement d'une baignoire ( sans paillasse) : 130 x 70 sans robinetterie | 260.15
VDM 54 | Fourniture | Remplacement d'une baignoire ( | Remplacement d'une baignoire ( sans paillasse) : 140 x 70 sans robinetterie | 271.46
VDM 55 | Fourniture | Remplacement d'une baignoire ( | Remplacement d'une baignoire ( sans paillasse) : 160 x 70 sans robinetterie | 328.02
VDM 56 | Fourniture | Remplacement d'une baignoire ( | Remplacement d'une baignoire ( sans paillasse) : 170 x 70 sans robinetterie | 339.33
VDM 57 | Fourniture | Remplacement d'un mélangeur ba | Remplacement d'un mélangeur bain douche : sur gorge | 124.42
VDM 58 | Fourniture | Remplacement d'un mélangeur ba | Remplacement d'un mélangeur bain douche : en applique | 97.27
VDM 59 | Fourniture | Remplacement d'un mitigeur bai | Remplacement d'un mitigeur bain douche : sur gorge | 135.73
VDM 6 | Fourniture | Remplacement d'un lavabo sans | Remplacement d'un lavabo sans robinetterie : 60x50 | 164.01
VDM 60 | Fourniture | Remplacement d'un mitigeur bai | Remplacement d'un mitigeur bain douche : en applique | 122.16
VDM 61 | Fourniture | Remplacement du système invers | Remplacement du système inverseur bain/douche | 20.36
VDM 62 | Fourniture | Remplacement d'un siphon de ba | Remplacement d'un siphon de baignoire | 22.62
VDM 63 | Fourniture | Remplacement de vidange baign | Remplacement de vidange baignoire | 63.34
VDM 64 | Fourniture | Remplacement vidage complet ba | Remplacement vidage complet baignoire à chaîne | 47.51
VDM 65 | Fourniture | Remplacement d'un tablier de b | Remplacement d'un tablier de baignoire : sans retour | 70.13
VDM 66 | Fourniture | Remplacement d'un tablier de b | Remplacement d'un tablier de baignoire : avec retour | 104.06
VDM 67 | Fourniture | Remplacement d'une cuvette de | Remplacement d'une cuvette de W-C | 147.04
VDM 68 | Fourniture | Remplacement d'une cuvette de | Remplacement d'une cuvette de W-C avec sortie cachée (groupe LO.PO.FA) | 152.7
VDM 69 | Fourniture | Remplacement d'un réservoir de | Remplacement d'un réservoir de W-C ( voir C.C.T.P.) | 164.01
VDM 7 | Fourniture | Remplacement d'un lavabo sans | Remplacement d'un lavabo sans robinetterie : 50x40 | 158.35
VDM 70 | Fourniture | Remplacement d'un ensemble cuv | Remplacement d'un ensemble cuvette et réservoir de W-C ( voir C.C.T.P.) | 281.64
VDM 71 | Fourniture | Remplacement de l'ensemble cou | Remplacement de l'ensemble coude + pipe | 40.72
VDM 72 | Fourniture | Remplacement d'un abattant dou | Remplacement d'un abattant double ( voir C.C.T.P.) | 37.33
VDM 73 | Fourniture | Refixation d'une cuvette (voir | Refixation d'une cuvette (voir C.C.T.P.) | 39.59
VDM 74 | Fourniture | Vérification et réglage d'un m | Vérification et réglage d'un mécanisme de chasse | 13.57
VDM 75 | Fourniture | Remplacement complet d'un méca | Remplacement complet d'un mécanisme de chasse | 88.23
VDM 76 | Fourniture | Remplacement flotteur d'un méc | Remplacement flotteur d'un mécanisme de chasse | 43.55
VDM 77 | Fourniture | Remplacement d'une poignée de | Remplacement d'une poignée de chasse ou d'un bouton de tirage | 5.66
VDM 78 | Fourniture | Remplacement d'un robinet d'ar | Remplacement d'un robinet d'arrêt de réservoir | 20.93
VDM 79 | Fourniture | Remplacement d'un cône caoutch | Remplacement d'un cône caoutchouc | 12.22
VDM 8 | Fourniture | Remplacement d'un lave-mains : | Remplacement d'un lave-mains : avec robinetterie | 214.91
VDM 80 | Fourniture | Dépose et repose d'un réservoi | Dépose et repose d'un réservoir, en deux interventions | 54.86
VDM 81 | Fourniture | Remplacement d'un bidet ,compr | Remplacement d'un bidet ,compris toutes sujétions d'alimentation et d'évacuation | 180.98
VDM 82 | Fourniture | Suppression d'un bidet | Suppression d'un bidet | 42.98
VDM 83 | Fourniture | Remplacement robinetterie d'un | Remplacement robinetterie d'un bidet | 92.75
VDM 84 | Fourniture | Remplacement d'un col de cygne | Remplacement d'un col de cygne, évier ou lavabo | 22.62
VDM 85 | Fourniture | Réfection d'un joint silicone | Réfection d'un joint silicone - évier | 11.31
VDM 86 | Fourniture | Réfection d'un joint silicone | Réfection d'un joint silicone - lavabo | 6.79
VDM 87 | Fourniture | Réfection d'un joint silicone | Réfection d'un joint silicone - baignoire | 16.97
VDM 88 | Fourniture | Réfection d'un joint silicone | Réfection d'un joint silicone - bac à douche | 16.97
VDM 89 | Fourniture | Remplacement d'une chaînette | Remplacement d'une chaînette | 5.66
VDM 9 | Fourniture | Remplacement d'un lave-mains : | Remplacement d'un lave-mains : sans robinetterie | 141.39
VDM 90 | Fourniture | Bouchon de dégorgement diamètr | Bouchon de dégorgement diamètre 30 ou 40 | 6.79
VDM 91 | Fourniture | Dépose d'un robinet piqueur, p | Dépose d'un robinet piqueur, pose d'un manchon | 54.29
VDM 92 | Fourniture | Branchement machine à laver | Branchement machine à laver | 88.79
VDM 93 | Fourniture | Remplacement robinet brancheme | Remplacement robinet branchement machine à laver en applique | 16.97
VDM 94 | Fourniture | Vanne d'arrêt ou de pied de co | Vanne d'arrêt ou de pied de colonne, E.F. ou E.C - 15/21 | 29.41
VDM 95 | Fourniture | Vanne d'arrêt ou de pied de co | Vanne d'arrêt ou de pied de colonne, E.F. ou E.C - 20/27 | 44.11
VDM 96 | Fourniture | Vanne d'arrêt ou de pied de co | Vanne d'arrêt ou de pied de colonne, E.F. ou E.C - 26/34 | 47.51
VDM 97 | Fourniture | Vanne d'arrêt ou de pied de co | Vanne d'arrêt ou de pied de colonne, E.F. ou E.C - 33/42 | 65.6
VDM 98 | Fourniture | Vanne d'arrêt ou de pied de co | Vanne d'arrêt ou de pied de colonne, E.F. ou E.C - 40/49 | 78.61
VDM 99 | Fourniture | Vanne d'arrêt ou de pied de co | Vanne d'arrêt ou de pied de colonne, E.F. ou E.C - 50/60 | 93.32
VDM A001 | Fourniture | Fontes peintes (SMU) pour EV e | Fontes peintes (SMU) pour EV et EP y compris scellement, joint, colliers, coude, pose, dépose, raccords et toutes sujétions : Ø 75 | 36.96
VDM A002 | Fourniture | Fontes peintes (SMU) pour EV e | Fontes peintes (SMU) pour EV et EP y compris scellement, joint, colliers, coude, pose, dépose, raccords et toutes sujétions : Ø 100 | 43.56
VDM A003 | Fourniture | Fontes peintes (SMU) pour EV e | Fontes peintes (SMU) pour EV et EP y compris scellement, joint, colliers, coude, pose, dépose, raccords et toutes sujétions : Ø 125 | 52.79
VDM A004 | Fourniture | Fontes peintes (SMU) pour EV e | Fontes peintes (SMU) pour EV et EP y compris scellement, joint, colliers, coude, pose, dépose, raccords et toutes sujétions : Ø 150 | 59.39
VDM A005 | Fourniture | Remplacement d'éléments d'étag | Remplacement d'éléments d'étage fonte SME Ø 100 | 329.62
VDM A006 | Fourniture | Fourniture et pose d'une couli | Fourniture et pose d'une coulisse fonte SME Ø 100 | 126.69
VDM A007 | Fourniture | Remplacement d'une culotte fon | Remplacement d'une culotte fonte SME Ø 100 | 199.41
VDM A008 | Fourniture | Fourniture et pose d'un morcea | Fourniture et pose d'un morceau de fonte SME Ø 100 de 0,5 | 168.43
VDM A009 | Fourniture | Fourniture et pose d'un jeux d | Fourniture et pose d'un jeux de coude fonte SME Ø 100 | 163.53
VDM A010 | Fourniture | Fourniture et pose d'un té de | Fourniture et pose d'un té de dégorgement fonte SME Ø 100 | 165.27
VDM A011 | Fourniture | Percement plancher pour rempla | Percement plancher pour remplacement fonte sur 20 x 20 y compris rebouchage et raccords soignés | 36
VDM A012 | Fourniture | Dégarnissage, traversée de pla | Dégarnissage, traversée de plancher, rebouchage au plâtre et ciment après passage de chute | 70.01
VDM A013 | Fourniture | Réfection joint d'emboîture ci | Réfection joint d'emboîture ciment sur tuyau fonte en service, comprenant réfection de l'ancien joint, le décrottage de l'emboîture et du collet en place, essais et vérification, de la descente jusqu'au collecteur en cave : fonte Ø 75 à 200 | 23.99
VDM A014 | Fourniture | Création d'un raccordement lav | Création d'un raccordement lave linge ou lave vaisselle compris robinet alimentation eau froide, vidange et toutes sujétions | 81.59
VDM A015 | Fourniture | Mise en apparent de canalisati | Mise en apparent de canalisation suite fuite en dalle : de 0 à 20 m | 921.76
VDM A016 | Fourniture | Mise en apparent de canalisati | Mise en apparent de canalisation suite fuite en dalle : de 20 à 30 m | 1147.52
VDM A017 | Fourniture | Mise en apparent de canalisati | Mise en apparent de canalisation suite fuite en dalle : de 30 à 40 m | 1341.73
VDM A018 | Fourniture | Mise en apparent de canalisati | Mise en apparent de canalisation suite fuite en dalle : de 40 à 50 m | 1516.27
VDM A019 | Fourniture | Mise en apparent de canalisati | Mise en apparent de canalisation suite fuite en dalle : de 50 à 60 m | 1636.26
VDM FIHVDM | Fourniture | Forfait d'intervention hors Va | Forfait d'intervention hors Val de Marne | 45.24
VDM FIVDM | Fourniture | Forfait d'intervention Val de | Forfait d'intervention Val de Marne | 35.06
VDM MO | Fourniture | Coût horaire | Coût horaire | 41.62
VENTIL | Ouvrage | Ventilation de chute, sortie h | Ventilation de chute, sortie hors toiture compris tuyau avec chapeau de ventilation en zinc Ø 100 et soudures. | 60
VIII.02.1 | Ouvrage | DEPOSE DES RESEAUX EU/EV EXIST | DEPOSE DES RESEAUX EU/EV EXISTANT | 106.1
VIII.02.3 | Ouvrage | CANALISATION EU/EV | CANALISATION EU/EV | 247.6
VILOGIA-1CF010 | Fourniture | Démolition de plinthes -carrel | Démolition de plinthes -carrelage | 5.05
VILOGIA-1CF020 | Fourniture | "Démolition de carrelages - Fa | "Démolition de carrelages - Faïence (y compris piochage du support)" | 10.1
VILOGIA-1CF030 | Fourniture | Démolition de sol carrelé (y c | Démolition de sol carrelé (y compris mortier de pose de toute épaisseur) | 10.1
VILOGIA-1CF040 | Fourniture | "Démolition de faïence (comp | "Démolition de faïence (compris évacuation aux décharges, réfection des empreintes au plâtre et toutes sujétions)" | 12.12
VILOGIA-1CF050 | Fourniture | Raccord d'enduit en plinthe su | Raccord d'enduit en plinthe sur 0,20 de haut - en mortier de ciment | 10.1
VILOGIA-1CF060 | Fourniture | Dressement à l'enduit plâtre d | Dressement à l'enduit plâtre des murs | 15.15
VILOGIA-1CF070 | Fourniture | Dressement au mortier auto lis | Dressement au mortier auto lissant des sols | 10.1
VILOGIA-1CF080 | Fourniture | F&P en remplacement de faïence | F&P en remplacement de faïence, 20 x 25 cm, blanc brillant (compris dépose et évécuation de l'existant, préparation du support et toutes sujétions) | 70.7
VILOGIA-1CF090 | Fourniture | F&P en remplacement de faïence | F&P en remplacement de faïence, pour lavabo 20 x25 cm brillant (3 rangs de faïence au dessus du niveau supérieur du lavabo y compris dépose et évacuration de l'existant préparation du support, joint acryliqaue, pose collé et toutes sujétions) | 45.45
VILOGIA-1CF100 | Fourniture | F&P en remplacement de faïence | F&P en remplacement de faïence, pour baignoire 20 x25 cm brillant (6 rangs de faïence au dessus du bord supérieur de la baignoire y compris dépose et évacuration de l'existant, préparation du support, joint acryliqaue, pose collé et toutes sujétions) | 262.6
VILOGIA-1CF110 | Fourniture | F&P en remplacement de faïence | F&P en remplacement de faïence, pour salle de bain 20 x25 cm brillant (dito descriptif baignoire (code intervention) ou douche (code intervention) selon les cas+ faîence lavabo (code intervention) pose collé et toutes sujétions) | 303
VILOGIA-1CF120 | Fourniture | F&P en remplacement de faïence | F&P en remplacement de faïence, pour douche sur 2 murs 20 x25 cm brillant (7 rangs de faïence au dessus du bord supérieur de la douche sur 2 faces, compris dépose et évacuration de l'existant, préparation du support, joint acryliqaue, pose collé et toutes sujétions) | 252.5
VILOGIA-1CF130 | Fourniture | F&P en remplacement de faïence | F&P en remplacement de faïence, pour douche sur 3murs 20 x25 cm brillant (7 rangs de faïence au dessus du bord supérieur de la douche sur 3faces, compris dépose et évacuration de l'existant, préparation du support, joint acryliqaue, pose collé et toutes sujétions) | 343.4
VILOGIA-1CF140 | Fourniture | F&P en remplacement de faïence | F&P en remplacement de faïence, pour évier20 x25 cm brillant (compris dépose et évacuration de l'existant, préparation du support, joint acryliqaue, pose collé et toutes sujétions) | 171.7
VILOGIA-1CF150 | Fourniture | F&P en remplacement de carrela | F&P en remplacement de carrelage en recherche (pour raccord identique à l'existant tous types, tous modèles comprenant toutes les préparations nécessaires et sujetions de pose) | 4.85
VILOGIA-1CF160 | Fourniture | F&P en remplacement de revetem | F&P en remplacement de revetement faïence en recherche ( identique au modèle, tous modèles comprenant toutes les préparations nécessaires et sujetions de pose) | 4.85
VILOGIA-1CF170 | Fourniture | F&P jambage carrelé sous évier | F&P jambage carrelé sous évier (réalisation d'un jambage en carreaux de plâtre hydrofuge, compris revêtement de faïence et toutes sujétions) | 75.75
VILOGIA-1CF180 | Fourniture | F&P jambage carrelé de baignoi | F&P jambage carrelé de baignoire (réalisation d'un jambage en carreaux de plâtre hydrofuge, compris revêtement de faïence et toutes sujétions) | 70.7
VILOGIA-1CF190 | Fourniture | F&P trappe visite sur tablier | F&P trappe visite sur tablier de baignoire maçonné (compris percement, dépose et évacuation gravois,scellement cadre, reprise de faïence & toutes sujétions) | 62.62
VILOGIA-1CF200 | Fourniture | F&P tablier de baignoire avec | F&P tablier de baignoire avec revêtement faïence (réalisation d'un tablier de baignoire en carreaux de plâtre hydrofuge compris réservation pour trappe de visite, revêtement de faïence & toutes sujetions) | 141.4
VILOGIA-1CF210 | Fourniture | F&P carreaux grès pour logemen | F&P carreaux grès pour logement - pièce complète (y compris dépose existant, préparation du support, détalonnage des portes et toutes sujétions de remplacement) | 75.75
VILOGIA-1CF220 | Fourniture | F&P carreaux grès pour logemen | F&P carreaux grès pour logement - réparation ponctuelle (y compris dépose existant, préparation du support, détalonnage des portes et toutes sujétions de remplacement) | 75.75
VILOGIA-1CF230 | Fourniture | F&P carrelage pour hall et par | F&P carrelage pour hall et parties communes - pour surface homogène (y compris dépose existant, préparation du support, détalonnage des portes et toutes sujétions de remplacement) | 70.7
VILOGIA-1CF240 | Fourniture | F&P carrelage pour hall et par | F&P carrelage pour hall et parties communes - pour réparation ponctuelle (y compris dépose existant, préparation du support, détalonnage des portes et toutes sujétions de remplacement) | 75.75
VILOGIA-1CF250 | Fourniture | F&P plinthes en carreaux de gr | F&P plinthes en carreaux de grès - de 0,05 m de haut (y compris dépose existant, préparation du support, et toutes sujétions de remplacement) | 12.12
VILOGIA-1CF260 | Fourniture | F&P plinthes en carreaux de gr | F&P plinthes en carreaux de grès - de 0,10 m de haut (y compris dépose existant, préparation du support, et toutes sujétions de remplacement) | 17.17
VILOGIA-1CF270 | Fourniture | F&P plinthes en carreaux de gr | F&P plinthes en carreaux de grès - de 0,15 m de haut (y compris dépose existant, préparation du support, et toutes sujétions de remplacement) | 18.18
VILOGIA-1CF280 | Fourniture | Réfection de nez de marche (y | Réfection de nez de marche (y compris dépose éventuelle de bandes vissées ou collées, évacuation aux décharges, enlèvement des parties non adhérentes, reprise au mortier de ciment et toutes sujétions) | 85.85
VILOGIA-1CF290 | Fourniture | F&P nez de marche métallique a | F&P nez de marche métallique avec bande antidérapente | 55.55
VILOGIA-1CF300 | Fourniture | F&P en remplacement revêtement | F&P en remplacement revêtement faïence (y compris dépose évacuation existant, préparation du support et toutes sujétions) | 70.7
VILOGIA-1CF310 | Fourniture | F&P en remplacement de faïence | F&P en remplacement de faïence lavabo 20 x 25 (y compris dépose évacuation existant, préparation du support et toutes sujétions, pose collée) | 5.56
VILOGIA-1CF320 | Fourniture | F&P en remplacement de faïence | F&P en remplacement de faïence baignoire 20 x 25 (y compris dépose évacuation existant, préparation du support et toutes sujétions, pose collée) | 5.56
VILOGIA-1CF340 | Fourniture | Réalisation d'un tablier maçon | Réalisation d'un tablier maçonné de baignoire | 90.9
VILOGIA-1CF350 | Fourniture | F&P en remplacement de faïence | F&P en remplacement de faïence SDB 20 x 25 (y compris dépose évacuation existant, préparation du support et toutes sujétions, pose collée) | 5.56
VILOGIA-1CF360 | Fourniture | F&P en remplacement de faïence | F&P en remplacement de faïence évier 20 x 25 (y compris dépose évacuation existant, préparation du support et toutes sujétions, pose collée) | 5.56
VILOGIA-1CF380 | Fourniture | F&P joint acrylique à la pompe | F&P joint acrylique à la pompe sur appareils de toute nature | 5.56
VILOGIA-1CF710 | Fourniture | F&P tablier de baignoire avec | F&P tablier de baignoire avec revêtement faïence (réalisation d'un tablier de baignoire en carreaux de plâtre hydrofuge compris réservation pour trappe de viste, revêtement de faïence et toutes sujétions) | 141.4
VILOGIA-1CF770 | Fourniture | F&P jambage carrelé sous évier | F&P jambage carrelé sous évier (réalisation d'un jambage en carreaux de plâtre hydrofuge, compris revêtement de faïence et toutes sujétions) | 75.75
VILOGIA-1CM010 | Fourniture | Cumulus 50 l vertical | Cumulus 50 l vertical | 353.5
VILOGIA-1CM015 | Fourniture | Cumulus 100 l vertical | Cumulus 100 l vertical | 454.5
VILOGIA-1CM020 | Fourniture | Cumulus 150 l vertical | Cumulus 150 l vertical | 585.8
VILOGIA-1CM025 | Fourniture | Cumulus 200 l vertical | Cumulus 200 l vertical | 661.55
VILOGIA-1CM030 | Fourniture | Cumulus 300 l vertical | Cumulus 300 l vertical | 808
VILOGIA-1CM035 | Fourniture | Groupe de sécurité | Groupe de sécurité | 85.85
VILOGIA-1CM040 | Fourniture | Régulateur de pression | Régulateur de pression | 65.65
VILOGIA-1CM045 | Fourniture | Installat.régul.pression | Installat.régul.pression | 70.7
VILOGIA-1CM050 | Fourniture | Thermostat de cumulus | Thermostat de cumulus | 151.5
VILOGIA-1CM055 | Fourniture | Résistance cumulus | Résistance cumulus | 252.5
VILOGIA-1CR010 | Fourniture | Robinet rad.droit/éq.ind. | Robinet rad.droit/éq.ind. | 45.45
VILOGIA-1CR020 | Fourniture | Robinet + té réglage rad. | Robinet + té réglage rad. | 80.8
VILOGIA-1CR030 | Fourniture | Té/coude réglable radiat. | Té/coude réglable radiat. | 40.4
VILOGIA-1CR040 | Fourniture | Corps robinet thermostat. | Corps robinet thermostat. | 60.6
VILOGIA-1CR050 | Fourniture | Tête thermostatique | Tête thermostatique | 40.4
VILOGIA-1CR060 | Fourniture | Volant de radiateur | Volant de radiateur | 15.15
VILOGIA-1CR070 | Fourniture | Purgeur automatique | Purgeur automatique | 35.35
VILOGIA-1CR080 | Fourniture | Purgeur à volant | Purgeur à volant | 20.2
VILOGIA-1CR090 | Fourniture | Réfection d'un calfa | Réfection d'un calfa | 10.1
VILOGIA-1CR100 | Fourniture | Rescellement radiateur | Rescellement radiateur | 70.7
VILOGIA-1CR110 | Fourniture | Radiateur panneaux | Radiateur panneaux | 353.5
VILOGIA-1CR200 | Fourniture | Désembouage installation | Désembouage installation | 186.85
VILOGIA-1CR998 | Fourniture | Taux horaire chauffage | Taux horaire chauffage | 41.41
VILOGIA-1PS010 | Fourniture | Meuble+évier 90+robinet. | Meuble+évier 90+robinet. | 383.8
VILOGIA-1PS015 | Fourniture | Meuble+évier 120+robinet. | Meuble+évier 120+robinet. | 398.95
VILOGIA-1PS020 | Fourniture | Meuble+évier 140+robinet. | Meuble+évier 140+robinet. | 429.25
VILOGIA-1PS025 | Fourniture | Evier inox 90x60 + rob. | Evier inox 90x60 + rob. | 250.48
VILOGIA-1PS030 | Fourniture | Evier inox 120x60 + rob. | Evier inox 120x60 + rob. | 257.55
VILOGIA-1PS035 | Fourniture | Evier inox 140x60 + rob. | Evier inox 140x60 + rob. | 287.85
VILOGIA-1PS040 | Fourniture | Meuble évier 90x60 | Meuble évier 90x60 | 151.5
VILOGIA-1PS045 | Fourniture | Meuble évier 120x60 | Meuble évier 120x60 | 171.7
VILOGIA-1PS050 | Fourniture | Meuble évier 140x60 | Meuble évier 140x60 | 222.2
VILOGIA-1PS055 | Fourniture | Poignées+loqueteaux mag. | Poignées+loqueteaux mag. | 20.2
VILOGIA-1PS070 | Fourniture | Baignoire 105x70 + rob. | Baignoire 105x70 + rob. | 363.6
VILOGIA-1PS075 | Fourniture | Baignoire 140x70 + rob. | Baignoire 140x70 + rob. | 368.65
VILOGIA-1PS080 | Fourniture | Baignoire 150x70 + rob. | Baignoire 150x70 + rob. | 368.65
VILOGIA-1PS085 | Fourniture | Baignoire 160x70 + rob. | Baignoire 160x70 + rob. | 368.65
VILOGIA-1PS090 | Fourniture | Baignoire 170x70 + rob. | Baignoire 170x70 + rob. | 368.65
VILOGIA-1PS100 | Fourniture | Tablier baig.110/170+ret | Tablier baig.110/170+ret | 111.1
VILOGIA-1PS105 | Fourniture | Retour baignoire | Retour baignoire | 42.42
VILOGIA-1PS110 | Fourniture | Douchette avec flexible | Douchette avec flexible | 30.3
VILOGIA-1PS120 | Fourniture | Bac à douche+robinetterie. | Bac à douche+robinetterie. | 363.6
VILOGIA-1PS125 | Fourniture | Bac à douche sans robinet. | Bac à douche sans robinet. | 296.94
VILOGIA-1PS135 | Fourniture | Lavabo complet | Lavabo complet | 232.3
VILOGIA-1PS140 | Fourniture | Colonne lavabo | Colonne lavabo | 48.48
VILOGIA-1PS145 | Fourniture | Réservoir chasse | Réservoir chasse | 143.42
VILOGIA-1PS150 | Fourniture | WC complet | WC complet | 232.3
VILOGIA-1PS155 | Fourniture | WC complet avec revêt sol | WC complet avec revêt sol | 353.5
VILOGIA-1PS160 | Fourniture | Cuvette indépendante. | Cuvette indépendante. | 137.36
VILOGIA-1PS165 | Fourniture | Réservoir indépendant. | Réservoir indépendant. | 146.45
VILOGIA-1PS170 | Fourniture | Sortie de wc | Sortie de wc | 45.45
VILOGIA-1PS175 | Fourniture | Abattant WC | Abattant WC | 40.4
VILOGIA-1PS180 | Fourniture | Dépose bidet | Dépose bidet | 45.45
VILOGIA-1PS185 | Fourniture | Siphon/vidage évier/baignoire | Siphon/vidage évier/baignoire | 75.75
VILOGIA-1PS190 | Fourniture | Siphon/vidage lavabo | Siphon/vidage lavabo | 56.56
VILOGIA-1PS195 | Fourniture | Tirette de lavabo | Tirette de lavabo | 10.1
VILOGIA-1PS200 | Fourniture | Bouchon avec chaînette | Bouchon avec chaînette | 20.2
VILOGIA-1PS205 | Fourniture | Siphon machine à laver | Siphon machine à laver | 30.3
VILOGIA-1PS210 | Fourniture | Détartrage sanitaire | Détartrage sanitaire | 35.35
VILOGIA-1PS215 | Fourniture | Détartrage circuit EC | Détartrage circuit EC | 151.5
VILOGIA-1PS220 | Fourniture | Scellement de cuvette wc | Scellement de cuvette wc | 45.45
VILOGIA-1PS225 | Fourniture | Scellement lavabo | Scellement lavabo | 40.4
VILOGIA-1PS230 | Fourniture | Joint étanchéité silicone | Joint étanchéité silicone | 15.15
VILOGIA-1PS235 | Fourniture | Réfection de dosseret | Réfection de dosseret | 65.65
VILOGIA-1PS240 | Fourniture | Débouchage canalisation | Débouchage canalisation | 46.46
VILOGIA-1PS260 | Fourniture | Robinet de barrage gaz | Robinet de barrage gaz | 45.45
VILOGIA-1PS265 | Fourniture | Robinet gaz ROAI. | Robinet gaz ROAI. | 90.9
VILOGIA-1PS267 | Fourniture | Robinet gaz ROAI. | Robinet gaz ROAI. | 113.12
VILOGIA-1PS270 | Fourniture | Réparation fuite de gaz | Réparation fuite de gaz | 72.72
VILOGIA-1PS300 | Fourniture | Vanne à bille 15x21à 26x34 | Vanne à bille 15x21à 26x34 | 80.8
VILOGIA-1PS310 | Fourniture | Installat.robinet puisage | Installat.robinet puisage | 126.25
VILOGIA-1PS315 | Fourniture | Robinet puisage | Robinet puisage | 46.46
VILOGIA-1PS350 | Fourniture | Colonne EV et EP | Colonne EV et EP | 401.98
VILOGIA-1PS355 | Fourniture | Canalisation PVC 40 | Canalisation PVC 40 | 25.25
VILOGIA-1PS360 | Fourniture | Culotte simple PVC | Culotte simple PVC | 48.48
VILOGIA-1PS365 | Fourniture | Culotte double PVC | Culotte double PVC | 68.68
VILOGIA-1PS370 | Fourniture | Tampon sur colonne | Tampon sur colonne | 35.35
VILOGIA-1PS998 | Fourniture | Taux horaire plomb./sanit/VMC | Taux horaire plomb./sanit/VMC | 39.39
VILOGIA-1VM010 | Fourniture | Bouche VMC 2 allu. | Bouche VMC 2 allu. | 25.25
VILOGIA-1VM030 | Fourniture | Groupe ventilation indiv. | Groupe ventilation indiv. | 363.6
VIT122 | Fourniture | Cuisine - Remplacement oculus | Cuisine - Remplacement oculus
VJF 3.1.1 | Fourniture | Dégorgement siphon et canalisa | Dégorgement siphon et canalisation | 58.36
VJF 3.1.10 | Fourniture | Remplacement d'un vidage baign | Remplacement d'un vidage baignoire | 74.27
VJF 3.1.11 | Fourniture | Remplacement d'un mousseur sur | Remplacement d'un mousseur sur robinet | 12.73
VJF 3.1.12 | Fourniture | Remplacement d'un croisillon s | Remplacement d'un croisillon sur robinet | 16.98
VJF 3.1.13 | Fourniture | Remplacement d'une plaque ou c | Remplacement d'une plaque ou cartouche céramique sur robinetterie | 53.05
VJF 3.1.14 | Fourniture | Remplacement d'une tête de rob | Remplacement d'une tête de robinet | 32.89
VJF 3.1.15 | Fourniture | Refixation ou scellement d ap | Refixation ou scellement d appareil sanitaire | 47.75
VJF 3.1.2 | Fourniture | Dégorgement WC | Dégorgement WC | 58.36
VJF 3.1.3 | Fourniture | Réfection du joint d étanchéi | Réfection du joint d étanchéité des appareils sanitaires d'un logement | 33.95
VJF 3.1.4 | Fourniture | Dépose d'une installation non- | Dépose d'une installation non-conforme | 42.44
VJF 3.1.5 | Fourniture | Vérif. générale de l installa | Vérif. générale de l installation plomberie-sanitaires d un logement | 161.27
VJF 3.1.6 | Fourniture | Réparation d'une fuite sur rob | Réparation d'une fuite sur robinetterie | 54.11
VJF 3.1.7 | Fourniture | Remplacement d'un bouchon de v | Remplacement d'un bouchon de vidage pour tout appareil | 12.73
VJF 3.1.8 | Fourniture | Remplacement d'un vidage avec | Remplacement d'un vidage avec bonde et tringlerie pour tout appareil | 50.93
VJF 3.1.9 | Fourniture | Remplacement d'un vidage évier | Remplacement d'un vidage évier (ou lavabo) simple ou double | 31.83
VJF 3.2.1 | Fourniture | Remplacement canalisation cuiv | Remplacement canalisation cuivre d'alimentation EF-EC | 33.95
VJF 3.2.10 | Fourniture | Création d'attente siphonnée | Création d'attente siphonnée pour MLL ou MLV | 40.32
VJF 3.2.11 | Fourniture | Remplacement alimentation / é | Remplacement alimentation / évacuation simple pour MLL ou MLV | 84.88
VJF 3.2.12 | Fourniture | Remplacement alimentation / év | Remplacement alimentation / évacuation double pour MLL ou MLV | 100.8
VJF 3.2.13 | Fourniture | Remplacement d'un robinet de p | Remplacement d'un robinet de puisage | 58.36
VJF 3.2.14 | Fourniture | Remplaçement du robinet d'isol | Remplaçement du robinet d'isolement en logement à l'identique | 63.66
VJF 3.2.15 | Fourniture | Départ réseau EC ou ECS en log | Départ réseau EC ou ECS en logement | 100.8
VJF 3.2.16 | Fourniture | F&P d'un anti-bélier | F&P d'un anti-bélier | 40.32
VJF 3.2.17 | Fourniture | F&P d'un détendeur réducteur d | F&P d'un détendeur réducteur de pression 15/21 | 68.97
VJF 3.2.18 | Fourniture | F&P d'un détendeur réducteur d | F&P d'un détendeur réducteur de pression 20/27 | 84.88
VJF 3.2.19 | Fourniture | F&P d'un détendeur réducteur d | F&P d'un détendeur réducteur de pression 26/34 | 111.41
VJF 3.2.2 | Fourniture | Réparation d'une fuite sur can | Réparation d'une fuite sur canalisation cuivre d alimentation EF  EC | 37.14
VJF 3.2.20 | Fourniture | Remplace robinet à siège d'iso | Remplace robinet à siège d'isol. par vanne1/4 de tour tout diam | 79.58
VJF 3.2.21 | Fourniture | Remplaçement d'une vanne 1/4 d | Remplaçement d'une vanne 1/4 de tour sur pied de colonne | 84.88
VJF 3.2.22 | Fourniture | F&P ou remplaçement d'une coqu | F&P ou remplaçement d'une coquille isolante sur canalisation | 15.92
VJF 3.2.23 | Fourniture | Remplaçement de chute en fonte | Remplaçement de chute en fonte EU/EV/EP : diam. De 80 à 120mm | 132.63
VJF 3.2.24 | Fourniture | Remplaçement de chute en PVC | Remplaçement de chute en PVC EU/EV/EP : diam. De 80 à 120mm | 84.88
VJF 3.2.25 | Fourniture | Dégarnissage et regarnissage d | Dégarnissage et regarnissage d'une colonne en fonte ou PVC | 127.32
VJF 3.2.26 | Fourniture | Remplaçement de la culotte PVC | Remplaçement de la culotte PVC ou fonte | 65.78
VJF 3.2.27 | Fourniture | Remplacement d'une culotte dou | Remplacement d'une culotte double PVC ou fonte | 74.27
VJF 3.2.28 | Fourniture | Remplacement d'une culotte équ | Remplacement d'une culotte équerre PVC ou fonte | 90.19
VJF 3.2.29 | Fourniture | Remplacement d'une coulisse ou | Remplacement d'une coulisse ou d'un coude PVC ou fonte | 74.27
VJF 3.2.3 | Fourniture | Remplace canal. acier galvanis | Remplace canal. acier galvanisé d'alimentation EF-EC tout diam.12/17 15/21 | 44.56
VJF 3.2.30 | Fourniture | Remplacement de tampon de dégo | Remplacement de tampon de dégorgement sur chute PVC ou fonte | 31.83
VJF 3.2.31 | Fourniture | Remplacement d élément d éta | Remplacement d élément d étage complet en PVC | 185.68
VJF 3.2.32 | Fourniture | Remplacement d éléments d ét | Remplacement d éléments d étage complet en fonte | 477.45
VJF 3.2.33 | Fourniture | Réfection totale d'une cuisine | Réfection totale d'une cuisine : alimentation / évacuation | 169.76
VJF 3.2.34 | Fourniture | Réfection totale d'une salle d | Réfection totale d'une salle de bain : alimentation / évacuation | 169.76
VJF 3.2.35 | Fourniture | Réfection totale d'une salle d | Réfection totale d'une salle de douche : alimentation / évacuation | 169.76
VJF 3.2.36 | Fourniture | Réfection totale d'un WC : ali | Réfection totale d'un WC : alimentation / évacuation | 84.88
VJF 3.2.37 | Fourniture | Réfection totale d'un logement | Réfection totale d'un logement : alimentation / évacuation | 551.72
VJF 3.2.38 | Fourniture | Traversée de plancer | Traversée de plancer | 47.75
VJF 3.2.39 | Fourniture | Branchement particulier de col | Branchement particulier de colonne montante | 116.71
VJF 3.2.4 | Fourniture | Remplacement de canalisation p | Remplacement de canalisation par canalisation en multicouche EF-EC | 29.71
VJF 3.2.40 | Fourniture | Branchement colonne montante e | Branchement colonne montante en traversée de plancher | 132.63
VJF 3.2.5 | Fourniture | Remplaçement canalisation d'év | Remplaçement canalisation d'évacuation PVC EU,EV diam. <50 mm | 24.4
VJF 3.2.6 | Fourniture | Remplaçement canalisation d'év | Remplaçement canalisation d'évacuation PVC EP, EU,EV diam.50 à 120 | 42.44
VJF 3.2.7 | Fourniture | Réparation fuite sur canalisat | Réparation fuite sur canalisation évacuation PVC EU, EV ts diamètres | 30.77
VJF 3.2.8 | Fourniture | F&P d'un robinet simple pour M | F&P d'un robinet simple pour MLL ou MLV | 36.07
VJF 3.2.9 | Fourniture | F&P d'un robinet double pour M | F&P d'un robinet double pour MLL et MLV | 55.17
VJF 3.3.1 | Fourniture | Fourn. d'un PC gaz ROAI avc fl | Fourn. d'un PC gaz ROAI avc flexible inamovible à durée de vie illim. | 122.02
VJF 3.3.2 | Fourniture | Remplacement de ROAI | Remplacement de ROAI | 76.39
VJF 3.3.3 | Fourniture | Fourniture et pose d'un robine | Fourniture et pose d'un robinet de barrage | 53.05
VJF 3.3.4 | Fourniture | Réseau alimentation gaz (hors | Réseau alimentation gaz (hors ROAI) | 37.14
VJF 3.3.5 | Fourniture | Mise en conformité du réseau a | Mise en conformité du réseau alim. gaz (hors ROAI) jusqu'au compteur | 249.34
VJF 3.3.6 | Fourniture | Dépose d'une installation de g | Dépose d'une installation de gaz d'un logement | 53.05
VJF 3.3.7 | Fourniture | F&P bouchon obturateur pour so | F&P bouchon obturateur pour sortie ROAI en laiton y compris joints | 10.61
VJF 3.4.1 | Fourniture | Remplaçement d'un col de cygne | Remplaçement d'un col de cygne ou bec d'évier | 33.95
VJF 3.4.10 | Fourniture | Remplaçement d'une robinetteri | Remplaçement d'une robinetterie mitigeuse d'évier | 116.71
VJF 3.4.11 | Fourniture | Remplaçement d'un siphon en PV | Remplaçement d'un siphon en PVC pour évier 1 bac | 21.22
VJF 3.4.12 | Fourniture | Remplaçement d'un siphon en PV | Remplaçement d'un siphon en PVC pour évier 2 bacs | 31.83
VJF 3.4.13 | Fourniture | Réfection du joint d'étanchéit | Réfection du joint d'étanchéité sur évier | 11.67
VJF 3.4.14 | Fourniture | F&P d'un évier 1 bac complet e | F&P d'un évier 1 bac complet en inox 18/10,avec meuble | 371.35
VJF 3.4.15 | Fourniture | F&P d'un évier 2 bacs complet | F&P d'un évier 2 bacs complet en inox 18/10,avec meuble | 413.79
VJF 3.4.16 | Fourniture | F&P d'un évier 1 bac complet e | F&P d'un évier 1 bac complet en grès émaillé avc meuble | 429.71
VJF 3.4.17 | Fourniture | F&P d'un évier 2 bacs complet | F&P d'un évier 2 bacs complet en grès émaillé avc meuble | 482.76
VJF 3.4.18 | Fourniture | F&P d'une baignoire acier 140/ | F&P d'une baignoire acier 140/170 | 339.52
VJF 3.4.19 | Fourniture | F&P d'un receveur de douche a | F&P d'un receveur de douche avec socle | 408.49
VJF 3.4.2 | Fourniture | Remplaçement d'un évier 1 bac | Remplaçement d'un évier 1 bac en inox 18/10 sans meuble | 206.9
VJF 3.4.20 | Fourniture | F&P d'une porte de douche coul | F&P d'une porte de douche coulissante ou battante | 282.23
VJF 3.4.21 | Fourniture | F&P d'un ensemble douchette sa | F&P d'un ensemble douchette sans support | 37.14
VJF 3.4.22 | Fourniture | F&P d'un ensemble douchette av | F&P d'un ensemble douchette avec support | 58.36
VJF 3.4.23 | Fourniture | Remplacement d'une robinetteri | Remplacement d'une robinetterie mélangeuse de baignoire | 97.61
VJF 3.4.24 | Fourniture | Remplaçement d'une robinetteri | Remplaçement d'une robinetterie mitigeuse de baignoire | 116.71
VJF 3.4.25 | Fourniture | Remplaçement d'une robinetteri | Remplaçement d'une robinetterie mélangeuse de douche | 90.19
VJF 3.4.26 | Fourniture | Remplacement d'une robinetteri | Remplacement d'une robinetterie mitigeuse de douche | 111.41
VJF 3.4.27 | Fourniture | Remplacement de rideau de douc | Remplacement de rideau de douche | 31.83
VJF 3.4.28 | Fourniture | Remplacement de barre de douch | Remplacement de barre de douche et de rideau de douche | 82.76
VJF 3.4.29 | Fourniture | Remplacement d'un siphon en PV | Remplacement d'un siphon en PVC de baignoire | 38.2
VJF 3.4.3 | Fourniture | Remplaçement d'un évier 2 bacs | Remplaçement d'un évier 2 bacs en inox 18/10 sans meuble | 238.73
VJF 3.4.30 | Fourniture | Remplacement d'un siphon en PV | Remplacement d'un siphon en PVC de douche | 37.14
VJF 3.4.31 | Fourniture | F&P d'un tablier de baignoire | F&P d'un tablier de baignoire hydrofuge stratifié toutes dimensions | 74.27
VJF 3.4.32 | Fourniture | F&P d'un tablier de baignoire | F&P d'un tablier de baignoire hydrofuge stratifié ttes dim.avec retour | 111.41
VJF 3.4.33 | Fourniture | Remplacement de pieds de baign | Remplacement de pieds de baignoire | 127.32
VJF 3.4.34 | Fourniture | F&P d'une baignoire complète t | F&P d'une baignoire complète toutes dimensions | 763.92
VJF 3.4.35 | Fourniture | F&P d'une douche complète tout | F&P d'une douche complète toutes dimensions | 1273.2
VJF 3.4.36 | Fourniture | Baignoire / douche réfection d | Baignoire / douche réfection du joint d'étanchéité | 15.92
VJF 3.4.37 | Fourniture | Remplaçement d'une colonne de | Remplaçement d'une colonne de lavabo | 42.44
VJF 3.4.38 | Fourniture | Remplacement d'un lavabo | Remplacement d'un lavabo | 148.54
VJF 3.4.39 | Fourniture | Remplaçement d'une robinetteri | Remplaçement d'une robinetterie mélangeuse pour lavabo | 116.71
VJF 3.4.4 | Fourniture | Remplaçement d'un évier 1 bac | Remplaçement d'un évier 1 bac en grès émaillé sans meuble | 297.08
VJF 3.4.40 | Fourniture | Remplaçement d'une robinetteri | Remplaçement d'une robinetterie mitigeuse pour lavabo | 137.93
VJF 3.4.41 | Fourniture | Remplaçement d'un siphon en pv | Remplaçement d'un siphon en pvc de lavabo | 21.22
VJF 3.4.42 | Fourniture | Réfection du joint d'étanchéit | Réfection du joint d'étanchéité d'un lavabo | 10.61
VJF 3.4.43 | Fourniture | Lavabo fourniture et pose d'un | Lavabo fourniture et pose d'un lavabo sur colonne complet | 217.51
VJF 3.4.44 | Fourniture | Dépose de bidet | Dépose de bidet | 42.44
VJF 3.4.45 | Fourniture | Dépose de bidet avec mise en S | Dépose de bidet avec mise en Suvre d'un branchemment machine à laver | 116.71
VJF 3.4.46 | Fourniture | Remplaçement d'un abattant dou | Remplaçement d'un abattant double de cuvette | 37.14
VJF 3.4.47 | Fourniture | Remplaçement d'une cuvette de | Remplaçement d'une cuvette de wc | 132.63
VJF 3.4.48 | Fourniture | Remplaçement d'un joint caoutc | Remplaçement d'un joint caoutchouc entre cuvette et réservoir | 31.83
VJF 3.4.49 | Fourniture | Remplaçement d'un mécanisme si | Remplaçement d'un mécanisme silencieux de chasse double commande | 63.66
VJF 3.4.5 | Fourniture | Remplaçement d'un évier 2 bacs | Remplaçement d'un évier 2 bacs en grès émaillé sans meuble | 366.05
VJF 3.4.50 | Fourniture | Remplaçement d'une pipe de wc | Remplaçement d'une pipe de wc yc pose & depose cuvette si nécessaire | 47.75
VJF 3.4.51 | Fourniture | Réfection du joint ciment sur | Réfection du joint ciment sur pipe de wc | 37.14
VJF 3.4.52 | Fourniture | Remplacement réservoir de chas | Remplacement réservoir de chasse compris mécanisme double commande | 150.66
VJF 3.4.53 | Fourniture | Remplacement d'un couvercle de | Remplacement d'un couvercle de réservoir de chasse d'eau | 37.14
VJF 3.4.54 | Fourniture | Réglage du mécanisme de chasse | Réglage du mécanisme de chasse | 21.22
VJF 3.4.55 | Fourniture | Remplaçement d'un robinet d'ar | Remplaçement d'un robinet d'arrêt wc | 26.53
VJF 3.4.56 | Fourniture | F&P d'un wc complet avec mécan | F&P d'un wc complet avec mécanisme de chasse double commande | 222.81
VJF 3.4.57 | Fourniture | Déplacement d'un chauffe bains | Déplacement d'un chauffe bains y compris toutes sujestions | 403.18
VJF 3.4.6 | Fourniture | Remplaçement d'un meuble sous | Remplaçement d'un meuble sous évier, longeur 120 hydrofuge ou PVC | 169.76
VJF 3.4.7 | Fourniture | Remplaçement d'un meuble sous | Remplaçement d'un meuble sous évier, longeur 90 à 100 hydrofuge ou PVC | 153.85
VJF 3.4.8 | Fourniture | Remplaçement d'un meuble sous | Remplaçement d'un meuble sous évier, longeur 60 hydrofuge ou PVC | 127.32
VJF 3.4.9 | Fourniture | Remplaçement d'une robinetteri | Remplaçement d'une robinetterie mélangeuse d'évier | 103.98
VJF 3.5.1 | Fourniture | Nettoyage de l'ensemble des bo | Nettoyage de l'ensemble des bouches d'entrée d'air et d'extraction | 31.83
VJF 3.5.2 | Fourniture | Remplaçement d'une grille simp | Remplaçement d'une grille simple pour VB | 26.53
VJF 3.5.3 | Fourniture | Remplacement de grille de sort | Remplacement de grille de sortie d air VMC autoréglable | 48.81
VJF 3.5.4 | Fourniture | Remplacement de grille de sort | Remplacement de grille de sortie d air VMC hygroréglable | 61.54
VJF 3.6.1 | Fourniture | Dépose et repose d'appareil sa | Dépose et repose d'appareil sanitaire | 74.27
VJF 3.6.10 | Fourniture | Constitution de façade de gain | Constitution de façade de gaine technique en carreaux de plâtre ou plaques de plâtre | 222.81
VJF 3.6.11 | Fourniture | Remplacement de groupe de sécu | Remplacement de groupe de sécurité sur ballon ECS | 68.97
VJF 3.6.12 | Fourniture | Remplacement de siphon de ball | Remplacement de siphon de ballon ECS | 21.22
VJF 3.6.13 | Fourniture | Création d une paillasse baig | Création d une paillasse baignoire, évier, douche | 111.41
VJF 3.6.14 | Fourniture | Remplacement d un siphon de s | Remplacement d un siphon de sol | 68.97
VJF 3.6.15 | Fourniture | Fourniture d'un certificat QUA | Fourniture d'un certificat QUALIGAZ | 50.93
VJF 3.6.16 | Fourniture | Recherche de fuite avec répara | Recherche de fuite avec réparation y compris petits équipements | 95.49
VJF 3.6.17 | Fourniture | Bouchement de trou et raccord | Bouchement de trou et raccord d'enduit de toute nature | 42.44
VJF 3.6.18 | Fourniture | Recherche de fuite avec fourni | Recherche de fuite avec fourniture d un rapport de visite et devis | 100.8
VJF 3.6.19 | Fourniture | Remplacement de faience 15 x 1 | Remplacement de faience 15 x 15 y cps toutes sujestions sur lavabo | 47.75
VJF 3.6.2 | Fourniture | Dépose d'une installation de p | Dépose d'une installation de plomberie logement | 114.59
VJF 3.6.20 | Fourniture | Remplacement de faience 15 x 1 | Remplacement de faience 15 x 15 y cps toutes sujestions sur baignoire | 371.35
VJF 3.6.20.1 | Fourniture | Remplacement de faience 15 x 1 | Remplacement de faience 15 x 15 y cps toutes sujestions sur baignoire - 1 face | 222.81
VJF 3.6.20.2 | Fourniture | Remplacement de faience 15 x 1 | Remplacement de faience 15 x 15 y cps toutes sujestions sur baignoire - 2 faces | 297.08
VJF 3.6.20.3 | Fourniture | Remplacement de faience 15 x 1 | Remplacement de faience 15 x 15 y cps toutes sujestions sur baignoire - 3 faces | 371.35
VJF 3.6.21 | Fourniture | Remplacement de faience 15 x 1 | Remplacement de faience 15 x 15 y cps toutes sujestions sur receveur de douche | 339.52
VJF 3.6.21.1 | Fourniture | Remplacement de faience 15 x 1 | Remplacement de faience 15 x 15 y cps toutes sujestions sur receveur de douche - 1 face | 190.98
VJF 3.6.21.2 | Fourniture | Remplacement de faience 15 x 1 | Remplacement de faience 15 x 15 y cps toutes sujestions sur receveur de douche - 2 faces | 265.25
VJF 3.6.21.3 | Fourniture | Remplacement de faience 15 x 1 | Remplacement de faience 15 x 15 y cps toutes sujestions sur receveur de douche - 3 faces | 339.52
VJF 3.6.22 | Fourniture | Taux horaire de main d'Suvre | Taux horaire de main d'Suvre (heures normales 8h/18h) | 43.5
VJF 3.6.23 | Fourniture | Taux horaire de main d'Suvre | Taux horaire de main d'Suvre (samedi dimanche , la nuit et jours fériés) | 87
VJF 3.6.3 | Fourniture | Dépose d'une installation de p | Dépose d'une installation de plomberie rapporté | 37.14
VJF 3.6.4 | Fourniture | Démolition de socle évier, rag | Démolition de socle évier, ragréage | 116.71
VJF 3.6.5 | Fourniture | Démolition de jambages et pail | Démolition de jambages et paillasse évier | 103.98
VJF 3.6.6 | Fourniture | Création de socle receveur de | Création de socle receveur de douche | 84.88
VJF 3.6.7 | Fourniture | Mise en Suvre de chape ciment | Mise en Suvre de chape cimentée pour baignoire / douche | 127.32
VJF 3.6.8 | Fourniture | F&P de carreaux de platre hydr | F&P de carreaux de platre hydrofuge ep 10cm | 58.36
VJF 3.6.9 | Fourniture | F&P de plaque de platre hydrof | F&P de plaque de platre hydrofuge | 47.75
VJF 3.7.1 | Fourniture | Remplacement de colonne d'alim | Remplacement de colonne d'alimentation complète en cuivre (1 à 10 niveaux) | 212.2
VJF 3.7.10 | Fourniture | Remplacement de colonne d'évac | Remplacement de colonne d'évacuation complète en PVC (11 à 50 niveaux) | 244.03
VJF 3.7.11 | Fourniture | Remplacement de colonne d'évac | Remplacement de colonne d'évacuation complète en fonte (1 à 10 niveaux) | 509.28
VJF 3.7.12 | Fourniture | Remplacement de colonne d'évac | Remplacement de colonne d'évacuation complète en fonte (11 à 50 niveaux) | 498.67
VJF 3.7.13 | Fourniture | Carrotage de dalle (1 à 10 uni | Carrotage de dalle (1 à 10 unités) | 74.27
VJF 3.7.14 | Fourniture | Carrotage de dalle (11 à 50 un | Carrotage de dalle (11 à 50 unités) | 74.27
VJF 3.7.15 | Fourniture | Carrotage de dalle (>50 unités | Carrotage de dalle (>50 unités) | 74.27
VJF 3.7.16 | Fourniture | Intervention en gaine techniqu | Intervention en gaine technique (1 à 10 unités) | 53.05
VJF 3.7.17 | Fourniture | Intervention en gaine techniqu | Intervention en gaine technique (11 à 50 unités) | 53.05
VJF 3.7.18 | Fourniture | Intervention en gaine techniqu | Intervention en gaine technique (>50 unités) | 53.05
VJF 3.7.19 | Fourniture | Remplacement d'evier complet 2 | Remplacement d'evier complet 2 bacs complet en inox 18/10 avec meuble et mitigeur (1 à 10 unités) | 503.98
VJF 3.7.2 | Fourniture | Remplacement de colonne d'alim | Remplacement de colonne d'alimentation complète en cuivre (11 à 50 niveaux) | 190.98
VJF 3.7.20 | Fourniture | Remplacement d'evier complet 2 | Remplacement d'evier complet 2 bacs complet en inox 18/10 avec meuble et mitigeur (11 à 50 unités) | 482.76
VJF 3.7.21 | Fourniture | Remplacement d'evier complet 2 | Remplacement d'evier complet 2 bacs complet en inox 18/10 avec meuble et mitigeur (>50 unités) | 435.01
VJF 3.7.22 | Fourniture | Remplacement de baignoire comp | Remplacement de baignoire complète toutes dimensions compris mitigeur (1 à 10 unités) | 541.11
VJF 3.7.23 | Fourniture | Remplacement de baignoire comp | Remplacement de baignoire complète toutes dimensions compris mitigeur (11 à 50 unités) | 509.28
VJF 3.7.24 | Fourniture | Remplacement de baignoire comp | Remplacement de baignoire complète toutes dimensions compris mitigeur (>50 unités) | 424.4
VJF 3.7.25 | Fourniture | Remplacement de douche complèt | Remplacement de douche complète toutes dimensions compris mitigeur (1 à 10 unités) | 827.58
VJF 3.7.26 | Fourniture | Remplacement de douche complèt | Remplacement de douche complète toutes dimensions compris mitigeur (11 à 50 unités) | 795.75
VJF 3.7.27 | Fourniture | Remplacement de douche complèt | Remplacement de douche complète toutes dimensions compris mitigeur (>50 unités) | 583.55
VJF 3.7.28 | Fourniture | Remplacement d'un lavabo compl | Remplacement d'un lavabo complet compris mitigeur (1 à 10 unités) | 222.81
VJF 3.7.29 | Fourniture | Remplacement d'un lavabo compl | Remplacement d'un lavabo complet compris mitigeur (11 à 50 unités) | 193.1
VJF 3.7.3 | Fourniture | Remplacement de colonne d'alim | Remplacement de colonne d'alimentation complète en acier (1 à 10 niveaux) | 233.42
VJF 3.7.30 | Fourniture | Remplacement d'un lavabo compl | Remplacement d'un lavabo complet compris mitigeur (>50 unités) | 169.76
VJF 3.7.31 | Fourniture | Remplacement d'un wc complet a | Remplacement d'un wc complet avec mécanisme de chasse double commande (1 à 10 unités) | 206.9
VJF 3.7.32 | Fourniture | Remplacement d'un wc complet a | Remplacement d'un wc complet avec mécanisme de chasse double commande (11 à 50 unités) | 196.29
VJF 3.7.33 | Fourniture | Remplacement d'un wc complet a | Remplacement d'un wc complet avec mécanisme de chasse double commande (>50 unités) | 175.07
VJF 3.7.4 | Fourniture | Remplacement de colonne d'alim | Remplacement de colonne d'alimentation complète en acier (11 à 50 niveaux) | 206.9
VJF 3.7.5 | Fourniture | Remplacement d'alimentation d' | Remplacement d'alimentation d'appareil par alimentation en PVC pression (1 à 10 niveaux) | 159.15
VJF 3.7.6 | Fourniture | Remplacement d'alimentation d' | Remplacement d'alimentation d'appareil par alimentation en PVC pression (11 à 50 niveaux) | 153.85
VJF 3.7.7 | Fourniture | Remplacement d'alimentation év | Remplacement d'alimentation évacuation d'appareil pour 1 lgt complet (1 à 10 lgt) | 657.82
VJF 3.7.8 | Fourniture | Remplacement d'alimentation év | Remplacement d'alimentation évacuation d'appareil pour 1 lgt complet (11 à 50 lgt) | 594.16
VJF 3.7.9 | Fourniture | Remplacement de colonne d'évac | Remplacement de colonne d'évacuation complète en PVC (1 à 10 niveaux) | 254.64
VJF 3.8.1 | Fourniture | Intervention en présence ou à | Intervention en présence ou à proximité de MCA (avec ou sans dépose) | 1.8
VOLIGE12 | Ouvrage | Fourniture et pose de volige 1 | Fourniture et pose de volige 12x105 en sapin de pays traité. | 12
Y1B1010201001 | Fourniture | CIMENT CPJ - CEM II OU CPJ 45 | CIMENT CPJ - CEM II OU CPJ 45 EN SAC DE 50KG | 196.97
Y1C1350102001 | Fourniture | SABLE 0/4 OU 0/5 1.800KG X M3 | SABLE 0/4 OU 0/5 1.800KG X M3 PAR 6.00 M3 RENDU PARIS | 64.09
Y1C1350301001 | Fourniture | GRAVILLONS 5/25 | GRAVILLONS 5/25 | 57.6
Y1I1010401001 | Fourniture | ACIER HA Ø 8 mm COUPE FACONNE | ACIER HA Ø 8 mm COUPE FACONNE ASSEMBLE | 1.44
Y1I1010401004 | Fourniture | ACIER HA Ø10 mm COUPE FACONNE | ACIER HA Ø10 mm COUPE FACONNE ASSEMBLE | 1.22
Y1M1010401001 | Fourniture | CARREAUX BETON CELLULAIRE 7.95 | CARREAUX BETON CELLULAIRE 7.95KG ép. 7x25x62.5 cm | 2.74
Y1M1010401022 | Fourniture | CARREAU BETON CELLULAIRE 6.17K | CARREAU BETON CELLULAIRE 6.17KG ép. 5x25x62.5 cm | 1.96
Y1M1040102019 | Fourniture | PLAQUE PLATRE CARTONNE BA M1 é | PLAQUE PLATRE CARTONNE BA M1 ép. 13 mm | 4.08
Y1O2020101007 | Fourniture | PLANCHE POUR COFFRAGE EN SAPIN | PLANCHE POUR COFFRAGE EN SAPIN ÉP. 25 MM | 284.33
Y1O2020301019 | Fourniture | BASTAING SAPIN 63x175 mm POUR | BASTAING SAPIN 63x175 mm POUR COFFRAGE | 395.64
Y1T1040701001 | Fourniture | MORTIER COLLE x SACS DE 25kg | MORTIER COLLE x SACS DE 25kg | 0.79
ŸÞ | Fourniture | DESCRIPTION DES OUVRAGES PARTI | DESCRIPTION DES OUVRAGES PARTIES PRIVATIVES
ŸÞ VJF 3.1.1 | Fourniture | Dégorgement siphon et canalisa | Dégorgement siphon et canalisation | 58.36
ŸÞ VJF 3.1.1 | Fourniture | Dégorgement siphon et canalisa | Dégorgement siphon et canalisation | 58
ŸÞCODE | Fourniture | DESIGNATION DES OUVRAGES | DESIGNATION DES OUVRAGES
ŸÞDUGNY 5.1.1 | Fourniture | Révision à la prestation tous | Révision à la prestation tous types de logements
ŸÞEMMAUS PLOM101 | Fourniture | Remplacement de faïence mural | Remplacement de faïence mural 15x15 ou 20x20 | 63
ŸÞHAY | Fourniture | < Libellé à définir > | < Libellé à définir >
ŸÞHAY 5.1.1.1 | Fourniture | Dégorgement siphon et canalisa | Dégorgement siphon et canalisation | 52
ŸÞLOGI A PLB01 | Fourniture | GOUTTIERES PVC TOUT DIAMETRE P | GOUTTIERES PVC TOUT DIAMETRE POUR UN PAVILLON | 30.57
ŸÞLOGI PLB01 | Fourniture | GOUTTIERES PVC TOUT DIAMETRE P | GOUTTIERES PVC TOUT DIAMETRE POUR UN PAVILLON | 24.46
ŸÞMHCO CZRF03 | Fourniture | Coût horaire pour recherche de | Coût horaire pour recherche de fuite pour 1 intervenant | 40.92
ŸÞMHPB PBD001 | Fourniture | FORF Dépannage 1 HEURE OUVRABL | FORF Dépannage 1 HEURE OUVRABLE pour 1 personne | 42.17
ŸÞNEUILLY 5.1.1 | Fourniture | Révision | Révision
ŸÞNOPHCH 1 | Fourniture | Dépose d'évier exitant sans ré | Dépose d'évier exitant sans réemploi y-compris enlèvement aux D.P fourniture et pose d'un évier en grès émaillé avec robinetterie sur gorge, bonde,siphon et vidange,y compris toutes sujétions d'adaptation des canalisations d'alimentation et de vidange,meuble mélaminé et toutes sujétions de raccordement (canalisations jusqu'à 1,50 m E.F/E.C et vidange) a) 1,00 x 0,60 | 300.88
ŸÞNOPHCH 1 DÉPOSE D' | Fourniture | bonde | bonde
ŸÞOPHCH 223 DÉPOSE D | Fourniture | bonde | bonde
ŸÞPANTIN-N-1-1 | Fourniture | Mélangeur mixte baignoire - la | Mélangeur mixte baignoire - lavabo | 127.05
ŸÞPLB001 | Fourniture | Petite intervention de dépanna | Petite intervention de dépannage (cf. article 5.1 du CCTP) | 60.97
ŸÞREF | Fourniture | DESIGNATION | DESIGNATION
ŸÞSABTCE PL1100 | Fourniture | REMPLACEMENT D'UN WC COMPLET | REMPLACEMENT D'UN WC COMPLET | 228
ŸÞSSDHCO CV0101 | Fourniture | DEPOSE TUILES MECANIQUES SANS | DEPOSE TUILES MECANIQUES SANS REEMPLOI | 4.22
ŸÞSTAINS 5.1.1 | Fourniture | Révision à la prestation tous | Révision à la prestation tous types de logements
ŸÞTCEOPHCH 223 | Fourniture | Dépose d'évier existant sans r | Dépose d'évier existant sans réemploi y compris enlèvement aux D.P fourniture et pose d'un évier en inox avec robinetterie sur gorge, bonde,siphon et vidange y compris toutes sujetions d'adaptations des canalisations d'alimentation et de vidange,meuble mélaminé et toutes sujétions de raccordement (canalisations jusqu'à 1,50 m E.F/E.C et vidange) a) 0,80 x 0,6 | 299
ŸÞTCEOPHCH 223 DÉPOS | Fourniture | bonde | bonde
YVELI TC0001 | Fourniture | Taux horaire ouvrier TCE | Taux horaire ouvrier TCE | 31
YVELI TC0301 | Fourniture | Mise en sécurité des fenêtres | Mise en sécurité des fenêtres et/ou porte-fenêtres par panneau translucide | 8.4
YVELI TC0302 | Fourniture | Mise en place d'un calfeutreme | Mise en place d'un calfeutrement compris fourniture et pose d'un joint élastomère | 24.8
YVELI TC0303 | Fourniture | Etaiement linéaire sous planch | Etaiement linéaire sous plancher composé de lisse haute et basse en madriers ou bastaings, étais verticaux en bois ou métalliques y compris cales ou scellement | 10.08
YVELI TC0304 | Fourniture | Mise en place d'une bâche plas | Mise en place d'une bâche plastique de protection spéciale toiture sur charpente endommagée envue d'assurer la protection et l'étanchéité de l'ouvrage | 4.2
YVELI TC0401 | Fourniture | Echafaudage de pied - métalliq | Echafaudage de pied - métallique tubulaire, compris transport, installation et repliement et toutes signalisations et protection contre les chutes d'outil | 18
YVELI TC0402 | Fourniture | Echafaudage volant - métalliqu | Echafaudage volant - métallique tubulaire, comprenant transport, dépose et repliement, toutes signalisations et protection contre les chutes d'outil | 12.5
YVELI TC0403 | Fourniture | Echafaudage roulant - pour 1 m | Echafaudage roulant - pour 1 mois de location, hauteur 4 mètres | 120
YVELI TC0404 | Fourniture | Location nacelle sur camion VL | Location nacelle sur camion VL pour hauteur de travail à 20 mètres | 214
YVELI TC4001 | Fourniture | Démolition de paillasse évier, | Démolition de paillasse évier, jambage et socle | 80
YVELI TC4002 | Fourniture | Démolition de tablier de baign | Démolition de tablier de baignoire béton | 60
YVELI TC4003 | Fourniture | Dépose de bac à douche | Dépose de bac à douche | 40
YVELI TC4004 | Fourniture | Dépose de façade de douche | Dépose de façade de douche | 15
YVELI TC4005 | Fourniture | Dépose de lavabo ou lave mains | Dépose de lavabo ou lave mains | 25
YVELI TC4006 | Fourniture | Dépose de bidet | Dépose de bidet | 15
YVELI TC4007 | Fourniture | Dépose de bloc WC | Dépose de bloc WC | 20
YVELI TC4008 | Fourniture | Dépose d'installation non conf | Dépose d'installation non conforme (robinet auto-perceur ou vidange avec remplacement de canalisation sur 20 cm minimum, cuivre ou PVC) | 45
YVELI TC4101 | Fourniture | Remplacement de baignoire en a | Remplacement de baignoire en acier émaillé 15/10ème, acoustique intégré, pieds vissés sur berceau réglable, dimensions 160 x 70cm | 280
YVELI TC4102 | Fourniture | Remplacement de baignoire en a | Remplacement de baignoire en acier émaillé 15/10ème, acoustique intégré, pieds vissés sur berceau réglable, dimensions 170 x 70cm | 286
YVELI TC4103 | Fourniture | Remplacement de baignoire en a | Remplacement de baignoire en acier émaillé 15/10ème, acoustique intégré, pieds vissés sur berceau réglable, dimensions inférieures à 160 x 70cm | 280
YVELI TC4104 | Fourniture | Remplacement de baignoire en a | Remplacement de baignoire en acier émaillé 15/10ème, acoustique intégré, pieds vissés sur berceau réglable, dimensions supérieures à 170 x 70cm | 290
YVELI TC4110 | Fourniture | Fourniture et pose de receveur | Fourniture et pose de receveur de douche 700x700 en grès émaillée 3 faces ou à encastrer, non équipé | 235
YVELI TC4111 | Fourniture | Fourniture et pose de receveur | Fourniture et pose de receveur de douche 800x800 en grès émaillée 3 faces ou à encastrer, non équipé | 248
YVELI TC4113 | Fourniture | Fourniture et pose d'un socle | Fourniture et pose d'un socle pour receveur de douche toutes dimensions | 60
YVELI TC4114 | Fourniture | Remplacement de paroi de douch | Remplacement de paroi de douche 1 pan - ouverture coulissante ou battante | 250
YVELI TC4115 | Fourniture | Remplacement de paroi de douch | Remplacement de paroi de douche 2 pans - ouverture coulaissante ou battante | 350
YVELI TC4120 | Fourniture | Remplacement de lavabo en grès | Remplacement de lavabo en grès émaillé blanc de type Allia, JD, Selles ou équivalent toutes dimensions | 140
YVELI TC4121 | Fourniture | Remplacement de lavabo sur col | Remplacement de lavabo sur colonne et faience | 160
YVELI TC4122 | Fourniture | Remplacement colonne pour lava | Remplacement colonne pour lavabo | 40
YVELI TC4140 | Fourniture | Remplacement d'un bidet en por | Remplacement d'un bidet en porcelaine vitrifiée toutes dimensions | 120
YVELI TC4150 | Fourniture | Remplacement table évier inox | Remplacement table évier inox 1 cuve + 1 égouttoir 80 x 60 | 140
YVELI TC4151 | Fourniture | Remplacement table évier inox | Remplacement table évier inox 1 cuve + 1 égouttoir 90 x 60 | 150
YVELI TC4152 | Fourniture | Remplacement table évier inox | Remplacement table évier inox 1 cuve + 1 égouttoir 100 x 60 | 150
YVELI TC4153 | Fourniture | Remplacement table évier inox | Remplacement table évier inox 1 cuve + 1 égouttoir 120 x 60 | 160
YVELI TC4154 | Fourniture | Remplacement table évier inox | Remplacement table évier inox 2 cuves + 1 égouttoir 120 x 60 | 160
YVELI TC4155 | Fourniture | Remplacement table évier inox | Remplacement table évier inox 2 cuves + 1 égouttoir 140 x 60 | 175
YVELI TC4156 | Fourniture | Remplacement table évier en ma | Remplacement table évier en matériau minéral 1 cuve + 1 égouttoir, résistant aux chocs et hautes températures, épaisseur 3,5 mm 100 x 50 | 215
YVELI TC4157 | Fourniture | Remplacement table évier en ma | Remplacement table évier en matériau minéral 2 cuves + 1 égouttoir, résistant aux chocs et hautes températures, épaisseur 3,5 mm 120 x 50 | 230
YVELI TC4160 | Fourniture | Remplacement meuble sous évier | Remplacement meuble sous évier mélaminé blanc 2 portes 80 x 60 | 145
YVELI TC4161 | Fourniture | Remplacement meuble sous évier | Remplacement meuble sous évier mélaminé blanc 2 portes 90 x 60 | 140
YVELI TC4162 | Fourniture | Remplacement meuble sous évier | Remplacement meuble sous évier mélaminé blanc 2 portes 100 x 60 | 150
YVELI TC4163 | Fourniture | Remplacement meuble sous évier | Remplacement meuble sous évier mélaminé blanc 3 portes 120 x 60 | 170
YVELI TC4164 | Fourniture | Remplacement meuble sous évier | Remplacement meuble sous évier mélaminé blanc 3 portes 140 x 60 | 190
YVELI TC4165 | Fourniture | Remplacement meuble sous évier | Remplacement meuble sous évier PVC haute résistance blanc de chez ACCOPLAS ou techiquement équivalent, 80 x 60 | 160
YVELI TC4166 | Fourniture | Remplacement meuble sous évier | Remplacement meuble sous évier PVC haute résistance blanc de chez ACCOPLAS ou techiquement équivalent, 80 x 60 | 160
YVELI TC4167 | Fourniture | Remplacement meuble sous évier | Remplacement meuble sous évier PVC haute résistance blanc de chez ACCOPLAS ou techiquement équivalent, 100 x 60 | 180
YVELI TC4168 | Fourniture | Remplacement meuble sous évier | Remplacement meuble sous évier PVC haute résistance blanc de chez ACCOPLAS ou techiquement équivalent, 120 x 60 | 210
YVELI TC4169 | Fourniture | Remplacement meuble sous évier | Remplacement meuble sous évier PVC haute résistance blanc de chez ACCOPLAS ou techiquement équivalent, 140 x 60 | 250
YVELI TC4170 | Fourniture | Plus value ensemble pieds PVC | Plus value ensemble pieds PVC pour meubles évier avec pieds PVC réglables hauteur 10 cm environ | 10
YVELI TC4180 | Fourniture | Remplacement bloc WC à action | Remplacement bloc WC à action siphonique (cuvette + réservoir) avec mécanisme double chasse et robinet d'arrêt (non compris pipe de raccordement) | 225
YVELI TC4181 | Fourniture | Remplacement de bloc WC de typ | Remplacement de bloc WC de type ASPIRAMBO | 350
YVELI TC4201 | Fourniture | Remplacement d'un robinet simp | Remplacement d'un robinet simple de lavabo ou bidet | 40
YVELI TC4202 | Fourniture | Remplacement de robinet mélang | Remplacement de robinet mélangeur sur gorge pour baignoire | 110
YVELI TC4203 | Fourniture | Remplacement de robinet mélang | Remplacement de robinet mélangeur mural pour baignoire | 95
YVELI TC4204 | Fourniture | Remplacement de robinet bain/d | Remplacement de robinet bain/douche mélangeur/inverseur | 110
YVELI TC4205 | Fourniture | Remplacement de robinet mélang | Remplacement de robinet mélangeur lavabo/évier/bidet | 98
YVELI TC4206 | Fourniture | Remplacement de robinet mitige | Remplacement de robinet mitigeur chromé évier/lavabo de classe E0C3A2U3 | 115
YVELI TC4207 | Fourniture | Remplacement de robinet mitige | Remplacement de robinet mitigeur de douche de classe E1C3A2U3 | 95
YVELI TC4208 | Fourniture | Remplacement de robinet mitige | Remplacement de robinet mitigeur de bain de classe E3C2A2U3 | 110
YVELI TC4209 | Fourniture | Remplacement de robinet de bai | Remplacement de robinet de bain thermostatique | 185
YVELI TC4210 | Fourniture | Remplacement de col de cygne c | Remplacement de col de cygne compris mousseur | 20
YVELI TC4211 | Fourniture | Remplacement de robinet d'arrê | Remplacement de robinet d'arrêt simple | 30
YVELI TC4212 | Fourniture | Remplacement de tête de robine | Remplacement de tête de robinet | 15
YVELI TC4213 | Fourniture | Refixation de robinet sur élém | Refixation de robinet sur élément support | 20
YVELI TC4220 | Fourniture | Remplacement d'un siphon de la | Remplacement d'un siphon de lavabo, évier ou bidet | 15
YVELI TC4221 | Fourniture | Remplacement ensemble de vidag | Remplacement ensemble de vidage lavabo, bidet, baignoire | 35
YVELI TC4222 | Fourniture | Remplacement chainette et bouc | Remplacement chainette et bouchon plastique pour évier ou lavabo | 10
YVELI TC4230 | Fourniture | Remplacement cuvette de WC en | Remplacement cuvette de WC en grès émaillée blanc (non compris pipe de raccordement) | 110
YVELI TC4231 | Fourniture | Remplacement de réservoir de c | Remplacement de réservoir de chasse avec économiseur d'eau 3-6 litres | 135
YVELI TC4232 | Fourniture | Remplacement réservoir de chas | Remplacement réservoir de chasse 10 litres en porcelaine vitrifiée compris couvercle, mécanisme double chasse, robinet d'arrêt, joint | 125
YVELI TC4233 | Fourniture | Remplacement d'un mécanisme co | Remplacement d'un mécanisme complet de chasse WC | 70
YVELI TC4234 | Fourniture | Remplacement de couvercle de r | Remplacement de couvercle de réservoir de WC | 25
YVELI TC4235 | Fourniture | Remplacement de joint caoutcho | Remplacement de joint caoutchouc entre cuvette et réservoir compris dépose et repose éventuelles | 40
YVELI TC4236 | Fourniture | Remplacement de pipe de WC en | Remplacement de pipe de WC en plastique, compris dépose et repose de cuvette | 45
YVELI TC4237 | Fourniture | Remplacement de tirette de WC | Remplacement de tirette de WC | 10
YVELI TC4240 | Fourniture | Remplacement de siphon de baig | Remplacement de siphon de baignoire | 20
YVELI TC4241 | Fourniture | Refixation de tablier de baign | Refixation de tablier de baignoire | 10
YVELI TC4242 | Fourniture | Reprise scellement baignoire o | Reprise scellement baignoire ou bac à douche | 45
YVELI TC4250 | Fourniture | Remplacement de douchette | Remplacement de douchette | 10
YVELI TC4251 | Fourniture | Remplacement de flexible de do | Remplacement de flexible de douchette double agrafage | 15
YVELI TC4252 | Fourniture | Remplacement de flexible doubl | Remplacement de flexible double agrafage avec douchette | 20
YVELI TC4260 | Fourniture | Remplacement de volant de robi | Remplacement de volant de robinet radiateur | 10
YVELI TC4261 | Fourniture | Remplacement de rosace | Remplacement de rosace | 8
YVELI TC4262 | Fourniture | Remplacement de joints divers | Remplacement de joints divers et clapets de sécurité | 15
YVELI TC4270 | Fourniture | Refixation de tout appareil sa | Refixation de tout appareil sanitaire | 40
YVELI TC4271 | Fourniture | Dégorgement d'appareil sanitai | Dégorgement d'appareil sanitaire | 35
YVELI TC4301 | Fourniture | Remplacement de faience pour l | Remplacement de faience pour lavabo | 20
YVELI TC4302 | Fourniture | Remplacement de faience pour b | Remplacement de faience pour baignoire | 270
YVELI TC4303 | Fourniture | Remplacement de faience pour s | Remplacement de faience pour salle de bains complète | 320
YVELI TC4304 | Fourniture | Remplacement de faience pour d | Remplacement de faience pour douche 2 murs | 220
YVELI TC4305 | Fourniture | Remplacement de faience pour d | Remplacement de faience pour douche 3 murs | 330
YVELI TC4306 | Fourniture | Remplacement de faience pour e | Remplacement de faience pour evier | 126
YVELI TC4307 | Fourniture | Remplacement de faïence tous t | Remplacement de faïence tous types en recherche | 5
YVELI TC4308 | Fourniture | Réfection de joints de carreau | Réfection de joints de carreau de faience | 3
YVELI TC4309 | Fourniture | Création de paillasse baignoir | Création de paillasse baignoire en faïence | 65
YVELI TC4310 | Fourniture | Réfection paillasse baignoire | Réfection paillasse baignoire avec faience à l'identique | 25
YVELI TC4311 | Fourniture | Réfection de paillase de douch | Réfection de paillase de douche avec faience à l'identique | 25
YVELI TC4401 | Fourniture | Remplacement de canalisation d | Remplacement de canalisation d'évacuation en fonte jusqu'au diamètre 200 mm | 150
YVELI TC4402 | Fourniture | Remplacement de canalisation P | Remplacement de canalisation PVC pour évacuation jusqu'au diamètre 50 mm | 24
YVELI TC4403 | Fourniture | Remplacement de chute PVC coex | Remplacement de chute PVC coextrudé M1 (insonorisé) diamètre 100 mm | 80
YVELI TC4404 | Fourniture | Remplacement de chute PVC coex | Remplacement de chute PVC coextrudé M1 (insonorisé) diamètre 150 mm | 105
YVELI TC4410 | Fourniture | Remplacement de canalisation c | Remplacement de canalisation cuivre pour alimentation eau tous diamètres | 28
YVELI TC4411 | Fourniture | Remplacement de canalisation P | Remplacement de canalisation PER ou multicouche pour alimentation eau tous diamètres | 16
YVELI TC4420 | Fourniture | Remplacement de canalisation c | Remplacement de canalisation cuivre pour alimentation gaz tous diamètres | 30
YVELI TC4421 | Fourniture | Remplacement de canalisation a | Remplacement de canalisation acier noir pour alimentation gaz | 32
YVELI TC4430 | Fourniture | Branchement de machine à laver | Branchement de machine à laver (alimentation et vidange) compris robinet d'arrêt et siphon | 85
YVELI TC4431 | Fourniture | Remplacement d'un robinet de m | Remplacement d'un robinet de machine à laver | 15
YVELI TC4440 | Fourniture | Bouchonnage d'évacuation | Bouchonnage d'évacuation | 10
YVELI TC4441 | Fourniture | Bouchonnage EC, EF, Gaz | Bouchonnage EC, EF, Gaz | 20
YVELI TC4501 | Fourniture | Dépose de ballon ou chauffe-ea | Dépose de ballon ou chauffe-eau compris bouchonnages | 35
YVELI TC4502 | Fourniture | Pose de chauffe-eau électrique | Pose de chauffe-eau électrique 100 litres y compris le branchement de la ligne, la fourniture et pose du groupe de sécurité et le raccordement à tous les réseaux eau froide et chaude et évacuation. | 450
YVELI TC4503 | Fourniture | Pose de chauffe-eau électrique | Pose de chauffe-eau électrique 150 litres y compris le branchement de la ligne, la fourniture et pose du groupe de sécurité et le raccordement à tous les réseaux eau froide et chaude et évacuation. | 550
YVELI TC4504 | Fourniture | Pose de chauffe-eau électrique | Pose de chauffe-eau électrique 200 litres y compris le branchement de la ligne, la fourniture et pose du groupe de sécurité et le raccordement à tous les réseaux eau froide et chaude et évacuation. | 620
YVELI TC4601 | Fourniture | Remplacement d'un lock gaz com | Remplacement d'un lock gaz complet (garanti à vie) avec flexible sur ROAI | 125
YVELI TC4602 | Fourniture | Obtention de la mise en sécuri | Obtention de la mise en sécurité gaz - pas de ROAI préexistant | 98
YVELI TC4603 | Fourniture | Obtention de la mise en sécuri | Obtention de la mise en sécurité gaz - ROAI préexistant | 95
YVELI TC4605 | Fourniture | Remplacement de robinet de bar | Remplacement de robinet de barrage gaz | 35
YVELI TC4606 | Fourniture | Dépose et repose de radiateur, | Dépose et repose de radiateur, compris vidange et remise en eau | 50
YVELI TC4701 | Fourniture | Recouvrement de faïence avec c | Recouvrement de faïence avec colle amiantée | 15
YVELI TC4702 | Fourniture | Dépose de faiences ,colle avec | Dépose de faiences ,colle avec amiante | 20
YVELI TC4703 | Fourniture | Plus-value pour le retrait et | Plus-value pour le retrait et l'évacuation d'une baignoire amiantée | 50
YVELI TC4704 | Fourniture | Plus-value pour le retrait et | Plus-value pour le retrait et l'évacuation d'un évier amianté | 50
YVELI TC6001 | Fourniture | Démolition maçonnerie et enlèv | Démolition maçonnerie et enlèvement des gravois | 33.81
YVELI TC6002 | Fourniture | Démolition de faux plafond | Démolition de faux plafond | 16.91
YVELI TC6003 | Fourniture | Démolition de carrelage | Démolition de carrelage | 21.18
YVELI TC6004 | Fourniture | "Démolition de ""therrazolith" | "Démolition de ""therrazolith""" | 33.81
YVELI TC6005 | Fourniture | Enlèvement et transport de gra | Enlèvement et transport de gravois inertes aux décharges (compris droits) | 36.72
YVELI TC6101 | Fourniture | Bouchement de trou jusqu'à 0,1 | Bouchement de trou jusqu'à 0,10m de diamètre et raccord d'enduit de toute nature | 5.75
YVELI TC6102 | Fourniture | Fourniture et mise en oeuvre d | Fourniture et mise en oeuvre de chape ciment dosée à 400 kg (toutes épaisseurs) | 21.66
YVELI TC6103 | Fourniture | Raccord par chape de ciment au | Raccord par chape de ciment au droit de cloison démolie | 25.36
YVELI TC6104 | Fourniture | Piochage d'enduit plâtre dégra | Piochage d'enduit plâtre dégradé compris réfection d'enduit plâtre lissé | 16.58
YVELI TC6105 | Fourniture | Rescellement et calfeutrement | Rescellement et calfeutrement d'huisserie | 67.62
YVELI TC6201 | Fourniture | Construction de cloison carrea | Construction de cloison carreaux de platre hydrofuge epaisseur 5à7 cm raccordement aux existants impression deux couches d'enduit repassé et mise en peinture ou mise en œuvre de faiences tout type. | 45
YVELI TC6202 | Fourniture | Construction de cloison carrea | Construction de cloison carreaux de platre hydrofuge epaisseur 10 cm raccordement aux existants impression deux couches d'enduit repassé et mise en peinture ou mise en œuvre de faiences tout type. | 52
YVELI TC6203 | Fourniture | Construction de cloison placos | Construction de cloison placostil épaisseur 10 cm deux faces BA 13 prêt à peindre raccordement aux existants compris toutes sujétions
YVELI TC6204 | Fourniture | Exécution de cloison en carrea | Exécution de cloison en carreaux de platre épaisseur jusqu'à 100 mm, impression, 2 couches d'enduit repassé et/ou toutes prestations pour mise en peinture ou mise en œuvre de faïence tous types | 48
YVELI TC6210 | Fourniture | Construction de cloison brique | Construction de cloison briques pleine épaisseur 11 cm raccordement aux existants compris toutes sujétions | 60
YVELI TC6211 | Fourniture | Réalisation de cloison ou mur | Réalisation de cloison ou mur en maçonnerie de parpaings creux - épaisseur de 0,15m à 0,20m (de 1 à 5 M2) | 52
YVELI TC6212 | Fourniture | Réalisation de cloison ou mur | Réalisation de cloison ou mur en maçonnerie de parpaings creux - épaisseur de 0,15m à 0,20m (supérieur à 5 M2) | 50
YVELI TC6220 | Fourniture | Réfection de doublage placoplâ | Réfection de doublage placoplâtre toutes épaisseurs | 45
YVELI TC6221 | Fourniture | Remplacement de plafond en BA | Remplacement de plafond en BA 13 sur ossature métallique | 48
YVELI TC62213 | Fourniture | Réalisation de linteau dans cl | Réalisation de linteau dans cloison en parpaings toutes longueurs | 70
YVELI TC6301 | Fourniture | Remplacement de carrelage grès | Remplacement de carrelage grès tous modèles | 65
YVELI TC6302 | Fourniture | Remplacement de carrelage grès | Remplacement de carrelage grès en recherche | 10
YVELI TC6303 | Fourniture | Remplacement de plinthes en ca | Remplacement de plinthes en carreaux de grès - 0,10 de haut | 12
YVELI TC6304 | Fourniture | Réfection de nez de marche grè | Réfection de nez de marche grès | 20
YVELI TC6305 | Fourniture | Fourniture et pose carrelage a | Fourniture et pose carrelage anti-dérapant, compris toutes sujétions | 75
YVELI TC6306 | Fourniture | Fourniture et pose de produit | Fourniture et pose de produit d'étanchéité type WEBER FIX ou similaire | 15
YVELI TC6401 | Fourniture | Remplacement de pelle vide-ord | Remplacement de pelle vide-ordures | 195
YVELI TC6402 | Fourniture | Remplacement de chassis de pel | Remplacement de chassis de pelle vide-ordures | 100
YVELI TC6403 | Fourniture | Remplacement de joint de cadre | Remplacement de joint de cadre vide-ordures | 30
YVELI TC8001 | Fourniture | Fourniture et pose de robinett | Fourniture et pose de robinetterie de douche mitigeur thermostatique à levier de débit démultiplié HYDRA ou similaire | 185
YVELI TC8002 | Fourniture | Fourniture et pose de robinett | Fourniture et pose de robinetterie de douche mitigeur thermostatique à levier de débit ergonomique HYDRA ou similaire | 280
YVELI TC8003 | Fourniture | Fourniture et pose de mitigeur | Fourniture et pose de mitigeur ergonomique pour lavabo à commande par levier à bec long ou court, fixe | 120
YVELI TC8004 | Fourniture | Fourniture et pose de mitigeur | Fourniture et pose de mitigeur ergonomique pour évier à bec orientable et levier long | 110
YVELI TC8005 | Fourniture | Fourniture et pose de receveur | Fourniture et pose de receveur de douche extra plat en grés émaillé de 900 x 900 compris bonde siphoïde | 280
YVELI TC8006 | Fourniture | Fourniture et pose de receveur | Fourniture et pose de receveur de douche extra plat en grés émaillé de 700 x 1000 compris bonde siphoïde | 260
YVELI TC8007 | Fourniture | Fourniture et pose de receveur | Fourniture et pose de receveur de douche extra plat en grés émaillé de 800 x 1000 compris bonde siphoïde | 280
YVELI TC8008 | Fourniture | Fourniture et pose de receveur | Fourniture et pose de receveur de douche extra plat en grés émaillé de de 900 x 1000 compris bonde siphoïde | 318
YVELI TC8009 | Fourniture | Fourniture et pose de receveur | Fourniture et pose de receveur de douche extra plat en grés émaillé de 800 x 1200 compris bonde siphoïde | 325
YVELI TC8010 | Fourniture | Fourniture et pose de receveur | Fourniture et pose de receveur de douche extra plat en grés émaillé de 900 x 1200 compris bonde siphoïde | 340
YVELI TC8011 | Fourniture | Dépose receveur ou baignoire, | Dépose receveur ou baignoire, fre et pose receveur de sol pour douche à l'Italienne compris carottage,siphon et ttes sujétions | 450
YVELI TC8012 | Fourniture | Fre et pose de rampe d'accès p | Fre et pose de rampe d'accès pour receveur de douche extra plat | 120
YVELI TC8013 | Fourniture | Fre et pose de siège de douch | Fre et pose de siège de douche avec pieds rabattable type Facility ou similaire | 190
YVELI TC8014 | Fourniture | Fre et pose de siège handicapé | Fre et pose de siège handicapé rabattable en U avec accoudoirs et assise en mousse pour douche type Facility | 260
YVELI TC8015 | Fourniture | Fourniture et pose de paroi de | Fourniture et pose de paroi de douche fixe en verre sur profilés laqués blanc de 800 à 900 x 1800 | 220
YVELI TC8016 | Fourniture | Fourniture et pose de paroi de | Fourniture et pose de paroi de douche mobile et réglable en verre sur profilés laqués blanc de 1000 à 1200 x 1800 | 350
YVELI TC8017 | Fourniture | Fourniture et pose de paroi de | Fourniture et pose de paroi de douche, type vision de chez NOVELYS 2PSP ou similaire, en verre sur profilés laqués blanc jusqu'à 1600 x 1800 composée d'une partie fixe et de 3 parties coulissantes | 450
YVELI TC8018 | Fourniture | Fourniture et pose de pompe po | Fourniture et pose de pompe pour receveur de douche, pour installation à gauche ou à droite, protection IP45, compris bonde de pompe | 350
YVELI TC8019 | Fourniture | Fre et pose de support de douc | Fre et pose de support de douchette avec coulisseau | 60
YVELI TC8020 | Fourniture | Fourniture et pose Barre d'app | Fourniture et pose Barre d'appui en inox droite de 30 cm | 50
YVELI TC8021 | Fourniture | Fourniture et pose de barre d' | Fourniture et pose de barre d'appui rabattable en U | 195
YVELI TC8022 | Fourniture | Fourniture et pose de barre d' | Fourniture et pose de barre d'appui rabattable ou relevable inox en U avec béquille | 195
YVELI TC8023 | Fourniture | Fourniture et pose de barre d' | Fourniture et pose de barre d'appui rabattable ou relevable en U avec béquille à pied réglable comprenant un porte rouleau de papier hygienique | 290
YVELI TC8024 | Fourniture | Fre et pose de barre d'appui à | Fre et pose de barre d'appui à poignée ergonomique droite de 0,30 à 1,00 m | 80
YVELI TC8025 | Fourniture | Fourniture et pose de barre d' | Fourniture et pose de barre d'appui coudée de 90° à 135° ergonomique ou inox (gauche ou droite) | 65
YVELI TC8026 | Fourniture | Fourniture et pose de lavabo | Fourniture et pose de lavabo ergonomique autoportant en porcelaine vitrifié extra plat fixation par boulon et consoles compris dépose existant, ensemble de vidage et toutes sujétions | 250
YVELI TC8027 | Fourniture | Fourniture et pose d'un ensemb | Fourniture et pose d'un ensemble meuble évier 1 porte 1 étagère ( imputréscible) et évier inox à poser 2 cuves, 1 égouttoir , 1,20X0,60 spécial accéssibilité | 280
YVELI TC8028 | Fourniture | Fourniture et pose de cuvette | Fourniture et pose de cuvette de WC réhaussé en porcelaine vitrifiée ( non compris réservoir et non compris pipe de raccordement ) | 310
ZZ28000000274 | Fourniture | FIXATION TUBE Ø 42 EXTER | FIXATION TUBE Ø 42 EXTER | 0.74
ZZ28000000388 | Fourniture | APPLIQUE ROSACE JOINT FIXAT | APPLIQUE ROSACE JOINT FIXAT | 7.78